| NSYPLSP2727G | Univerzális elosztó- és vezérlőszekrények | PLSP műanyag szekrény (270*270*180) |  |  | 1 | DB | 3606480777240 | 8538100090 |  |  | 21777 | 27765.675
| NSYPLSP2736G | Univerzális elosztó- és vezérlőszekrények | PLSP műanyag szekrény (270*360*180) |  |  | 1 | DB | 3606480777257 | 8538100090 |  |  | 19728 | 25153.2
| NSYPLSP2754G | Univerzális elosztó- és vezérlőszekrények | PLSP műanyag szekrény (270*540*180) |  |  | 1 | DB | 3606480777264 | 8538100090 |  |  | 33035 | 42119.625
| NSYPLSP3636G | Univerzális elosztó- és vezérlőszekrények | PLSP műanyag szekrény (360*360*180) |  |  | 1 | DB | 3606480777271 | 8538100090 |  |  | 27690 | 35304.75
| NSYPLSP3654G | Univerzális elosztó- és vezérlőszekrények | PLSP műanyag szekrény (360*540*180) |  |  | 1 | DB | 3606480777288 | 8538100090 |  |  | 32894 | 41939.85
| NSYPLSP5454G | Univerzális elosztó- és vezérlőszekrények | PLSP műanyag szekrény (540*540*180) |  |  | 1 | DB | 3606480777295 | 8538100090 |  |  | 53466 | 68169.15
| NSYPMA1010 | Univerzális elosztó- és vezérlőszekrények | PLA1010 poliészter szerelőlemez |  |  | 1 | DB | 3606480194030 | 8538100090 |  |  | 52946 | 67506.15
| NSYPMA1012 | Univerzális elosztó- és vezérlőszekrények | PLA1012 poliészter szerelőlemez |  |  | 1 | DB | 3606480194047 | 8538100090 |  |  | 58743 | 74897.325
| NSYPMA105 | Univerzális elosztó- és vezérlőszekrények | PLA105 poliészter szerelőlemez |  |  | 1 | DB | 3606480194016 | 8538100090 |  |  | 13950 | 17786.25
| NSYPMA107 | Univerzális elosztó- és vezérlőszekrények | PLA107 poliészter szerelőlemez |  |  | 1 | DB | 3606480194023 | 8538100090 |  |  | 50795 | 64763.625
| NSYPMA1210 | Univerzális elosztó- és vezérlőszekrények | PLA1210 poliészter szerelőlemez |  |  | 1 | DB | 3606480194078 | 8538100090 |  |  | 38416 | 48980.4
| NSYPMA1212 | Univerzális elosztó- és vezérlőszekrények | PLA1212 poliészter szerelőlemez |  |  | 1 | DB | 3606480194085 | 8538100090 |  |  | 64097 | 81723.675
| NSYPMA125 | Univerzális elosztó- és vezérlőszekrények | PLA125 poliészter szerelőlemez |  |  | 1 | DB | 3606480194054 | 8538100090 |  |  | 13559 | 17287.725
| NSYPMA127 | Univerzális elosztó- és vezérlőszekrények | PLA127 poliészter szerelőlemez |  |  | 1 | DB | 3606480194061 | 8538100090 |  |  | 39225 | 50011.875
| NSYPMA1827G | Univerzális elosztó- és vezérlőszekrények | Szerelőlap IP65 140x230x3 |  |  | 1 | DB | 3606485405339 | 8538100090 |  |  | 1022 | 1303.05
| NSYPMA2727G | Univerzális elosztó- és vezérlőszekrények | Szerelőlap IP65 230x230x3 |  |  | 1 | DB | 3606480801389 | 8538100090 |  |  | 1326 | 1690.65
| NSYPMA2736G | Univerzális elosztó- és vezérlőszekrények | Szerelőlap IP65 |  |  | 1 | DB | 3606485405353 | 8538100090 |  |  | 1588 | 2024.7
| NSYPMA2754G | Univerzális elosztó- és vezérlőszekrények | Szerelőlap (230*500*3) IP65 |  |  | 1 | DB | 3606485405360 | 8538100090 |  |  | 2490 | 3174.75
| NSYPMA3636G | Univerzális elosztó- és vezérlőszekrények | Szerelőlap (320*320*3) IP65 |  |  | 1 | DB | 3606485405377 | 8538100090 |  |  | 3222 | 4108.05
| NSYPMA3654G | Univerzális elosztó- és vezérlőszekrények | Szerelőlap IP65 |  |  | 1 | DB | 3606485405384 | 8538100090 |  |  | 5829 | 7431.975
| NSYPMA3672G | Univerzális elosztó- és vezérlőszekrények | Szerelőlap IP65 320x680x4 |  |  | 1 | DB | 3606485405391 | 8538100090 |  |  | 12509 | 15948.975
| NSYPMA510 | Univerzális elosztó- és vezérlőszekrények | PLA510 poliészter szerelőlemez |  |  | 1 | DB | 3606480193972 | 8538100090 |  |  | 13740 | 17518.5
| NSYPMA5454G | Univerzális elosztó- és vezérlőszekrények | PLS 54x54 poliészter szerelőlemez |  |  | 1 | DB | 3606485405407 | 8538100090 |  |  | 9078 | 11574.45
| NSYPMA5472G | Univerzális elosztó- és vezérlőszekrények | PLS 54x72 poliészter szerelőlemez |  |  | 1 | DB | 3606485405414 | 8538100090 |  |  | 10951 | 13962.525
| NSYPMA55 | Univerzális elosztó- és vezérlőszekrények | PLA55 poliészter szerelőlemez |  |  | 1 | DB | 3606480193958 | 8538100090 |  |  | 8332 | 10623.3
| NSYPMA710 | Univerzális elosztó- és vezérlőszekrények | PLA710 poliészter szerelőlemez |  |  | 1 | DB | 3606480193996 | 8538100090 |  |  | 39254 | 50048.85
| NSYPMA712 | Univerzális elosztó- és vezérlőszekrények | PLA712 poliészter szerelőlemez |  |  | 1 | DB | 3606480194009 | 8538100090 |  |  | 40757 | 51965.175
| NSYPMA75 | Univerzális elosztó- és vezérlőszekrények | Szerelőlap |  |  | 1 | DB | 3606480193965 | 8538100090 |  |  | 9518 | 12135.45
| NSYPMA77 | Univerzális elosztó- és vezérlőszekrények | PLA77 poliészter szerelőlemez |  |  | 1 | DB | 3606480193989 | 8538100090 |  |  | 38781 | 49445.775
| NSYPMB1010 | Univerzális elosztó- és vezérlőszekrények | Szigetelt szerelőlap (1000*1000) |  |  | 1 | DB | 3606480194177 | 8538100090 |  |  | 43301 | 55208.775
| NSYPMB1012 | Univerzális elosztó- és vezérlőszekrények | Szigetelt szerelőlap PLA szekrényhez |  |  | 1 | DB | 3606480194184 | 8538100090 |  |  | 43875 | 55940.625
| NSYPMB105 | Univerzális elosztó- és vezérlőszekrények | Szigetelt szerelőlap (1000*500) |  |  | 1 | DB | 3606480194153 | 8538100090 |  |  | 33774 | 43061.85
| NSYPMB107 | Univerzális elosztó- és vezérlőszekrények | Szigetelt szerelőlap (1000*750) |  |  | 1 | DB | 3606480194160 | 8538100090 |  |  | 37817 | 48216.675
| NSYPMB1210 | Univerzális elosztó- és vezérlőszekrények | Szigetelt szerelőlap (1250*1000) |  |  | 1 | DB | 3606480194214 | 8538100090 |  |  | 47043 | 59979.825
| NSYPMB1212 | Univerzális elosztó- és vezérlőszekrények | Szigetelt szerelőlap PLA szekrényhez |  |  | 1 | DB | 3606480194221 | 8538100090 |  |  | 48411 | 61724.025
| NSYPMB125 | Univerzális elosztó- és vezérlőszekrények | Szigetelt szerelőlap (1250*500) |  |  | 1 | DB | 3606480194191 | 8538100090 |  |  | 37237 | 47477.175
| NSYPMB127 | Univerzális elosztó- és vezérlőszekrények | Szigetelt szerelőlap (1250*750) |  |  | 1 | DB | 3606480194207 | 8538100090 |  |  | 41280 | 52632
| NSYPMB1510 | Univerzális elosztó- és vezérlőszekrények | Szigetelt szerelőlap PLA szekrényhez |  |  | 1 | DB | 3606480194252 | 8538100090 |  |  | 59580 | 75964.5
| NSYPMB1512 | Univerzális elosztó- és vezérlőszekrények | Szigetelt szerelőlap PLA szekrényhez |  |  | 1 | DB | 3606480194269 | 8538100090 |  |  | 63306 | 80715.15
| NSYPMB155 | Univerzális elosztó- és vezérlőszekrények | Szigetelt szerelőlap PLA szekrényhez |  |  | 1 | DB | 3606480194238 | 8538100090 |  |  | 43197 | 55076.175
| NSYPMB157 | Univerzális elosztó- és vezérlőszekrények | Szigetelt szerelőlap PLA szekrényhez |  |  | 1 | DB | 3606480194245 | 8538100090 |  |  | 54370 | 69321.75
| NSYPMB1827 | Univerzális elosztó- és vezérlőszekrények | Bakelit szerelőlemez 18x27 PLS |  |  | 1 | DB | 3606480189289 | 8538100090 |  |  | 1911 | 2436.525
| NSYPMB2727 | Univerzális elosztó- és vezérlőszekrények | Bakelit szerelőlemez 27x27 PLS |  |  | 5 | DB | 3606480189296 | 8538100090 |  |  | 2477 | 3158.175
| NSYPMB2736 | Univerzális elosztó- és vezérlőszekrények | Bakelit szerelőlemez 27x36 PLS |  |  | 1 | DB | 3606480189302 | 8538100090 |  |  | 3002 | 3827.55
| NSYPMB2754 | Univerzális elosztó- és vezérlőszekrények | Bakelit szerelőlemez 27x54 PLS |  |  | 1 | DB | 3606480189319 | 8538100090 |  |  | 4429 | 5646.975
| NSYPMB3636 | Univerzális elosztó- és vezérlőszekrények | Bakelit szerelőlemez 36x36 PLS |  |  | 1 | DB | 3606480189326 | 8538100090 |  |  | 4270 | 5444.25
| NSYPMB3654 | Univerzális elosztó- és vezérlőszekrények | Bakelit szerelőlemez 36x54 PLS |  |  | 1 | DB | 3606480189333 | 8538100090 |  |  | 5698 | 7264.95
| NSYPMB3672 | Univerzális elosztó- és vezérlőszekrények | Bakelit szerelőlemez 36x72 PLS |  |  | 1 | DB | 3606480189340 | 8538100090 |  |  | 7491 | 9551.025
| NSYPMB510 | Univerzális elosztó- és vezérlőszekrények | Szigetelt szerelőlap PLA szekrényhez |  |  | 1 | DB | 3606480194115 | 8538100090 |  |  | 26068 | 33236.7
| NSYPMB5454 | Univerzális elosztó- és vezérlőszekrények | Bakelit szerelőlemez 54x54 PLS |  |  | 1 | DB | 3606480189357 | 8538100090 |  |  | 8239 | 10504.725
| NSYPMB5472 | Univerzális elosztó- és vezérlőszekrények | Bakelit szerelőlemez 54x72 PLS |  |  | 1 | DB | 3606480189364 | 8538100090 |  |  | 10806 | 13777.65
| NSYPMB55 | Univerzális elosztó- és vezérlőszekrények | Szigetelt szerelőlap (500*500) |  |  | 1 | DB | 3606480194092 | 8538100090 |  |  | 14430 | 18398.25
| NSYPMB710 | Univerzális elosztó- és vezérlőszekrények | Szigetelt szerelőlap PLA szekrényhez |  |  | 1 | DB | 3606480194139 | 8538100090 |  |  | 37237 | 47477.175
| NSYPMB712 | Univerzális elosztó- és vezérlőszekrények | Szigetelt szerelőlap PLA szekrényhez |  |  | 1 | DB | 3606480194146 | 8538100090 |  |  | 40963 | 52227.825
| NSYPMB75 | Univerzális elosztó- és vezérlőszekrények | Szigetelt szerelőlap PLA szekrényhez |  |  | 1 | DB | 3606480194108 | 8538100090 |  |  | 23670 | 30179.25
| NSYPMB77 | Univerzális elosztó- és vezérlőszekrények | Szigetelt szerelőlap (750*750) |  |  | 1 | DB | 3606480194122 | 8538100090 |  |  | 35214 | 44897.85
| NSYPMD1510 | Univerzális elosztó- és vezérlőszekrények | Szerelőlap DB típusú préselt fémdoboz |  |  | 1 | DB | 3606480187940 | 8538100090 |  |  | 1247 | 1589.925
| NSYPMD2015 | Univerzális elosztó- és vezérlőszekrények | Szerelőlap DB típusú préselt fémdoboz |  |  | 1 | DB | 3606480187957 | 8538100090 |  |  | 1690 | 2154.75
| NSYPMD2520 | Univerzális elosztó- és vezérlőszekrények | Szerelőlap DB típusú préselt fémdoboz |  |  | 1 | DB | 3606480187964 | 8538100090 |  |  | 2383 | 3038.325
| NSYPMD3025 | Univerzális elosztó- és vezérlőszekrények | Teli szerelőlap doboz 307x257 |  |  | 1 | DB | 3606480187971 | 8538100090 |  |  | 3129 | 3989.475
| NSYPMD3530 | Univerzális elosztó- és vezérlőszekrények | Szerelőlap DB típusú préselt fémdoboz 357x307 |  |  | 1 | DB | 3606480187988 | 8538100090 |  |  | 3932 | 5013.3
| NSYPMLA103 | Univerzális elosztó- és vezérlőszekrények | Oldalsó szerelőlap |  |  | 1 | DB | 3606480195006 | 8538100090 |  |  | 9035 | 11519.625
| NSYPMLA104 | Univerzális elosztó- és vezérlőszekrények | Oldalsó szerelőlap |  |  | 1 | DB | 3606480195013 | 8538100090 |  |  | 8918 | 11370.45
| NSYPMLA123 | Univerzális elosztó- és vezérlőszekrények | Oldalsó szerelőlap |  |  | 1 | DB | 3606480195020 | 8538100090 |  |  | 10636 | 13560.9
| NSYPMLA124 | Univerzális elosztó- és vezérlőszekrények | Oldalsó szerelőlap |  |  | 1 | DB | 3606480195037 | 8538100090 |  |  | 15693 | 20008.575
| NSYPMLA126 | Univerzális elosztó- és vezérlőszekrények | 7035 PLA12x6 poli side plate |  |  | 2 | DB | 3606480649424 | 8538100090 |  |  | 41038 | 52323.45
| NSYPMLA53 | Univerzális elosztó- és vezérlőszekrények | Oldalsó szerelőlap |  |  | 1 | DB | 3606480194962 | 8538100090 |  |  | 3118 | 3975.45
| NSYPMLA54 | Univerzális elosztó- és vezérlőszekrények | Oldalsó szerelőlap |  |  | 1 | DB | 3606480194979 | 8538100090 |  |  | 3141 | 4004.775
| NSYPMLA73 | Univerzális elosztó- és vezérlőszekrények | Oldalsó szerelőlap |  |  | 1 | DB | 3606480194986 | 8538100090 |  |  | 4299 | 5481.225
| NSYPMLA74 | Univerzális elosztó- és vezérlőszekrények | Oldalsó szerelőlap |  |  | 1 | DB | 3606480194993 | 8538100090 |  |  | 5158 | 6576.45
| NSYPMLA76 | Univerzális elosztó- és vezérlőszekrények | 7035 PLA7x6 poli side plate |  |  | 2 | DB | 3606480649417 | 8538100090 |  |  | 23662 | 30169.05
| NSYPMM1010 | Univerzális elosztó- és vezérlőszekrények | Fém szerelőlap PLA műanyag szekrényhez (1000*1000) |  | * | 1 | DB | 3606480193859 | 8538100090 |  |  | 26948 | 34358.7
| NSYPMM1012 | Univerzális elosztó- és vezérlőszekrények | Fém szerelőlap PLA műanyag szekrényhez (1000*1250) |  |  | 1 | DB | 3606480193866 | 8538100090 |  |  | 31443 | 40089.825
| NSYPMM105 | Univerzális elosztó- és vezérlőszekrények | Fém szerelőlap PLA műanyag szekrényhez (1000*500) |  |  | 1 | DB | 3606480193835 | 8538100090 |  |  | 23622 | 30118.05
S9NSYPMM107 | NSYPMM107 | Univerzális elosztó- és vezérlőszekrények | Fém szerelőlap PLA műanyag szekrényhez (1000*750) |  | * | 1 | DB | 3606480193842 | 8538100090 |  |  | 25594 | 32632.35
S9NSYPMM1210 | NSYPMM1210 | Univerzális elosztó- és vezérlőszekrények | Fém szerelőlap PLA műanyag szekrényhez (1250*1000) |  | * | 1 | DB | 3606480193897 | 8538100090 |  |  | 34030 | 43388.25
S9NSYPMM1212 | NSYPMM1212 | Univerzális elosztó- és vezérlőszekrények | Fém szerelőlap PLA műanyag szekrényhez (1250*1250) |  | * | 1 | DB | 3606480193903 | 8538100090 |  |  | 42658 | 54388.95
| NSYPMM125 | Univerzális elosztó- és vezérlőszekrények | Fém szerelőlap PLA műanyag szekrényhez (1250*500) |  |  | 1 | DB | 3606480193873 | 8538100090 |  |  | 25155 | 32072.625
S9NSYPMM127 | NSYPMM127 | Univerzális elosztó- és vezérlőszekrények | Fém szerelőlap PLA műanyag szekrényhez (1250*750) |  | * | 1 | DB | 3606480193880 | 8538100090 |  |  | 30464 | 38841.6
| NSYPMM1510 | Univerzális elosztó- és vezérlőszekrények | Fém szerelőlap PLA műanyag szekrényhez (1500*1000) |  | * | 1 | DB | 3606480193934 | 8538100090 |  |  | 48369 | 61670.475
| NSYPMM1512 | Univerzális elosztó- és vezérlőszekrények | Fém szerelőlap PLA műanyag szekrényhez (1500*1250) |  | * | 1 | DB | 3606480193941 | 8538100090 |  |  | 75580 | 96364.5
| NSYPMM155 | Univerzális elosztó- és vezérlőszekrények | Fém szerelőlap PLA műanyag szekrényhez (1500*500) |  |  | 1 | DB | 3606480193910 | 8538100090 |  |  | 27209 | 34691.475
S9NSYPMM157 | NSYPMM157 | Univerzális elosztó- és vezérlőszekrények | Fém szerelőlap PLA műanyag szekrényhez (1500*750) |  | * | 1 | DB | 3606480193927 | 8538100090 |  |  | 33259 | 42405.225
| NSYPMM1827 | Univerzális elosztó- és vezérlőszekrények | Fém szerelőlap (18*27) PLS szekrényhez |  |  | 1 | DB | 3606480189371 | 8538100090 |  |  | 1456 | 1856.4
| NSYPMM207 | Univerzális elosztó- és vezérlőszekrények | Thalassa PLA fém szerelőlemez 2000x700 |  |  | 1 | DB | 3606480663611 | 8538100090 |  |  | 91838 | 117093.45
| NSYPMM2727 | Univerzális elosztó- és vezérlőszekrények | Fém szerelőlap (230*230*2) |  |  | 1 | DB | 3606480189388 | 8538100090 |  |  | 2162 | 2756.55
| NSYPMM2736 | Univerzális elosztó- és vezérlőszekrények | Fém szerelőlap (230*320*2) |  |  | 1 | DB | 3606480189395 | 8538100090 |  |  | 3108 | 3962.7
| NSYPMM2754 | Univerzális elosztó- és vezérlőszekrények | Fém szerelőlemez 27x54PLS |  |  | 1 | DB | 3606480189401 | 8538100090 |  |  | 4143 | 5282.325
| NSYPMM3636 | Univerzális elosztó- és vezérlőszekrények | Fém szerelőlemez 36x36PLS |  |  | 1 | DB | 3606480189418 | 8538100090 |  |  | 3439 | 4384.725
| NSYPMM3654 | Univerzális elosztó- és vezérlőszekrények | Fém szerelőlemez 36x54PLS |  |  | 1 | DB | 3606480189425 | 8538100090 |  |  | 5232 | 6670.8
| NSYPMM3672 | Univerzális elosztó- és vezérlőszekrények | Fém szerelőlap (320*680*2,5) |  |  | 1 | DB | 3606480189432 | 8538100090 |  |  | 7481 | 9538.275
| NSYPMM510 | Univerzális elosztó- és vezérlőszekrények | Fém szerelőlap PLA műanyag szekrényhez (500*1000) |  |  | 1 | DB | 3606480193798 | 8538100090 |  |  | 10884 | 13877.1
| NSYPMM5454 | Univerzális elosztó- és vezérlőszekrények | Fém szerelőlap (54*54) PLS szekrényhez |  |  | 1 | DB | 3606480189449 | 8538100090 |  |  | 7494 | 9554.85
| NSYPMM5472 | Univerzális elosztó- és vezérlőszekrények | Fém szerelőlap (500*680*2,5) |  |  | 1 | DB | 3606480189456 | 8538100090 |  |  | 11289 | 14393.475
S9NSYPMM55 | NSYPMM55 | Univerzális elosztó- és vezérlőszekrények | Fém szerelőlap PLA műanyag szekrényhez (500*500) |  | * | 1 | DB | 3606480193774 | 8538100090 |  |  | 4363 | 5562.825
| NSYPMM710 | Univerzális elosztó- és vezérlőszekrények | Fém szerelőlap PLA műanyag szekrényhez (750*1000) |  |  | 1 | DB | 3606480193811 | 8538100090 |  |  | 15398 | 19632.45
| NSYPMM712 | Univerzális elosztó- és vezérlőszekrények | Fém szerelőlap PLA műanyag szekrényhez (750*1250) |  |  | 1 | DB | 3606480193828 | 8538100090 |  |  | 21551 | 27477.525
S9NSYPMM75 | NSYPMM75 | Univerzális elosztó- és vezérlőszekrények | Fém szerelőlap PLA műanyag szekrényhez (500*750) |  | * | 1 | DB | 3606480193781 | 8538100090 |  |  | 6561 | 8365.275
S9NSYPMM77 | NSYPMM77 | Univerzális elosztó- és vezérlőszekrények | Fém szerelőlap PLA műanyag szekrényhez (750*750) |  | * | 1 | DB | 3606480193804 | 8538100090 |  |  | 9671 | 12330.525
| NSYPMP300DLM | Univerzális elosztó- és vezérlőszekrények | Szerelőlap DLM szerelőkerethez |  |  | 1 | DB | 3606480162466 | 8538909999 |  |  | 5504 | 7017.6
| NSYPMP400DLA | Univerzális elosztó- és vezérlőszekrények | Dinimel szerelőlap |  |  | 1 | DB | 3606480192463 | 8538100090 |  |  | 6482 | 8264.55
| NSYPMP400DLM | Univerzális elosztó- és vezérlőszekrények | Szerelőlap DLM szerelőkerethez |  |  | 1 | DB | 3606480162473 | 8538909999 |  |  | 6252 | 7971.3
| NSYPMP45100 | Univerzális elosztó- és vezérlőszekrények | Osztott szerelőlap |  |  | 1 | DB | 3606480154195 | 8538100090 |  |  | 16343 | 20837.325
| NSYPMP45120 | Univerzális elosztó- és vezérlőszekrények | Szerelőlap |  |  | 1 | DB | 3606480154201 | 8538100090 |  |  | 39605 | 50496.375
| NSYPMP45160 | Univerzális elosztó- és vezérlőszekrények | Teli szerelőlemez H447xW1505mm |  |  | 1 | DB | 3606480154218 | 8538100090 |  |  | 35598 | 45387.45
| NSYPMP4580 | Univerzális elosztó- és vezérlőszekrények | Szerelőlap PKP vezérlőasztalhoz (447*705) |  |  | 1 | DB | 3606480154225 | 8538100090 |  |  | 13646 | 17398.65
| NSYPMP5002DLP | Univerzális elosztó- és vezérlőszekrények | Teli szerelőlemez DLP /PLAx5 |  |  | 2 | DB | 3606480194795 | 8538100090 |  |  | 6862 | 8749.05
| NSYPMP500DLA | Univerzális elosztó- és vezérlőszekrények | Dinimel szerelőlap |  |  | 1 | DB | 3606480192470 | 8538100090 |  |  | 7148 | 9113.7
| NSYPMP500DLM | Univerzális elosztó- és vezérlőszekrények | Szerelőlap DLM szerelőkerethez |  |  | 1 | DB | 3606480162480 | 8538909999 |  |  | 7026 | 8958.15
| NSYPMP500DLP | Univerzális elosztó- és vezérlőszekrények | Szerelőlap |  |  | 1 | DB | 3606480194771 | 8538100090 |  |  | 3837 | 4892.175
| NSYPMP600DLA | Univerzális elosztó- és vezérlőszekrények | Dinimel szerelőlap |  |  | 1 | DB | 3606480192487 | 8538100090 |  |  | 7849 | 10007.475
| NSYPMP600DLM | Univerzális elosztó- és vezérlőszekrények | Szerelőlap DLM szerelőkerethez |  |  | 1 | DB | 3606480162497 | 8538909999 |  |  | 7716 | 9837.9
| NSYPMP7502DLP | Univerzális elosztó- és vezérlőszekrények | Teli szerelőlemez DLP /PLAx7 |  |  | 2 | DB | 3606480194801 | 8538100090 |  |  | 7390 | 9422.25
| NSYPMP750DLP | Univerzális elosztó- és vezérlőszekrények | Szerelőlap |  |  | 1 | DB | 3606480194788 | 8538100090 |  |  | 9963 | 12702.825
| NSYPMP800DLA | Univerzális elosztó- és vezérlőszekrények | Dinimel szerelőlap |  |  | 1 | DB | 3606480192494 | 8538100090 |  |  | 9202 | 11732.55
| NSYPMP800DLM | Univerzális elosztó- és vezérlőszekrények | Szerelőlap DLM szerelőkerethez |  |  | 1 | DB | 3606480162503 | 8538909999 |  |  | 10988 | 14009.7
| NSYPMP85100 | Univerzális elosztó- és vezérlőszekrények | Fém szerelőlap PK vezérlőasztalhoz 3mm |  |  | 1 | DB | 3606480154232 | 8538100090 |  |  | 46363 | 59112.825
S9NSYPMP8512 | NSYPMP85120 | Univerzális elosztó- és vezérlőszekrények | Fém szerelőlap PK vezérlőasztalhoz 3mm |  |  | 1 | DB | 3606480154249 | 8538100090 |  |  | 38770 | 49431.75
| NSYPMP85160 | Univerzális elosztó- és vezérlőszekrények | Teli szerelőlemez H847xW1500mm |  |  | 1 | DB | 3606480154256 | 8538909999 |  |  | 64463 | 82190.325
| NSYPMP8560 | Univerzális elosztó- és vezérlőszekrények | Teli szerelőlemez H847xW500mm |  |  | 1 | DB | 3606480154263 | 8538909999 |  |  | 20800 | 26520
| NSYPMP8580 | Univerzális elosztó- és vezérlőszekrények | Szerelő lemez H847xW700mm |  |  | 1 | DB | 3606480154270 | 8538100090 |  |  | 41559 | 52987.725
| NSYPMR105 | Univerzális elosztó- és vezérlőszekrények | Perforált szerelőlap |  |  | 1 | DB | 3606480194313 | 8538100090 |  |  | 50544 | 64443.6
S9NSYPMR107 | NSYPMR107 | Univerzális elosztó- és vezérlőszekrények | Perforált szerelőlap |  |  | 1 | DB | 3606480194320 | 8538100090 |  |  | 69722 | 88895.55
| NSYPMR125 | Univerzális elosztó- és vezérlőszekrények | Perforált szerelőlap |  |  | 1 | DB | 3606480194337 | 8538100090 |  |  | 53699 | 68466.225
| NSYPMR127 | Univerzális elosztó- és vezérlőszekrények | Perforált szerelőlap |  |  | 1 | DB | 3606480194344 | 8538100090 |  |  | 71954 | 91741.35
| NSYPMR155 | Univerzális elosztó- és vezérlőszekrények | Perforált szerelőlap |  |  | 1 | DB | 3606480194351 | 8538100090 |  |  | 55999 | 71398.725
| NSYPMR157 | Univerzális elosztó- és vezérlőszekrények | Perforált szerelőlap |  |  | 1 | DB | 3606480194368 | 8538100090 |  |  | 74411 | 94874.025
| NSYPMR1827 | Univerzális elosztó- és vezérlőszekrények | Telequick szerelőlemez 18x27 PLS |  |  | 1 | DB | 3606480189463 | 8538100090 |  |  | 6119 | 7801.725
| NSYPMR2727 | Univerzális elosztó- és vezérlőszekrények | Telequick szerelőlemez 27x27 PLS |  |  | 1 | DB | 3606480189470 | 8538100090 |  |  | 8839 | 11269.725
| NSYPMR2736 | Univerzális elosztó- és vezérlőszekrények | Telequick perforált szerelőlap 27x36 PLS dobozhoz |  |  | 1 | DB | 3606480189487 | 8538100090 |  |  | 8656 | 11036.4
| NSYPMR2754 | Univerzális elosztó- és vezérlőszekrények | Telequick perforált szerelőlap 27x54 PLS dobozhoz |  |  | 1 | DB | 3606480189494 | 8538100090 |  |  | 15205 | 19386.375
| NSYPMR3654 | Univerzális elosztó- és vezérlőszekrények | Telequick perforált szerelőlap 36x54 PLS dobozhoz |  |  | 1 | DB | 3606480189500 | 8538100090 |  |  | 18884 | 24077.1
| NSYPMR3672 | Univerzális elosztó- és vezérlőszekrények | Telequick perforált szerelőlap 36x72 PLS dobozhoz |  |  | 1 | DB | 3606480189517 | 8538100090 |  |  | 24832 | 31660.8
| NSYPMR5454 | Univerzális elosztó- és vezérlőszekrények | Telequick szerelőlemez 54x54 PLS |  |  | 1 | DB | 3606480189524 | 8538100090 |  |  | 24480 | 31212
| NSYPMR5472 | Univerzális elosztó- és vezérlőszekrények | Telequick szerelőlemez 54x72 PLS |  |  | 1 | DB | 3606480189531 | 8538100090 |  |  | 26834 | 34213.35
| NSYPMR55 | Univerzális elosztó- és vezérlőszekrények | Szerelőlap |  |  | 1 | DB | 3606480194276 | 8538100090 |  |  | 32222 | 41083.05
| NSYPMR57 | Univerzális elosztó- és vezérlőszekrények | Perforált szerelőlap |  |  | 1 | DB | 3606480194283 | 8538100090 |  |  | 39889 | 50858.475
| NSYPMR75 | Univerzális elosztó- és vezérlőszekrények | Szerelőlap |  |  | 1 | DB | 3606480194290 | 8538100090 |  |  | 44491 | 56726.025
| NSYPMR77 | Univerzális elosztó- és vezérlőszekrények | Perforált szerelőlap |  |  | 1 | DB | 3606480194306 | 8538100090 |  |  | 57534 | 73355.85
| NSYPPS166 | Univerzális elosztó- és vezérlőszekrények | Elválasztó panel SF (1600*600) |  |  | 1 | DB | 3606485127095 | 8538100090 |  |  | 35271 | 44970.525
| NSYPPS168 | Univerzális elosztó- és vezérlőszekrények | Elválasztó panel SF (1600*800) |  |  | 1 | DB | 3606485130781 | 8538100090 |  |  | 47029 | 59961.975
| NSYPPS184 | Univerzális elosztó- és vezérlőszekrények | Elválasztó panel SF (1800*400) |  |  | 1 | DB | 3606485127101 | 8538100090 |  |  | 32874 | 41914.35
| NSYPPS185 | Univerzális elosztó- és vezérlőszekrények | Elválasztó panel SF (1800*500) |  |  | 1 | DB | 3606485127118 | 8538100090 |  |  | 35899 | 45771.225
| NSYPPS186 | Univerzális elosztó- és vezérlőszekrények | Elválasztó panel SF (1800*600) |  |  | 1 | DB | 3606485127125 | 8538100090 |  |  | 39675 | 50585.625
| NSYPPS204 | Univerzális elosztó- és vezérlőszekrények | Elválasztó panel SF (2000*400) |  |  | 1 | DB | 3606485127132 | 8538100090 |  |  | 37176 | 47399.4
| NSYPPS205 | Univerzális elosztó- és vezérlőszekrények | Elválasztó panel SF (2000*500) |  |  | 1 | DB | 3606485127149 | 8538100090 |  |  | 45524 | 58043.1
| NSYPPS206 | Univerzális elosztó- és vezérlőszekrények | Elválasztó panel SF (2000*600) |  |  | 1 | DB | 3606485127156 | 8538100090 |  |  | 62576 | 79784.4
| NSYPPS208 | Univerzális elosztó- és vezérlőszekrények | Elválasztó panel SF (2000*800) |  |  | 1 | DB | 3606485127163 | 8538100090 |  |  | 45907 | 58531.425
| NSYPPS226 | Univerzális elosztó- és vezérlőszekrények | Elválasztó panel SF (2200*600) |  |  | 1 | DB | 3606485127170 | 8538100090 |  |  | 48483 | 61815.825
| NSYPPS228 | Univerzális elosztó- és vezérlőszekrények | Elválasztó panel SF (2200*800) |  |  | 1 | DB | 3606485127187 | 8538100090 |  |  | 64648 | 82426.2
| NSYPPS27 | Univerzális elosztó- és vezérlőszekrények | Műanyag bevonatú plombáló háromszög |  |  | 10 | DB | 3606480189548 | 8538909999 |  |  | 145 | 184.875
| NSYPPSB | Univerzális elosztó- és vezérlőszekrények | Tömítő készlet SBM dobozhoz |  |  | 1 | DB | 3606480520778 | 8538100090 |  |  | 429 | 546.975
| NSYPS2C27 | Univerzális elosztó- és vezérlőszekrények | Doboz összekapcsoló egység 2 dobozhoz |  |  | 25 | DB | 3606480189555 | 8538909999 |  |  | 366 | 466.65
| NSYPS4C27 | Univerzális elosztó- és vezérlőszekrények | Doboz összekapcsoló egység 3-4 dobozhoz |  |  | 25 | DB | 3606480189562 | 8538909999 |  |  | 431 | 549.525
| NSYPSM30G | Univerzális elosztó- és vezérlőszekrények | 7035 SEP. PLATE 1 PHASE NSYPSM30 |  |  | 12 | DB | 3606480790720 | 8538100090 |  |  | 410 | 522.75
| NSYPTDS4 | Univerzális elosztó- és vezérlőszekrények | ATV Process süllyesztő keret Spacialhoz S4 |  |  | 1 | DB | 3606485442471 | 8538100090 |  |  | 131174 | 167246.85
| NSYPTDS5 | Univerzális elosztó- és vezérlőszekrények | ATV Process süllyesztő keret Spacialhoz S5 |  |  | 1 | DB | 3606485442488 | 8538100090 |  |  | 149246 | 190288.65
| NSYPTZ3 | Univerzális elosztó- és vezérlőszekrények | Mélységállító elem PLAZ szekrényhez |  |  | 1 | DB | 3606480194399 | 8538909999 |  |  | 4375 | 5578.125
| NSYPTZ32P | Univerzális elosztó- és vezérlőszekrények | Mélységállító elem PLAZ szekrényhez |  |  | 1 | DB | 3606480194412 | 8538909999 |  |  | 8221 | 10481.775
| NSYPTZ4 | Univerzális elosztó- és vezérlőszekrények | Mélységállító elem PLAZ szekrényhez |  |  | 1 | DB | 3606480194405 | 8538909999 |  |  | 5420 | 6910.5
| NSYPTZ42P | Univerzális elosztó- és vezérlőszekrények | Mélységállító elem PLAZ szekrényhez |  |  | 1 | DB | 3606480194429 | 8538909999 |  |  | 9261 | 11807.775
| NSYPTZ6 | Univerzális elosztó- és vezérlőszekrények | Adapter NSYDPLA6-hoz |  |  | 1 | DB | 3606480663604 | 8538100090 |  |  | 26390 | 33647.25
| NSYPTZ62P | Univerzális elosztó- és vezérlőszekrények | Adapterlemez PLA 620mm 2D |  |  | 1 | DB | 3606480704123 | 8538100090 |  |  | 41696 | 53162.4
| NSYPUNX | Univerzális elosztó- és vezérlőszekrények | Emelőkonzol rozsdamentes SFX szekrényhez |  |  | 1 | DB | 3606480154898 | 8538909999 |  |  | 42054 | 53618.85
| NSYRBL216146M | Univerzális elosztó- és vezérlőszekrények | Csatlakozó blokk 2x16mm2 + 14x6 mm2 |  |  | 1 | DB | 3606480183997 | 8538909999 |  |  | 2139 | 2727.225
| NSYRBL216296M | Univerzális elosztó- és vezérlőszekrények | Gyűjtősín 2x16 + 29x6mm2 |  |  | 1 | DB | 3606480184000 | 8538909999 |  |  | 7926 | 10105.65
| NSYRBL21656M | Univerzális elosztó- és vezérlőszekrények | Csatlakozó blokk |  |  | 1 | DB | 3606480184017 | 8538909999 |  |  | 1020 | 1300.5
| NSYRBL21686M | Univerzális elosztó- és vezérlőszekrények | Földelő sinek 2x16mm2 + 14x6 mm2 |  |  | 10 | DB | 3606480184024 | 8538909999 |  |  | 1194 | 1522.35
| NSYRBLZ216146 | Univerzális elosztó- és vezérlőszekrények | Sorkapocs |  |  | 1 | DB | 3606480184031 | 8538909999 |  |  | 2637 | 3362.175
| NSYRBLZ216296 | Univerzális elosztó- és vezérlőszekrények | Sorkapocs |  |  | 1 | DB | 3606480184048 | 8538909999 |  |  | 9181 | 11705.775
| NSYRBLZ21656 | Univerzális elosztó- és vezérlőszekrények | Sorkapocs |  |  | 1 | DB | 3606480184055 | 8538909999 |  |  | 1390 | 1772.25
| NSYRBLZ21686 | Univerzális elosztó- és vezérlőszekrények | Sorkapocs |  |  | 1 | DB | 3606480184062 | 8538909999 |  |  | 2012 | 2565.3
| NSYRC12 | Univerzális elosztó- és vezérlőszekrények | 2 takaró fix középső rackhez 1200x800 |  |  | 1 | DB | 3606480066719 | 8538909999 |  |  | 14311 | 18246.525
| NSYRC14 | Univerzális elosztó- és vezérlőszekrények | 2 takaró fix középső rackhez 1400x800 |  |  | 1 | DB | 3606480066726 | 8538909999 |  |  | 15072 | 19216.8
| NSYRC16 | Univerzális elosztó- és vezérlőszekrények | 2 takaró fix középső rackhez 1600x800 |  |  | 1 | DB | 3606480066733 | 8538909999 |  |  | 17133 | 21844.575
| NSYRC18 | Univerzális elosztó- és vezérlőszekrények | 2 takaró fix középső rackhez 1800x800 |  |  | 1 | DB | 3606480066740 | 8538909999 |  |  | 17687 | 22550.925
| NSYRC1U | Univerzális elosztó- és vezérlőszekrények | 4 tartó 1U / 3U |  |  | 1 | DB | 3606480066764 | 8538909999 |  |  | 9727 | 12401.925
| NSYRC20 | Univerzális elosztó- és vezérlőszekrények | 2 takaró fix középső rackhez 2000x800 |  |  | 1 | DB | 3606480066771 | 8538909999 |  |  | 31668 | 40376.7
| NSYRC22 | Univerzális elosztó- és vezérlőszekrények | 2 takaró fix középső rackhez 2200x800 |  |  | 1 | DB | 3606480066788 | 8538909999 |  |  | 33780 | 43069.5
| NSYRCDFIX | Univerzális elosztó- és vezérlőszekrények | 19" csatorna tartó |  |  | 1 | DB | 3606480066795 | 8538909999 |  |  | 9736 | 12413.4
| NSYRCDR12 | Univerzális elosztó- és vezérlőszekrények | Mechan. kihajtható rack kitámasztó 120º |  |  | 1 | DB | 3606480066801 | 8538100090 |  |  | 49614 | 63257.85
| NSYRCDR18 | Univerzális elosztó- és vezérlőszekrények | Pneum. kihajtható rack kitámasztó 180º |  |  | 1 | DB | 3606480066818 | 8538909999 |  |  | 51725 | 65949.375
| NSYRCINT | Univerzális elosztó- és vezérlőszekrények | Állásjelző kapcsoló kihajtható rack-hez |  |  | 1 | DB | 3606480066825 | 8536508099 |  |  | 5516 | 7032.9
| NSYRCK19KIT | Univerzális elosztó- és vezérlőszekrények | Középső rögzítő rack klt.19" |  |  | 1 | DB | 3606480066870 | 8538909999 |  |  | 9429 | 12021.975
| NSYRCK24 | Univerzális elosztó- és vezérlőszekrények | Rögzített rack 19" 24U |  |  | 1 | DB | 3606480066832 | 8538909999 |  |  | 24602 | 31367.55
| NSYRCK29 | Univerzális elosztó- és vezérlőszekrények | Rögzített rack 19" 29U |  |  | 1 | DB | 3606480066849 | 8538909999 |  |  | 26241 | 33457.275
| NSYRCK33 | Univerzális elosztó- és vezérlőszekrények | Rögzített rack 19" 33U |  |  | 1 | DB | 3606480066856 | 8538909999 |  |  | 27875 | 35540.625
| NSYRCK38 | Univerzális elosztó- és vezérlőszekrények | Rögzített rack 19" 38U |  |  | 1 | DB | 3606480066863 | 8538100090 |  |  | 30328 | 38668.2
| NSYRCK42 | Univerzális elosztó- és vezérlőszekrények | Rögzített rack 19" 42U |  |  | 1 | DB | 3606480066887 | 8538100090 |  |  | 32106 | 40935.15
| NSYRCK47 | Univerzális elosztó- és vezérlőszekrények | Rögzített rack 19" 47U |  |  | 1 | DB | 3606480066894 | 8538909999 |  |  | 35358 | 45081.45
| NSYRCKP12 | Univerzális elosztó- és vezérlőszekrények | Részleges rögzített rack 19" 12U |  |  | 1 | DB | 3606480066948 | 8538100090 |  |  | 31668 | 40376.7
| NSYRCKP17 | Univerzális elosztó- és vezérlőszekrények | Részleges rögzített rack 19" 17U |  |  | 1 | DB | 3606480066955 | 8538100090 |  |  | 34308 | 43742.7
| NSYRCKP21 | Univerzális elosztó- és vezérlőszekrények | Részleges rögzített rack 19" 21U |  |  | 1 | DB | 3606480066900 | 8538100090 |  |  | 36946 | 47106.15
| NSYRCKP26 | Univerzális elosztó- és vezérlőszekrények | Részleges rögzített rack 19" 26U |  |  | 1 | DB | 3606480066917 | 8538100090 |  |  | 39585 | 50470.875
| NSYRCKP4 | Univerzális elosztó- és vezérlőszekrények | Részleges rögzített rack 19" 4U |  |  | 1 | DB | 3606480066924 | 8538100090 |  |  | 26390 | 33647.25
| NSYRCKP8 | Univerzális elosztó- és vezérlőszekrények | Részleges rögzített rack 19" 8U |  |  | 1 | DB | 3606480066931 | 8538100090 |  |  | 29029 | 37011.975
| NSYRCKS6 | Univerzális elosztó- és vezérlőszekrények | 4 tartókonzol 19" rackhez (600) |  |  | 1 | DB | 3606480066962 | 8538909999 |  |  | 17606 | 22447.65
| NSYRCKS8 | Univerzális elosztó- és vezérlőszekrények | 4 tartókonzol 19" fix rackhez (800) |  |  | 1 | DB | 3606480066979 | 8538909999 |  |  | 21112 | 26917.8
| NSYRCLOCK | Univerzális elosztó- és vezérlőszekrények | Lapos takaró kihajtható rack-hez |  |  | 1 | DB | 3606480066986 | 8538909999 |  |  | 1045 | 1332.375
| NSYRCSUP15 | Univerzális elosztó- és vezérlőszekrények | 19" hátsó tartó 150 |  |  | 1 | DB | 3606480067112 | 8538909999 |  |  | 13196 | 16824.9
| NSYRCSUP25 | Univerzális elosztó- és vezérlőszekrények | 19" hátsó tartó 250 |  |  | 1 | DB | 3606480067129 | 8538909999 |  |  | 15834 | 20188.35
| NSYRE26 | Univerzális elosztó- és vezérlőszekrények | 4 szellőztető emelő tetőhöz 26mm |  |  | 1 | DB | 3606485130897 | 8536508099 |  |  | 7426 | 9468.15
| NSYRE60 | Univerzális elosztó- és vezérlőszekrények | 4 szellőztető emelő tetőhöz 60mm |  |  | 1 | DB | 3606485130903 | 8538909999 |  |  | 9076 | 11571.9
| NSYRETPLA | Univerzális elosztó- és vezérlőszekrények | Ajtórögzítő |  | * | 1 | DB | 3606480193477 | 8538909999 |  |  | 4803 | 6123.825
| NSYRETPLAU | Univerzális elosztó- és vezérlőszekrények | Ajtórögzítő PLA/Z/T/ZT |  |  | 1 | DB | 3606480193460 | 8538909189 |  |  | 7555 | 9632.625
S9NSYRETPLAZ | NSYRETPLAZ | Univerzális elosztó- és vezérlőszekrények | Ajtórögzítő |  |  | 1 | DB | 3606480194917 | 8538909999 |  |  | 11005 | 14031.375
| NSYRP2 | Univerzális elosztó- és vezérlőszekrények | Takarófedél vezérlőasztalhoz W200mm |  |  | 1 | DB | 3606480154287 | 8538909999 |  |  | 12940 | 16498.5
| NSYRPX2 | Univerzális elosztó- és vezérlőszekrények | Takarófedél vezérlőasztalhoz 304L rozsdamentesW200mm |  |  | 1 | DB | 3606480154904 | 8538909999 |  |  | 72454 | 92378.85
| NSYRSF64 | Univerzális elosztó- és vezérlőszekrények | SF tető 600 x 400mm |  |  | 1 | DB | 3606480662898 | 8538909999 |  |  | 37132 | 47343.3
| NSYRSF84 | Univerzális elosztó- és vezérlőszekrények | SF tető 800 x 400mm |  |  | 1 | DB | 3606480662935 | 8538909999 |  |  | 44293 | 56473.575
| NSYRSW27 | Univerzális elosztó- és vezérlőszekrények | Oldalsó kihajtjató rack 19" 27U |  |  | 1 | DB | 3606480067204 | 8538100090 |  |  | 192410 | 245322.75
| NSYRSW31 | Univerzális elosztó- és vezérlőszekrények | Oldalsó kihajtjató rack 19" 31U |  |  | 1 | DB | 3606480067235 | 8538100090 |  |  | 195398 | 249132.45
| NSYRSW36 | Univerzális elosztó- és vezérlőszekrények | Oldalsó kihajtjató rack 19" 36U |  |  | 1 | DB | 3606480067266 | 8538100090 |  |  | 200684 | 255872.1
| NSYRSW40 | Univerzális elosztó- és vezérlőszekrények | Oldalsó kihajtjató rack 19" 40U |  |  | 1 | DB | 3606480067280 | 8538100090 |  |  | 127148 | 162113.7
| NSYRSW45 | Univerzális elosztó- és vezérlőszekrények | Oldalsó kihajtjató rack 19" 45U |  |  | 1 | DB | 3606480067303 | 8538100090 |  |  | 217025 | 276706.875
| NSYRSW627 | Univerzális elosztó- és vezérlőszekrények | Kihajtható rack panelek nélkül 19" 27U |  |  | 1 | DB | 3606480067181 | 8538100090 |  |  | 96364 | 122864.1
| NSYRSW631 | Univerzális elosztó- és vezérlőszekrények | Kihajtható rack panelek nélkül 19" 31U |  |  | 1 | DB | 3606480067211 | 8538100090 |  |  | 99299 | 126606.225
| NSYRSW636 | Univerzális elosztó- és vezérlőszekrények | Kihajtható rack panelek nélkül 19" 36U |  |  | 1 | DB | 3606480067242 | 8538100090 |  |  | 107382 | 136912.05
| NSYRSW640 | Univerzális elosztó- és vezérlőszekrények | Kihajtható rack panelek nélkül 19" 40U |  |  | 1 | DB | 3606480067273 | 8538100090 |  |  | 110355 | 140702.625
| NSYRSW645 | Univerzális elosztó- és vezérlőszekrények | Kihajtható rack panelek nélkül 19" 45U |  |  | 1 | DB | 3606480067297 | 8538100090 |  |  | 113692 | 144957.3
| NSYRSWC27 | Univerzális elosztó- és vezérlőszekrények | Középső kihajtható rack 19" 27U |  |  | 1 | DB | 3606480067198 | 8538100090 |  |  | 191837 | 244592.175
| NSYRSWC31 | Univerzális elosztó- és vezérlőszekrények | Középső kihajtható rack 19" 31U |  |  | 1 | DB | 3606480067228 | 8538100090 |  |  | 195398 | 249132.45
| NSYRSWC36 | Univerzális elosztó- és vezérlőszekrények | Középső kihajtható rack 19" 36U |  |  | 1 | DB | 3606480067259 | 8538100090 |  |  | 200684 | 255872.1
| NSYRSWC40 | Univerzális elosztó- és vezérlőszekrények | Középső kihajtható rack 19" 40U |  |  | 1 | DB | 3606480067136 | 8538100090 |  |  | 211120 | 269178
| NSYRSWC45 | Univerzális elosztó- és vezérlőszekrények | Középső kihajtható rack 19" 45U |  |  | 1 | DB | 3606480067143 | 8538100090 |  |  | 216332 | 275823.3
| NSYRSWH180 | Univerzális elosztó- és vezérlőszekrények | 180º-os zsanér kihajtható rackhez |  |  | 1 | DB | 3606480067792 | 8538909999 |  |  | 19493 | 24853.575
| NSYRSWP12 | Univerzális elosztó- és vezérlőszekrények | Részleges kihajtható rack 19" 12U |  |  | 1 | DB | 3606480067341 | 8538100090 |  |  | 143500 | 182962.5
| NSYRSWP15 | Univerzális elosztó- és vezérlőszekrények | Részleges kihajtható rack 19" 15U |  |  | 1 | DB | 3606480067358 | 8538100090 |  |  | 147319 | 187831.725
| NSYRSWP18 | Univerzális elosztó- és vezérlőszekrények | Részleges kihajtható rack 19" 18U |  |  | 1 | DB | 3606480067365 | 8538100090 |  |  | 157046 | 200233.65
| NSYRSWP21 | Univerzális elosztó- és vezérlőszekrények | Részleges kihajtható rack 19" 21U |  |  | 1 | DB | 3606480067310 | 8538100090 |  |  | 182740 | 232993.5
| NSYRSWP6 | Univerzális elosztó- és vezérlőszekrények | Részleges kihajtható rack 19" 6U |  |  | 1 | DB | 3606480067327 | 8538100090 |  |  | 131540 | 167713.5
| NSYRSWP9 | Univerzális elosztó- és vezérlőszekrények | Részleges kihajtható rack 19" 9U |  |  | 1 | DB | 3606480067334 | 8538100090 |  |  | 135816 | 173165.4
| NSYRSWSP6 | Univerzális elosztó- és vezérlőszekrények | Részleges kihajtahtó rack tartó 600 |  |  | 1 | DB | 3606480067396 | 8538100090 |  |  | 34308 | 43742.7
| NSYRSWSP8 | Univerzális elosztó- és vezérlőszekrények | Részleges kihajtahtó rack tartó 800 |  |  | 1 | DB | 3606480067402 | 8538100090 |  |  | 35891 | 45761.025
| NSYS04 | Univerzális elosztó- és vezérlőszekrények | Sigma biztonsági csatlakozók 04 |  |  | 20 | DB | 3606480184079 | 8538909999 |  |  | 185 | 235.875
| NSYS06 | Univerzális elosztó- és vezérlőszekrények | Sigma biztonsági csatlakozók 06 |  |  | 20 | DB | 3606480184086 | 8536901000 |  |  | 212 | 270.3
| NSYS10 | Univerzális elosztó- és vezérlőszekrények | Sigma biztonsági csatlakozók 10 |  |  | 1 | DB | 3606480184093 | 8536901000 |  |  | 225 | 286.875
| NSYS13M5HS | Univerzális elosztó- és vezérlőszekrények | Önmetsző csavar 4,8x13 |  |  | 100 | DB | 3606480184123 | 8538100090 |  |  | 19 | 24.225
| NSYS16 | Univerzális elosztó- és vezérlőszekrények | Sigma biztonsági csatlakozók 16 |  |  | 1 | DB | 3606480184130 | 8536901000 |  |  | 277 | 353.175
| NSYS16M6HS | Univerzális elosztó- és vezérlőszekrények | Csavar 6.3x16 (100-as csomag) |  |  | 100 | DB | 3606480184154 | 7318190090 |  |  | 71 | 90.525
| NSYS2535 | Univerzális elosztó- és vezérlőszekrények | Sigma biztonsági csatlakozók 25/35 |  |  | 1 | DB | 3606480184178 | 8536901000 |  |  | 396 | 504.9
| NSYS3CM303020 | Univerzális elosztó- és vezérlőszekrények | S3CM Encl for HMD H300XW300XD200 |  |  | 1 | DB | 3606480212949 | 8538100090 |  |  | 119827 | 152779.425
| NSYS3CM304020 | Univerzális elosztó- és vezérlőszekrények | S3CM Encl for HMD H300XW400XD200 |  |  | 1 | DB | 3606480212932 | 8538100090 |  |  | 128990 | 164462.25
| NSYS3CM404020 | Univerzális elosztó- és vezérlőszekrények | S3CM Encl for HMD H400XW400XD200 |  |  | 1 | DB | 3606480212925 | 8538100090 |  |  | 136702 | 174295.05
| NSYS3CM406025 | Univerzális elosztó- és vezérlőszekrények | S3CM Encl for HMD H400XW600XD250 |  |  | 1 | DB | 3606480212918 | 8538100090 |  |  | 179005 | 228231.375
| NSYS3CM505025 | Univerzális elosztó- és vezérlőszekrények | S3CM Encl for HMD H500xW500xD250 |  |  | 1 | DB | 3606480212901 | 8538100090 |  |  | 198732 | 253383.3
| NSYS3CM606020 | Univerzális elosztó- és vezérlőszekrények | S3CM Encl for HMD H600XW600XD200 |  |  | 1 | DB | 3606480212895 | 8538100090 |  |  | 218870 | 279059.25
| NSYS3CM608030 | Univerzális elosztó- és vezérlőszekrények | S3CM Encl for HMD H600XW800XD300 |  |  | 1 | DB | 3606480212888 | 8538100090 |  |  | 128175 | 163423.125
| NSYS3CM806030 | Univerzális elosztó- és vezérlőszekrények | S3CM Encl for HMD H800XW600XD300 |  |  | 1 | DB | 3606480212871 | 8538100090 |  |  | 270368 | 344719.2
| NSYS3CVR64HD | Univerzális elosztó- és vezérlőszekrények | Thalassa PHD tetőszell modul 600x400 |  |  | 1 | DB | 3606480681387 | 8538100090 |  |  | 232232 | 296095.8
| NSYS3CVR84HD | Univerzális elosztó- és vezérlőszekrények | Thalassa PHD tetőszell modul 800x400 |  |  | 1 | DB | 3606480681394 | 8538100090 |  |  | 231177 | 294750.675
S9NSYS3D1013 | NSYS3D101030 | Univerzális elosztó- és vezérlőszekrények | S3D elosztószekrény H1000xW1000xD300 teli ajtóval |  |  | 1 | DB | 3606480160349 | 8538100090 |  |  | 97644 | 124496.1
| NSYS3D101030D | Univerzális elosztó- és vezérlőszekrények | S3D elosztószekrény H1000xW1000xD300 kétajtós |  | * | 1 | DB | 3606480160332 | 8538100090 |  |  | 108200 | 137955
| NSYS3D101030DP | Univerzális elosztó- és vezérlőszekrények | S3D elosztószekrény H1000xW1000xD300 szerelőlappal kétajtós |  |  | 1 | DB | 3606480160325 | 8538100090 |  |  | 134589 | 171600.975
| NSYS3D101030DT | Univerzális elosztó- és vezérlőszekrények | S3D elosztószekrény H1000xW1000xD300 kétajtós üveg ajtóval |  |  | 1 | DB | 3606480160318 | 8538100090 |  |  | 166257 | 211977.675
| NSYS3D101030P | Univerzális elosztó- és vezérlőszekrények | S3D elosztószekrény H1000xW1000xD300 szerelőlappal |  |  | 1 | DB | 3606480160301 | 8538100090 |  |  | 145145 | 185059.875
| NSYS3D101030T | Univerzális elosztó- és vezérlőszekrények | S3D elosztószekrény H1000xW1000xD300 üveg ajtóval |  |  | 1 | DB | 3606480160295 | 8538100090 |  |  | 176813 | 225436.575
S9NSYS3D1123 | NSYS3D101230D | Univerzális elosztó- és vezérlőszekrények | S3D elosztószekrény H1000xW1200xD300 kétajtós |  |  | 1 | DB | 3606480160288 | 8538100090 |  |  | 118756 | 151413.9
| NSYS3D101230DP | Univerzális elosztó- és vezérlőszekrények | S3D elosztószekrény H1000xW1200xD300 szerelőlappal kétajtós |  |  | 1 | DB | 3606480160271 | 8538100090 |  |  | 160980 | 205249.5
| NSYS3D10625 | Univerzális elosztó- és vezérlőszekrények | S3D elosztószekrény H1000xW600xD250 teli ajtóval |  |  | 1 | DB | 3606480160240 | 8538100090 |  |  | 67051 | 85490.025
| NSYS3D10625P | Univerzális elosztó- és vezérlőszekrények | S3D elosztószekrény H1000xW600xD250 szerelőlappal |  |  | 1 | DB | 3606480160233 | 8538100090 |  |  | 84819 | 108144.225
| NSYS3D10625T | Univerzális elosztó- és vezérlőszekrények | S3D elosztószekrény H1000xW600xD250 üveg ajtóval |  |  | 1 | DB | 3606480160226 | 8538100090 |  |  | 69021 | 88001.775
| NSYS3D10630 | Univerzális elosztó- és vezérlőszekrények | S3D elosztószekrény H1000xW600xD300 teli ajtóval |  |  | 1 | DB | 3606480160219 | 8538100090 |  |  | 74169 | 94565.475
| NSYS3D10630P | Univerzális elosztó- és vezérlőszekrények | S3D elosztószekrény H1000xW600xD300 szerelőlappal |  |  | 1 | DB | 3606480160202 | 8538100090 |  |  | 91938 | 117220.95
| NSYS3D10630T | Univerzális elosztó- és vezérlőszekrények | S3D elosztószekrény H1000xW600xD300 üveg ajtóval |  |  | 1 | DB | 3606480160196 | 8538100090 |  |  | 82471 | 105150.525
| NSYS3D10640 | Univerzális elosztó- és vezérlőszekrények | S3D elosztószekrény H1000xW600xD400 teli ajtóval |  | * | 1 | DB | 3606480160189 | 8538100090 |  |  | 79170 | 100941.75
| NSYS3D10640P | Univerzális elosztó- és vezérlőszekrények | S3D elosztószekrény H1000xW600xD400 szerelőlappal |  |  | 1 | DB | 3606480160172 | 8538100090 |  |  | 92365 | 117765.375
| NSYS3D10640T | Univerzális elosztó- és vezérlőszekrények | S3D elosztószekrény H1000xW600xD400 üveg ajtóval |  |  | 1 | DB | 3606480160165 | 8538100090 |  |  | 113477 | 144683.175
| NSYS3D10825 | Univerzális elosztó- és vezérlőszekrények | S3D elosztószekrény H1000xW800xD250 teli ajtóval |  |  | 1 | DB | 3606480160158 | 8538100090 |  |  | 74416 | 94880.4
| NSYS3D10825P | Univerzális elosztó- és vezérlőszekrények | S3D elosztószekrény H1000xW800xD250 szerelőlappal |  |  | 1 | DB | 3606480160141 | 8538100090 |  |  | 97968 | 124909.2
| NSYS3D10825T | Univerzális elosztó- és vezérlőszekrények | S3D elosztószekrény H1000xW800xD250 üveg ajtóval |  |  | 1 | DB | 3606480160134 | 8538100090 |  |  | 84221 | 107381.775
| NSYS3D10830 | Univerzális elosztó- és vezérlőszekrények | S3D elosztószekrény H1000xW800xD300 teli ajtóval |  |  | 1 | DB | 3606480160127 | 8538100090 |  |  | 86140 | 109828.5
| NSYS3D10830P | Univerzális elosztó- és vezérlőszekrények | S3D elosztószekrény H1000xW800xD300 szerelőlappal |  |  | 1 | DB | 3606480160110 | 8538100090 |  |  | 109692 | 139857.3
| NSYS3D10830T | Univerzális elosztó- és vezérlőszekrények | S3D elosztószekrény 1000xW800xD300 üveg ajtóval |  |  | 1 | DB | 3606480160103 | 8538100090 |  |  | 82569 | 105275.475
S9NSYS3D1084 | NSYS3D10840 | Univerzális elosztó- és vezérlőszekrények | S3D elosztószekrény H1000xW800xD400 teli ajtóval |  |  | 1 | DB | 3606480160097 | 8538100090 |  |  | 84448 | 107671.2
| NSYS3D10840P | Univerzális elosztó- és vezérlőszekrények | S3D elosztószekrény H1000xW800xD400 szerelőlappal |  |  | 1 | DB | 3606480160080 | 8538100090 |  |  | 102921 | 131224.275
| NSYS3D10840T | Univerzális elosztó- és vezérlőszekrények | S3D elosztószekrény 1000xW800xD400 üveg ajtóval |  |  | 1 | DB | 3606480160073 | 8538100090 |  |  | 124033 | 158142.075
| NSYS3D121030 | Univerzális elosztó- és vezérlőszekrények | S3D elosztószekrény H1200xW1000xD300 teli ajtóval |  |  | 1 | DB | 3606480160066 | 8538100090 |  |  | 108200 | 137955
S9NSYS3D1213 | NSYS3D121030D | Univerzális elosztó- és vezérlőszekrények | S3D elosztószekrény H1200xW1000xD300 kétajtós |  | * | 1 | DB | 3606480160059 | 8538100090 |  |  | 118756 | 151413.9
| NSYS3D121030DP | Univerzális elosztó- és vezérlőszekrények | S3D elosztószekrény H1200xW1000xD300 szerelőlappal kétajtós |  |  | 1 | DB | 3606480160042 | 8538100090 |  |  | 160980 | 205249.5
| NSYS3D121030DT | Univerzális elosztó- és vezérlőszekrények | S3D elosztószekrény H1200xW1000xD300 kétajtós üveg ajtóval |  |  | 1 | DB | 3606480160035 | 8538100090 |  |  | 192648 | 245626.2
S9NSYS3D123P | NSYS3D121030P | Univerzális elosztó- és vezérlőszekrények | S3D elosztószekrény H1200xW1000xD300 szerelőlappal |  |  | 1 | DB | 3606480160028 | 8538100090 |  |  | 171536 | 218708.4
| NSYS3D121030T | Univerzális elosztó- és vezérlőszekrények | S3D elosztószekrény H1200xW1000xD300 üveg ajtóval |  |  | 1 | DB | 3606480160011 | 8538100090 |  |  | 203204 | 259085.1
S9NSYS3D1214 | NSYS3D121040D | Univerzális elosztó- és vezérlőszekrények | S3D elosztószekrény H1200xW1000xD400 kétajtós |  |  | 1 | DB | 3606480160004 | 8538100090 |  |  | 139868 | 178331.7
S9NSYS3D121P | NSYS3D121040DP | Univerzális elosztó- és vezérlőszekrények | S3D elosztószekrény H1200xW1000xD400 szerelőlappal kétajtós |  |  | 1 | DB | 3606480159992 | 8538100090 |  |  | 192648 | 245626.2
S9NSYS3D1223 | NSYS3D121230D | Univerzális elosztó- és vezérlőszekrények | S3D elosztószekrény H1200xW1200xD300 kétajtós |  |  | 1 | DB | 3606480159985 | 8538100090 |  |  | 142506 | 181695.15
| NSYS3D121230DP | Univerzális elosztó- és vezérlőszekrények | S3D elosztószekrény H1200xW1200xD300 szerelőlappal kétajtós |  |  | 1 | DB | 3606480159978 | 8538100090 |  |  | 200564 | 255719.1
| NSYS3D121240D | Univerzális elosztó- és vezérlőszekrények | S3D elosztószekrény H1200xW1200xD400 kétajtós |  |  | 1 | DB | 3606480159961 | 8538100090 |  | Javasolt kiváltás (hasonló méret): NSYS3D121230D / NSYS3D121040D | 290290 | 370119.75
| NSYS3D121240DP | Univerzális elosztó- és vezérlőszekrények | S3D elosztószekrény H1200xW1200xD400 szerelőlappal kétajtós |  |  | 1 | DB | 3606480159954 | 8538100090 |  | Javasolt kiváltás (hasonló méret): NSYS3D121230DP / NSYS3D121040DP | 348348 | 444143.7
| NSYS3D12630 | Univerzális elosztó- és vezérlőszekrények | S3D elosztószekrény H1200xW600xD300 teli ajtóval |  | * | 1 | DB | 3606480159947 | 8538100090 |  |  | 92365 | 117765.375
| NSYS3D12630P | Univerzális elosztó- és vezérlőszekrények | S3D elosztószekrény H1200xW600xD300 szerelőlappal |  |  | 1 | DB | 3606480159930 | 8538100090 |  |  | 118756 | 151413.9
| NSYS3D12630T | Univerzális elosztó- és vezérlőszekrények | S3D elosztószekrény H1200xW600xD300 üveg ajtóval |  |  | 1 | DB | 3606480159923 | 8538100090 |  |  | 139868 | 178331.7
| NSYS3D12640 | Univerzális elosztó- és vezérlőszekrények | S3D elosztószekrény H1200xW600xD400 teli ajtóval |  |  | 1 | DB | 3606480159916 | 8538100090 |  |  | 100282 | 127859.55
| NSYS3D12640P | Univerzális elosztó- és vezérlőszekrények | S3D elosztószekrény H1200xW600xD400 szerelőlappal |  |  | 1 | DB | 3606480159909 | 8538100090 |  |  | 126672 | 161506.8
| NSYS3D12640T | Univerzális elosztó- és vezérlőszekrények | S3D elosztószekrény H1200xW600xD400 üveg ajtóval |  |  | 1 | DB | 3606480159893 | 8538100090 |  |  | 147784 | 188424.6
S9NSYS3D1283 | NSYS3D12830 | Univerzális elosztó- és vezérlőszekrények | S3D elosztószekrény H1200xW800xD300 teli ajtóval |  | * | 1 | DB | 3606480159886 | 8538100090 |  |  | 102921 | 131224.275
| NSYS3D12830P | Univerzális elosztó- és vezérlőszekrények | S3D elosztószekrény H1200xW800xD300 szerelőlappal |  |  | 1 | DB | 3606480159879 | 8538100090 |  |  | 131950 | 168236.25
| NSYS3D12830T | Univerzális elosztó- és vezérlőszekrények | S3D elosztószekrény H1200xW800xD300 üveg ajtóval |  |  | 1 | DB | 3606480159862 | 8538100090 |  |  | 153062 | 195154.05
| NSYS3D12840 | Univerzális elosztó- és vezérlőszekrények | S3D elosztószekrény H1200xW800xD400 teli ajtóval |  | * | 1 | DB | 3606480159855 | 8538100090 |  |  | 110838 | 141318.45
| NSYS3D12840P | Univerzális elosztó- és vezérlőszekrények | S3D elosztószekrény H1200xW800xD400 szerelőlappal |  |  | 1 | DB | 3606480159848 | 8538100090 |  |  | 139868 | 178331.7
| NSYS3D12840T | Univerzális elosztó- és vezérlőszekrények | S3D elosztószekrény H1200xW800xD400 üveg ajtóval |  |  | 1 | DB | 3606480159831 | 8538100090 |  |  | 160980 | 205249.5
| NSYS3D141030D | Univerzális elosztó- és vezérlőszekrények | S3D elosztószekrény H1400xW1000xD300 kétajtós |  | * | 1 | DB | 3606480159824 | 8538100090 |  | Javasolt kiváltás (hasonló méret): NSYS3D121030D | 343070 | 437414.25
| NSYS3D141030DP | Univerzális elosztó- és vezérlőszekrények | S3D elosztószekrény H1400xW1000xD300 szerelőlappal |  |  | 1 | DB | 3606480159817 | 8538100090 |  | Javasolt kiváltás (hasonló méret): NSYS3D121030DP | 401128 | 511438.2
| NSYS3D3215 | Univerzális elosztó- és vezérlőszekrények | S3D elosztószekrény H300xW200xD150 teli ajtóval |  | * | 1 | DB | 3606480159800 | 8538100090 |  |  | 20542 | 26191.05
| NSYS3D3215P | Univerzális elosztó- és vezérlőszekrények | S3D elosztószekrény H300xW200xD150 szerelőlappal |  | * | 1 | DB | 3606480159794 | 8538100090 |  |  | 21825 | 27826.875
| NSYS3D32515 | Univerzális elosztó- és vezérlőszekrények | S3D elosztószekrény H300xW250xD150 teli ajtóval |  |  | 1 | DB | 3606480159787 | 8538100090 |  |  | 19405 | 24741.375
| NSYS3D32515P | Univerzális elosztó- és vezérlőszekrények | S3D elosztószekrény H300xW250xD150 szerelőlappal |  |  | 1 | DB | 3606480159770 | 8538100090 |  |  | 20873 | 26613.075
| NSYS3D32515T | Univerzális elosztó- és vezérlőszekrények | S3D elosztószekrény H300xW250xD150 üveg ajtóval |  |  | 1 | DB | 3606480159763 | 8538100090 |  |  | 32600 | 41565
| NSYS3D3315 | Univerzális elosztó- és vezérlőszekrények | S3D elosztószekrény H300xW300xD150 teli ajtóval |  | * | 1 | DB | 3606480159756 | 8538100090 |  |  | 21895 | 27916.125
| NSYS3D3315P | Univerzális elosztó- és vezérlőszekrények | S3D elosztószekrény H300xW300xD150 szerelőlappal |  | * | 1 | DB | 3606480159749 | 8538100090 |  |  | 23174 | 29546.85
| NSYS3D3315T | Univerzális elosztó- és vezérlőszekrények | S3D elosztószekrény H300xW300xD150 üveg ajtóval |  |  | 1 | DB | 3606480159732 | 8538100090 |  |  | 28992 | 36964.8
| NSYS3D3320 | Univerzális elosztó- és vezérlőszekrények | S3D elosztószekrény H300xW300xD200 teli ajtóval |  | * | 1 | DB | 3606480159725 | 8538100090 |  |  | 23510 | 29975.25
| NSYS3D3320P | Univerzális elosztó- és vezérlőszekrények | S3D elosztószekrény H300xW300xD200 szerelőlappal |  |  | 1 | DB | 3606480159718 | 8538100090 |  |  | 25290 | 32244.75
| NSYS3D3320T | Univerzális elosztó- és vezérlőszekrények | S3D elosztószekrény H300xW300xD200 üveg ajtóval |  |  | 1 | DB | 3606480159701 | 8538100090 |  |  | 30664 | 39096.6
| NSYS3D3415 | Univerzális elosztó- és vezérlőszekrények | S3D elosztószekrény H300xW400xD150 teli ajtóval |  |  | 1 | DB | 3606480159695 | 8538100090 |  |  | 23346 | 29766.15
| NSYS3D3415P | Univerzális elosztó- és vezérlőszekrények | S3D elosztószekrény H300xW400xD150 szerelőlappal |  |  | 1 | DB | 3606480159688 | 8538100090 |  |  | 25837 | 32942.175
| NSYS3D3415T | Univerzális elosztó- és vezérlőszekrények | S3D elosztószekrény H300xW400xD150 üveg ajtóval |  |  | 1 | DB | 3606480159671 | 8538100090 |  |  | 29883 | 38100.825
| NSYS3D3420 | Univerzális elosztó- és vezérlőszekrények | S3D elosztószekrény H300xW400xD200 teli ajtóval |  |  | 1 | DB | 3606480159664 | 8538100090 |  |  | 25258 | 32203.95
| NSYS3D3420P | Univerzális elosztó- és vezérlőszekrények | S3D elosztószekrény H300xW400xD200 szerelőlappal |  |  | 1 | DB | 3606480159657 | 8538100090 |  |  | 28365 | 36165.375
| NSYS3D3420T | Univerzális elosztó- és vezérlőszekrények | S3D elosztószekrény H300xW400xD200 üveg ajtóval |  |  | 1 | DB | 3606480159640 | 8538100090 |  |  | 32095 | 40921.125
| NSYS3D4315 | Univerzális elosztó- és vezérlőszekrények | S3D elosztószekrény H400xW300xD150 teli ajtóval |  | * | 1 | DB | 3606480159633 | 8538100090 |  |  | 23897 | 30468.675
| NSYS3D4315P | Univerzális elosztó- és vezérlőszekrények | S3D elosztószekrény H400xW300xD150 szerelőlappal |  |  | 1 | DB | 3606480159626 | 8538100090 |  |  | 26269 | 33492.975
| NSYS3D4315T | Univerzális elosztó- és vezérlőszekrények | S3D elosztószekrény H400xW300xD150 üveg ajtóval |  |  | 1 | DB | 3606480159619 | 8538100090 |  |  | 30048 | 38311.2
| NSYS3D4320 | Univerzális elosztó- és vezérlőszekrények | S3D elosztószekrény H400xW300xD200 teli ajtóval |  | * | 1 | DB | 3606480159602 | 8538100090 |  |  | 26535 | 33832.125
| NSYS3D4320P | Univerzális elosztó- és vezérlőszekrények | S3D elosztószekrény H400xW300xD200 szerelőlappal |  | * | 1 | DB | 3606480159596 | 8538100090 |  |  | 28910 | 36860.25
| NSYS3D4320T | Univerzális elosztó- és vezérlőszekrények | S3D elosztószekrény H400xW300xD200 üveg ajtóval |  |  | 1 | DB | 3606480159589 | 8538100090 |  |  | 31831 | 40584.525
| NSYS3D4420 | Univerzális elosztó- és vezérlőszekrények | S3D elosztószekrény H400xW400xD200 teli ajtóval |  | * | 1 | DB | 3606480159572 | 8538100090 |  |  | 27476 | 35031.9
S9NSYS3D442P | NSYS3D4420P | Univerzális elosztó- és vezérlőszekrények | S3D elosztószekrény H400xW400xD200 szerelőlappal |  | * | 1 | DB | 3606480159565 | 8538100090 |  |  | 30722 | 39170.55
| NSYS3D4420T | Univerzális elosztó- és vezérlőszekrények | S3D elosztószekrény H400xW400xD200 üveg ajtóval |  |  | 1 | DB | 3606480159558 | 8538100090 |  |  | 33999 | 43348.725
| NSYS3D4620 | Univerzális elosztó- és vezérlőszekrények | S3D elosztószekrény H400xW600xD200 teli ajtóval |  |  | 1 | DB | 3606480159541 | 8538100090 |  |  | 35473 | 45228.075
| NSYS3D4620P | Univerzális elosztó- és vezérlőszekrények | S3D elosztószekrény H400xW600xD200 szerelőlappal |  |  | 1 | DB | 3606480159534 | 8538100090 |  |  | 39913 | 50889.075
| NSYS3D4620T | Univerzális elosztó- és vezérlőszekrények | S3D elosztószekrény H400xW600xD200 üveg ajtóval |  |  | 1 | DB | 3606480159527 | 8538100090 |  |  | 42727 | 54476.925
| NSYS3D4625 | Univerzális elosztó- és vezérlőszekrények | S3D elosztószekrény H400xW600xD250 teli ajtóval |  |  | 1 | DB | 3606480159510 | 8538100090 |  |  | 37171 | 47393.025
| NSYS3D4625P | Univerzális elosztó- és vezérlőszekrények | S3D elosztószekrény H400xW600xD250 szerelőlappal |  |  | 1 | DB | 3606480159503 | 8538100090 |  |  | 42524 | 54218.1
| NSYS3D4625T | Univerzális elosztó- és vezérlőszekrények | S3D elosztószekrény H400xW600xD250 üveg ajtóval |  |  | 1 | DB | 3606480159497 | 8538100090 |  |  | 45512 | 58027.8
| NSYS3D5320 | Univerzális elosztó- és vezérlőszekrények | S3D elosztószekrény H500xW300xD200 teli ajtóval |  |  | 1 | DB | 3606480159480 | 8538100090 |  |  | 27573 | 35155.575
| NSYS3D5320P | Univerzális elosztó- és vezérlőszekrények | S3D elosztószekrény H500xW300xD200 szerelőlappal |  |  | 1 | DB | 3606480159473 | 8538100090 |  |  | 30542 | 38941.05
| NSYS3D5320T | Univerzális elosztó- és vezérlőszekrények | S3D elosztószekrény H500xW300xD200 üveg ajtóval |  |  | 1 | DB | 3606480159466 | 8538100090 |  |  | 35001 | 44626.275
| NSYS3D5420 | Univerzális elosztó- és vezérlőszekrények | S3D elosztószekrény H500xW400xD200 teli ajtóval |  | * | 1 | DB | 3606480159459 | 8538100090 |  |  | 29385 | 37465.875
| NSYS3D5420P | Univerzális elosztó- és vezérlőszekrények | S3D elosztószekrény H500xW400xD200 szerelőlappal |  | * | 1 | DB | 3606480159442 | 8538100090 |  |  | 33467 | 42670.425
| NSYS3D5420T | Univerzális elosztó- és vezérlőszekrények | S3D elosztószekrény H500xW400xD200 üveg ajtóval |  |  | 1 | DB | 3606480159435 | 8538100090 |  |  | 36529 | 46574.475
| NSYS3D5425 | Univerzális elosztó- és vezérlőszekrények | S3D elosztószekrény H500xW400xD250 teli ajtóval |  |  | 1 | DB | 3606480159428 | 8538100090 |  |  | 32363 | 41262.825
| NSYS3D5425P | Univerzális elosztó- és vezérlőszekrények | S3D elosztószekrény H500xW400xD250 szerelőlappal |  | * | 1 | DB | 3606480159411 | 8538100090 |  |  | 36445 | 46467.375
| NSYS3D5425T | Univerzális elosztó- és vezérlőszekrények | S3D elosztószekrény H500xW400xD250 üveg ajtóval |  |  | 1 | DB | 3606480159404 | 8538100090 |  |  | 38456 | 49031.4
| NSYS3D5520 | Univerzális elosztó- és vezérlőszekrények | S3D elosztószekrény H500xW500xD200 teli ajtóval |  |  | 1 | DB | 3606480159398 | 8538100090 |  |  | 32290 | 41169.75
| NSYS3D5520P | Univerzális elosztó- és vezérlőszekrények | S3D elosztószekrény H500xW500xD200 szerelőlappal |  |  | 1 | DB | 3606480159381 | 8538100090 |  |  | 37196 | 47424.9
| NSYS3D5520T | Univerzális elosztó- és vezérlőszekrények | S3D elosztószekrény H500xW500xD200 üveg ajtóval |  |  | 1 | DB | 3606480159374 | 8538100090 |  |  | 40074 | 51094.35
S9NSYS3D5525 | NSYS3D5525 | Univerzális elosztó- és vezérlőszekrények | S3D elosztószekrény H500xW500xD250 teli ajtóval |  | * | 1 | DB | 3606480159367 | 8538100090 |  |  | 38774 | 49436.85
| NSYS3D5525P | Univerzális elosztó- és vezérlőszekrények | S3D elosztószekrény H500xW500xD250 szerelőlappal |  | * | 1 | DB | 3606480159350 | 8538100090 |  |  | 44379 | 56583.225
| NSYS3D5525T | Univerzális elosztó- és vezérlőszekrények | S3D elosztószekrény H500xW500xD250 üveg ajtóval |  |  | 1 | DB | 3606480159343 | 8538100090 |  |  | 42441 | 54112.275
| NSYS3D6420 | Univerzális elosztó- és vezérlőszekrények | S3D elosztószekrény H600xW400xD200 teli ajtóval |  | * | 1 | DB | 3606480159336 | 8538100090 |  |  | 30947 | 39457.425
| NSYS3D6420P | Univerzális elosztó- és vezérlőszekrények | S3D elosztószekrény H600xW400xD200 szerelőlappal |  | * | 1 | DB | 3606480159329 | 8538100090 |  |  | 36302 | 46285.05
| NSYS3D6420T | Univerzális elosztó- és vezérlőszekrények | S3D elosztószekrény H600xW400xD200 üveg ajtóval |  |  | 1 | DB | 3606480159312 | 8538100090 |  |  | 40349 | 51444.975
| NSYS3D6425 | Univerzális elosztó- és vezérlőszekrények | S3D elosztószekrény H600xW400xD250 teli ajtóval |  | * | 1 | DB | 3606480159305 | 8538100090 |  |  | 34538 | 44035.95
| NSYS3D6425P | Univerzális elosztó- és vezérlőszekrények | S3D elosztószekrény H600xW400xD250 szerelőlappal |  | * | 1 | DB | 3606480159299 | 8538100090 |  |  | 39892 | 50862.3
| NSYS3D6425T | Univerzális elosztó- és vezérlőszekrények | S3D elosztószekrény H600xW400xD250 üveg ajtóval |  |  | 1 | DB | 3606480159282 | 8538100090 |  |  | 43167 | 55037.925
| NSYS3D6525 | Univerzális elosztó- és vezérlőszekrények | S3D elosztószekrény H600xW500xD250 teli ajtóval |  |  | 1 | DB | 3606480159275 | 8538100090 |  |  | 36899 | 47046.225
| NSYS3D6525P | Univerzális elosztó- és vezérlőszekrények | S3D elosztószekrény H600xW500xD250 szerelőlappal |  |  | 1 | DB | 3606480159268 | 8538100090 |  |  | 43772 | 55809.3
| NSYS3D6525T | Univerzális elosztó- és vezérlőszekrények | S3D elosztószekrény H600xW500xD250 üveg ajtóval |  |  | 1 | DB | 3606480159251 | 8538100090 |  |  | 50585 | 64495.875
| NSYS3D6620 | Univerzális elosztó- és vezérlőszekrények | S3D elosztószekrény H600xW600xD200 teli ajtóval |  | * | 1 | DB | 3606480159244 | 8538100090 |  |  | 44476 | 56706.9
| NSYS3D6620P | Univerzális elosztó- és vezérlőszekrények | S3D elosztószekrény H600xW600xD200 szerelőlappal |  | * | 1 | DB | 3606480159237 | 8538100090 |  |  | 49774 | 63461.85
| NSYS3D6620T | Univerzális elosztó- és vezérlőszekrények | S3D elosztószekrény H600xW600xD200 üveg ajtóval |  |  | 1 | DB | 3606480159220 | 8538100090 |  |  | 48132 | 61368.3
| NSYS3D6625 | Univerzális elosztó- és vezérlőszekrények | S3D elosztószekrény H600xW600xD250 teli ajtóval |  | * | 1 | DB | 3606480159213 | 8538100090 |  |  | 45880 | 58497
| NSYS3D6625P | Univerzális elosztó- és vezérlőszekrények | S3D elosztószekrény H600xW600xD250 szerelőlappal |  | * | 1 | DB | 3606480159206 | 8538100090 |  |  | 54063 | 68930.325
| NSYS3D6625T | Univerzális elosztó- és vezérlőszekrények | S3D elosztószekrény H600xW600xD250 üveg ajtóval |  |  | 1 | DB | 3606480159190 | 8538100090 |  |  | 50959 | 64972.725
| NSYS3D6630 | Univerzális elosztó- és vezérlőszekrények | S3D elosztószekrény H600xW600xD300 teli ajtóval |  | * | 1 | DB | 3606480159183 | 8538100090 |  |  | 53166 | 67786.65
S9NSYS3D663P | NSYS3D6630P | Univerzális elosztó- és vezérlőszekrények | S3D elosztószekrény H600xW600xD300 szerelőlappal |  |  | 1 | DB | 3606480159176 | 8538100090 |  |  | 61350 | 78221.25
| NSYS3D6630T | Univerzális elosztó- és vezérlőszekrények | S3D elosztószekrény H600xW600xD300 üveg ajtóval |  |  | 1 | DB | 3606480159169 | 8538100090 |  |  | 55516 | 70782.9
| NSYS3D6640 | Univerzális elosztó- és vezérlőszekrények | S3D elosztószekrény H600xW600xD400 teli ajtóval |  |  | 1 | DB | 3606480159152 | 8538100090 |  |  | 55420 | 70660.5
| NSYS3D6640P | Univerzális elosztó- és vezérlőszekrények | S3D elosztószekrény H600xW600xD400 szerelőlappal |  |  | 1 | DB | 3606480159145 | 8538100090 |  |  | 65976 | 84119.4
| NSYS3D6640T | Univerzális elosztó- és vezérlőszekrények | S3D elosztószekrény H600xW600xD400 üveg ajtóval |  |  | 1 | DB | 3606480159138 | 8538100090 |  |  | 76532 | 97578.3
| NSYS3D6830 | Univerzális elosztó- és vezérlőszekrények | S3D elosztószekrény H600xW800xD300 teli ajtóval |  |  | 1 | DB | 3606480159121 | 8538100090 |  |  | 56301 | 71783.775
| NSYS3D6830P | Univerzális elosztó- és vezérlőszekrények | S3D elosztószekrény H600xW800xD300 szerelőlappal |  |  | 1 | DB | 3606480159114 | 8538100090 |  |  | 66290 | 84519.75
| NSYS3D6830T | Univerzális elosztó- és vezérlőszekrények | S3D elosztószekrény H600xW800xD300 üveg ajtóval |  |  | 1 | DB | 3606480159107 | 8538100090 |  |  | 62131 | 79217.025
| NSYS3D7525 | Univerzális elosztó- és vezérlőszekrények | S3D elosztószekrény H700xW500xD250 teli ajtóval |  | * | 1 | DB | 3606480159091 | 8538100090 |  |  | 41200 | 52530
| NSYS3D7525P | Univerzális elosztó- és vezérlőszekrények | S3D elosztószekrény H700xW500xD250 szerelőlappal |  |  | 1 | DB | 3606480159084 | 8538100090 |  |  | 49397 | 62981.175
| NSYS3D7525T | Univerzális elosztó- és vezérlőszekrények | S3D elosztószekrény H700xW500xD250 üveg ajtóval |  |  | 1 | DB | 3606480159077 | 8538100090 |  |  | 48814 | 62237.85
| NSYS3D81030 | Univerzális elosztó- és vezérlőszekrények | S3D elosztószekrény H800xW1000xD300 teli ajtóval |  |  | 1 | DB | 3606480159060 | 8538100090 |  |  | 76532 | 97578.3
| NSYS3D81030D | Univerzális elosztó- és vezérlőszekrények | S3D elosztószekrény H800xW1000xD300 kétajtós |  | * | 1 | DB | 3606480159053 | 8538100090 |  |  | 97644 | 124496.1
| NSYS3D81030DP | Univerzális elosztó- és vezérlőszekrények | S3D elosztószekrény H800xW1000xD300 szerelőlappal kétajtós |  |  | 1 | DB | 3606480159046 | 8538100090 |  |  | 110838 | 141318.45
| NSYS3D81030P | Univerzális elosztó- és vezérlőszekrények | S3D elosztószekrény H800xW1000xD300 szerelőlappal |  |  | 1 | DB | 3606480159039 | 8538100090 |  |  | 89726 | 114400.65
| NSYS3D81230D | Univerzális elosztó- és vezérlőszekrények | S3D elosztószekrény H800xW1200xD300 kétajtós |  |  | 1 | DB | 3606480159022 | 8538100090 |  |  | 108200 | 137955
| NSYS3D81230DP | Univerzális elosztó- és vezérlőszekrények | S3D elosztószekrény H800xW1200xD300 szerelőlappal kétajtós |  |  | 1 | DB | 3606480159015 | 8538100090 |  |  | 131950 | 168236.25
| NSYS3D8620 | Univerzális elosztó- és vezérlőszekrények | S3D elosztószekrény H800xW600xD200 teli ajtóval |  |  | 1 | DB | 3606480159008 | 8538100090 |  |  | 46184 | 58884.6
| NSYS3D8620P | Univerzális elosztó- és vezérlőszekrények | S3D elosztószekrény H800xW600xD200 szerelőlappal |  | * | 1 | DB | 3606480158995 | 8538100090 |  |  | 60389 | 76995.975
| NSYS3D8620T | Univerzális elosztó- és vezérlőszekrények | S3D elosztószekrény H800xW600xD200 üveg ajtóval |  |  | 1 | DB | 3606480158988 | 8538100090 |  |  | 57178 | 72901.95
| NSYS3D8625 | Univerzális elosztó- és vezérlőszekrények | S3D elosztószekrény H800xW600xD250 teli ajtóval |  | * | 1 | DB | 3606480158971 | 8538100090 |  |  | 50328 | 64168.2
| NSYS3D8625P | Univerzális elosztó- és vezérlőszekrények | S3D elosztószekrény H800xW600xD250 szerelőlappal |  | * | 1 | DB | 3606480158964 | 8538100090 |  |  | 64531 | 82277.025
| NSYS3D8625T | Univerzális elosztó- és vezérlőszekrények | S3D elosztószekrény H800xW600xD250 üveg ajtóval |  |  | 1 | DB | 3606480158957 | 8538100090 |  |  | 59742 | 76171.05
| NSYS3D8630 | Univerzális elosztó- és vezérlőszekrények | S3D elosztószekrény H800xW600xD300 teli ajtóval |  | * | 1 | DB | 3606480158940 | 8538100090 |  |  | 58312 | 74347.8
S9NSYS3D863P | NSYS3D8630P | Univerzális elosztó- és vezérlőszekrények | S3D elosztószekrény H800xW600xD300 szerelőlappal |  |  | 1 | DB | 3606480158933 | 8538100090 |  |  | 74873 | 95463.075
| NSYS3D8630T | Univerzális elosztó- és vezérlőszekrények | S3D elosztószekrény H800xW600xD300 üveg ajtóval |  |  | 1 | DB | 3606480158926 | 8538100090 |  |  | 65158 | 83076.45
| NSYS3D8640 | Univerzális elosztó- és vezérlőszekrények | S3D elosztószekrény H800xW600xD400 teli ajtóval |  | * | 1 | DB | 3606480158919 | 8538100090 |  |  | 65976 | 84119.4
| NSYS3D8640P | Univerzális elosztó- és vezérlőszekrények | S3D elosztószekrény H800xW600xD400 szerelőlappal |  |  | 1 | DB | 3606480158902 | 8538100090 |  |  | 79170 | 100941.75
| NSYS3D8640T | Univerzális elosztó- és vezérlőszekrények | S3D elosztószekrény H800xW600xD400 üveg ajtóval |  |  | 1 | DB | 3606480158896 | 8538100090 |  |  | 89726 | 114400.65
| NSYS3D8825 | Univerzális elosztó- és vezérlőszekrények | S3D elosztószekrény H800xW800xD250 teli ajtóval |  |  | 1 | DB | 3606480158889 | 8538100090 |  |  | 63548 | 81023.7
| NSYS3D8825P | Univerzális elosztó- és vezérlőszekrények | S3D elosztószekrény H800xW800xD250 szerelőlappal |  |  | 1 | DB | 3606480158872 | 8538100090 |  |  | 78428 | 99995.7
| NSYS3D8825T | Univerzális elosztó- és vezérlőszekrények | S3D elosztószekrény H800xW800xD250 üveg ajtóval |  |  | 1 | DB | 3606480158865 | 8538100090 |  |  | 69890 | 89109.75
| NSYS3D8830 | Univerzális elosztó- és vezérlőszekrények | S3D elosztószekrény H800xW800xD300 teli ajtóval |  |  | 1 | DB | 3606480158858 | 8538100090 |  |  | 74599 | 95113.725
| NSYS3D8830P | Univerzális elosztó- és vezérlőszekrények | S3D elosztószekrény H800xW800xD300 szerelőlappal |  |  | 1 | DB | 3606480158841 | 8538100090 |  |  | 93500 | 119212.5
| NSYS3D8830T | Univerzális elosztó- és vezérlőszekrények | S3D elosztószekrény H800xW800xD300 üveg ajtóval |  |  | 1 | DB | 3606480158834 | 8538100090 |  |  | 71948 | 91733.7
| NSYS3DB25315 | Univerzális elosztó- és vezérlőszekrények | S3DB elosztószekrény H250XW300XD150 |  |  | 1 | DB | 3606480158827 | 8538100090 |  |  | 47480 | 60537
| NSYS3DB25415 | Univerzális elosztó- és vezérlőszekrények | S3DB elosztószekrény H250XW400XD150 |  |  | 1 | DB | 3606480158810 | 8538100090 |  |  | 50715 | 64661.625
| NSYS3DB25515 | Univerzális elosztó- és vezérlőszekrények | S3DB elosztószekrény H250XW500XD150 |  |  | 1 | DB | 3606480158803 | 8538100090 |  |  | 53213 | 67846.575
| NSYS3DB3315 | Univerzális elosztó- és vezérlőszekrények | S3DB elosztószekrény H300XW300XD150 |  |  | 1 | DB | 3606480158797 | 8538100090 |  |  | 47801 | 60946.275
S9NSYS3DB341 | NSYS3DB3415 | Univerzális elosztó- és vezérlőszekrények | S3DB elosztószekrény H300XW400XD150 |  |  | 1 | DB | 3606480158780 | 8538100090 |  |  | 50569 | 64475.475
| NSYS3DB3515 | Univerzális elosztó- és vezérlőszekrények | S3DB elosztószekrény H300XW500XD150 |  |  | 1 | DB | 3606480158773 | 8538100090 |  |  | 54024 | 68880.6
| NSYS3DB3615 | Univerzális elosztó- és vezérlőszekrények | S3DB elosztószekrény H300XW600XD150 |  |  | 1 | DB | 3606480158766 | 8538100090 |  |  | 55442 | 70688.55
| NSYS3DB4315 | Univerzális elosztó- és vezérlőszekrények | S3DB elosztószekrény H400XW300XD150 |  |  | 1 | DB | 3606480158759 | 8538100090 |  |  | 50241 | 64057.275
| NSYS3DB4815 | Univerzális elosztó- és vezérlőszekrények | S3DB elosztószekrény H400XW800XD150 |  |  | 1 | DB | 3606480158742 | 8538100090 |  |  | 74823 | 95399.325
| NSYS3DB5415 | Univerzális elosztó- és vezérlőszekrények | S3DB elosztószekrény H500XW400XD150 |  |  | 1 | DB | 3606480158735 | 8538100090 |  |  | 57994 | 73942.35
| NSYS3DB6415 | Univerzális elosztó- és vezérlőszekrények | S3DB elosztószekrény H600xW400xD150 |  |  | 1 | DB | 3606480158728 | 8538100090 |  |  | 59918 | 76395.45
| NSYS3DBFL3317 | Univerzális elosztó- és vezérlőszekrények | S3DBFL elosztószekrény H300XW300XD170mm FL21kiv. |  |  | 1 | DB | 3606480158711 | 8538100090 |  |  | 23142 | 29506.05
| NSYS3DBFL3417 | Univerzális elosztó- és vezérlőszekrények | S3DBFL elosztószekrény H300XW400XD170mm w/ FL21kiv. |  |  | 1 | DB | 3606480158704 | 8538100090 |  |  | 24190 | 30842.25
| NSYS3DBFL4317 | Univerzális elosztó- és vezérlőszekrények | S3DBFL elosztószekrény H400XW300XD170mm w/ FL21kiv. |  |  | 1 | DB | 3606480158698 | 8538100090 |  |  | 24897 | 31743.675
| NSYS3DEX10830 | Univerzális elosztó- és vezérlőszekrények | Szekrény IP66 (1000*800*300) ATEX |  |  | 1 | DB | 3606480158681 | 8538100090 |  |  | 92218 | 117577.95
| NSYS3DEX3215 | Univerzális elosztó- és vezérlőszekrények | Szekrény IP66 (300*200*150) ATEX |  |  | 1 | DB | 3606480158674 | 8538100090 |  |  | 29403 | 37488.825
| NSYS3DEX3320 | Univerzális elosztó- és vezérlőszekrények | Szekrény IP66 (300*300*200) ATEX |  |  | 1 | DB | 3606480158667 | 8538100090 |  |  | 29114 | 37120.35
| NSYS3DEX4320 | Univerzális elosztó- és vezérlőszekrények | Szekrény IP66 (400*300*200) ATEX |  |  | 1 | DB | 3606480158650 | 8538100090 |  |  | 31474 | 40129.35
| NSYS3DEX4420 | Univerzális elosztó- és vezérlőszekrények | Szekrény IP66 (400*400*200) ATEX |  |  | 1 | DB | 3606480158643 | 8538100090 |  |  | 33988 | 43334.7
| NSYS3DEX5420 | Univerzális elosztó- és vezérlőszekrények | Szekrény IP66 (500*400*200) ATEX |  |  | 1 | DB | 3606480158636 | 8538100090 |  |  | 36845 | 46977.375
| NSYS3DEX6425 | Univerzális elosztó- és vezérlőszekrények | Szekrény IP66 (600*400*250) ATEX |  |  | 1 | DB | 3606480158629 | 8538100090 |  |  | 47124 | 60083.1
| NSYS3DEX6625 | Univerzális elosztó- és vezérlőszekrények | Szekrény IP66 (600*600*250) ATEX |  |  | 1 | DB | 3606480158612 | 8538100090 |  |  | 55661 | 70967.775
| NSYS3DEX7525 | Univerzális elosztó- és vezérlőszekrények | Szekrény IP66 (700*500*250) ATEX |  |  | 1 | DB | 3606480158605 | 8538100090 |  |  | 55217 | 70401.675
| NSYS3DEX8630 | Univerzális elosztó- és vezérlőszekrények | Szekrény IP66 (800*600*300) ATEX |  |  | 1 | DB | 3606480158599 | 8538100090 |  |  | 70779 | 90243.225
| NSYS3DM10615T | Univerzális elosztó- és vezérlőszekrények | S3DM moduláris szekrények H1000XW600XD150 üvegajtós |  |  | 1 | DB | 3606480158582 | 8538100090 |  |  | 91705 | 116923.875
| NSYS3DM10815T | Univerzális elosztó- és vezérlőszekrények | S3DM moduláris szekrények H1000XW800XD150 üvegajtós |  |  | 1 | DB | 3606480158575 | 8538100090 |  |  | 106741 | 136094.775
| NSYS3DM4315T | Univerzális elosztó- és vezérlőszekrények | S3DM moduláris szekrények H400XW300XD150 üvegajtós |  |  | 1 | DB | 3606480158568 | 8538100090 |  |  | 37825 | 48226.875
| NSYS3DM5415T | Univerzális elosztó- és vezérlőszekrények | S3DM moduláris szekrények H500XW400XD150 üvegajtós |  |  | 1 | DB | 3606480158551 | 8538100090 |  |  | 46323 | 59061.825
| NSYS3DM6415T | Univerzális elosztó- és vezérlőszekrények | S3DM moduláris szekrények H600XW400XD150 üvegajtós |  |  | 1 | DB | 3606480158544 | 8538100090 |  |  | 49294 | 62849.85
| NSYS3DM6615T | Univerzális elosztó- és vezérlőszekrények | S3DM moduláris szekrények H600XW600XD150 üvegajtós |  |  | 1 | DB | 3606480158537 | 8538100090 |  |  | 59159 | 75427.725
| NSYS3DM7515T | Univerzális elosztó- és vezérlőszekrények | S3DM moduláris szekrények H700XW500XD150 üvegajtós |  |  | 1 | DB | 3606480158520 | 8538100090 |  |  | 58687 | 74825.925
| NSYS3DM8615T | Univerzális elosztó- és vezérlőszekrények | S3DM moduláris szekrények H800XW600XD150 üvegajtós |  |  | 1 | DB | 3606480158513 | 8538100090 |  |  | 75426 | 96168.15
| NSYS3HD10840 | Univerzális elosztó- és vezérlőszekrények | Spacial S3HD kült szekr 1000x800x400 |  |  | 1 | DB | 3606480672170 | 8538100090 |  |  | 355210 | 452892.75
| NSYS3HD3215 | Univerzális elosztó- és vezérlőszekrények | Spacial S3HD kült szekr 300x200x150 |  |  | 1 | DB | 3606480672088 | 8538100090 |  |  | 120339 | 153432.225
| NSYS3HD6425 | Univerzális elosztó- és vezérlőszekrények | Spacial S3HD kült szekr 600x400x250 |  |  | 1 | DB | 3606480672118 | 8538100090 |  |  | 212703 | 271196.325
| NSYS3HD6630 | Univerzális elosztó- és vezérlőszekrények | Spacial S3HD kült szekr 600x600x300 |  |  | 1 | DB | 3606480672125 | 8538100090 |  |  | 249650 | 318303.75
| NSYS3HD8630 | Univerzális elosztó- és vezérlőszekrények | Spacial S3HD kült szekr 800x600x300 |  |  | 1 | DB | 3606480672149 | 8538100090 |  |  | 260734 | 332435.85
| NSYS3HF10830P | Univerzális elosztó- és vezérlőszekrények | S3HF EMC szekrény H1000xW800xD300 |  |  | 1 | DB | 3606480212864 | 8538100090 |  |  | 294833 | 375912.075
| NSYS3HF12830P | Univerzális elosztó- és vezérlőszekrények | S3HF EMC szekrény H1200xW800xD300 |  |  | 1 | DB | 3606480212857 | 8538100090 |  |  | 326719 | 416566.725
| NSYS3HF4320P | Univerzális elosztó- és vezérlőszekrények | S3HF EMC szekrény H400xW300xD200 |  |  | 1 | DB | 3606480212840 | 8538100090 |  |  | 126126 | 160810.65
| NSYS3HF4620P | Univerzális elosztó- és vezérlőszekrények | S3HF EMC szekrény H400xW600xD200 |  |  | 1 | DB | 3606480212833 | 8538100090 |  |  | 151421 | 193061.775
| NSYS3HF5420P | Univerzális elosztó- és vezérlőszekrények | S3HF EMC szekrény H500xW400xD200 |  |  | 1 | DB | 3606480212826 | 8538100090 |  |  | 149396 | 190479.9
| NSYS3HF6420P | Univerzális elosztó- és vezérlőszekrények | S3HF EMC szekrény H600xW400xD200 |  |  | 1 | DB | 3606480212819 | 8538100090 |  |  | 155440 | 198186
| NSYS3HF6625P | Univerzális elosztó- és vezérlőszekrények | S3HF EMC szekrény H600xW600xD250 |  |  | 1 | DB | 3606480212802 | 8538100090 |  |  | 193840 | 247146
| NSYS3HF7525P | Univerzális elosztó- és vezérlőszekrények | S3HF EMC szekrény H700xW500xD250 |  |  | 1 | DB | 3606480212796 | 8538100090 |  |  | 203466 | 259419.15
| NSYS3HF8630P | Univerzális elosztó- és vezérlőszekrények | S3HF EMC szekrény H800xW600xD300 |  |  | 1 | DB | 3606480212789 | 8538100090 |  |  | 230301 | 293633.775
| NSYS3X101030 | Univerzális elosztó- és vezérlőszekrények | Rozsdamentes acél faliszekrény S3X 304L 1000x1000x300 |  |  | 1 | DB | 3606480154942 | 8538100090 |  |  | 434363 | 553812.825
| NSYS3X101030H | Univerzális elosztó- és vezérlőszekrények | Rozsdamentes acél faliszekrény 1000x1000x300 |  |  | 1 | DB | 3606480154959 | 8538100090 |  |  | 784509 | 1000248.975
S9NSYS3X1083 | NSYS3X10830 | Univerzális elosztó- és vezérlőszekrények | Rozsdamentes acél faliszekrény |  |  | 1 | DB | 3606480154966 | 8538100090 |  |  | 303113 | 386469.075
| NSYS3X10830H | Univerzális elosztó- és vezérlőszekrények | Rozsdamentes acél faliszekrény 1000x800x300 |  |  | 1 | DB | 3606480154973 | 8538100090 |  |  | 485255 | 618700.125
| NSYS3X10830T | Univerzális elosztó- és vezérlőszekrények | Rozsdamentes acél faliszekrény 1000x800x300 |  |  | 1 | DB | 3606480154980 | 8538100090 |  |  | 367450 | 468498.75
| NSYS3X121030 | Univerzális elosztó- és vezérlőszekrények | Rozsdamentes acél faliszekrény S3X 304L 1200x1000x300 |  |  | 1 | DB | 3606480154997 | 8538100090 |  |  | 593420 | 756610.5
| NSYS3X121030H | Univerzális elosztó- és vezérlőszekrények | Rozsdamentes acél faliszekrény 1200x1000x300 |  |  | 1 | DB | 3606480155000 | 8538100090 |  |  | 852132 | 1086468.3
| NSYS3X12830 | Univerzális elosztó- és vezérlőszekrények | Rozsdamentes acél faliszekrény |  |  | 1 | DB | 3606480155017 | 8538100090 |  |  | 336811 | 429434.025
| NSYS3X12830H | Univerzális elosztó- és vezérlőszekrények | Rozsdamentes acél faliszekrény 1200x800x300 |  |  | 1 | DB | 3606480155024 | 8538100090 |  |  | 554695 | 707236.125
S9NSYS3X3025 | NSYS3X302515 | Univerzális elosztó- és vezérlőszekrények | Rozsdamentes acél faliszekrény |  |  | 1 | DB | 3606480155031 | 8538100090 |  |  | 57856 | 73766.4
| NSYS3X302515H | Univerzális elosztó- és vezérlőszekrények | Rozsdamentes acél faliszekrény 300x250x150 |  |  | 1 | DB | 3606480155048 | 8538100090 |  |  | 66952 | 85363.8
S9NSYS3X3215 | NSYS3X3215 | Univerzális elosztó- és vezérlőszekrények | Rozsdamentes acél faliszekrény |  | * | 1 | DB | 3606480155055 | 8538100090 |  |  | 53756 | 68538.9
| NSYS3X3215H | Univerzális elosztó- és vezérlőszekrények | Rozsdamentes acél faliszekrény S3X 316L 300x200x150 |  |  | 1 | DB | 3606480155062 | 8538100090 |  |  | 68998 | 87972.45
S9NSYS3X3315 | NSYS3X3315 | Univerzális elosztó- és vezérlőszekrények | Rozsdamentes acél faliszekrény |  | * | 1 | DB | 3606480155079 | 8538100090 |  |  | 57598 | 73437.45
| NSYS3X3315H | Univerzális elosztó- és vezérlőszekrények | Rozsdamentes acél faliszekrény 300x300x150 |  |  | 1 | DB | 3606480155086 | 8538100090 |  |  | 87190 | 111167.25
S9NSYS3X4315 | NSYS3X4315 | Univerzális elosztó- és vezérlőszekrények | Rozsdamentes acél faliszekrény |  | * | 1 | DB | 3606480155093 | 8538100090 |  |  | 68634 | 87508.35
| NSYS3X4315H | Univerzális elosztó- és vezérlőszekrények | Rozsdamentes acél faliszekrény 400x300x150 |  |  | 1 | DB | 3606480155109 | 8538100090 |  |  | 92356 | 117753.9
S9NSYS3X4320 | NSYS3X4320 | Univerzális elosztó- és vezérlőszekrények | Rozsdamentes acél faliszekrény |  | * | 1 | DB | 3606480155116 | 8538100090 |  |  | 83300 | 106207.5
| NSYS3X4320H | Univerzális elosztó- és vezérlőszekrények | Rozsdamentes acél faliszekrény 400x300x200 |  |  | 1 | DB | 3606480155123 | 8538100090 |  |  | 106355 | 135602.625
S9NSYS3X432T | NSYS3X4320T | Univerzális elosztó- és vezérlőszekrények | Rozsdamentes acél faliszekrény 400x300x200 |  |  | 1 | DB | 3606480155130 | 8538100090 |  |  | 92191 | 117543.525
| NSYS3X4420 | Univerzális elosztó- és vezérlőszekrények | Rozsdamentes acél faliszekrény |  | * | 1 | DB | 3606480155147 | 8538100090 |  |  | 94135 | 120022.125
| NSYS3X4420H | Univerzális elosztó- és vezérlőszekrények | Rozsdamentes acél faliszekrény 316L |  |  | 1 | DB | 3606480155154 | 8538100090 |  |  | 111719 | 142441.725
| NSYS3X4620 | Univerzális elosztó- és vezérlőszekrények | Rozsdamentes szekrény |  |  | 1 | DB | 3606480155161 | 8538100090 |  |  | 104003 | 132603.825
| NSYS3X4620H | Univerzális elosztó- és vezérlőszekrények | Rozsdamentes acél faliszekrény 400x600x200 |  |  | 1 | DB | 3606480155178 | 8538100090 |  |  | 160365 | 204465.375
S9NSYS3X5420 | NSYS3X5420 | Univerzális elosztó- és vezérlőszekrények | Rozsdamentes acél faliszekrény |  | * | 1 | DB | 3606480155185 | 8538100090 |  |  | 104955 | 133817.625
| NSYS3X5420H | Univerzális elosztó- és vezérlőszekrények | Rozsdamentes acél faliszekrény 500x400x200 |  |  | 1 | DB | 3606480155192 | 8538100090 |  |  | 143972 | 183564.3
S9NSYS3X542T | NSYS3X5420T | Univerzális elosztó- és vezérlőszekrények | Rozsdamentes acél faliszekrény 500x400x200 |  |  | 1 | DB | 3606480155208 | 8538100090 |  |  | 114735 | 146287.125
| NSYS3X6420 | Univerzális elosztó- és vezérlőszekrények | Rozsdamentes acél faliszekrény |  | * | 1 | DB | 3606480155215 | 8538100090 |  |  | 116618 | 148687.95
| NSYS3X6420H | Univerzális elosztó- és vezérlőszekrények | Rozsdamentes acél faliszekrény 600x400x200 |  |  | 1 | DB | 3606480155222 | 8538100090 |  |  | 177196 | 225924.9
| NSYS3X6420T | Univerzális elosztó- és vezérlőszekrények | Inox (600*400*200) szekrény, átlátszó ajtó |  |  | 1 | DB | 3606480155239 | 8538100090 |  |  | 141399 | 180283.725
S9NSYS3X6625 | NSYS3X6625 | Univerzális elosztó- és vezérlőszekrények | Rozsdamentes acél faliszekrény |  | * | 1 | DB | 3606480155246 | 8538100090 |  |  | 164358 | 209556.45
| NSYS3X6625H | Univerzális elosztó- és vezérlőszekrények | Rozsdamentes szekrény (600*600*250) |  |  | 1 | DB | 3606480155253 | 8538100090 |  |  | 204154 | 260296.35
S9NSYS3X7525 | NSYS3X7525 | Univerzális elosztó- és vezérlőszekrények | Rozsdamentes acél faliszekrény |  |  | 1 | DB | 3606480155260 | 8538100090 |  |  | 168264 | 214536.6
| NSYS3X7525H | Univerzális elosztó- és vezérlőszekrények | Rozsdamentes acél faliszekrény 700x500x250 |  |  | 1 | DB | 3606480155277 | 8538100090 |  |  | 296342 | 377836.05
| NSYS3X7525T | Univerzális elosztó- és vezérlőszekrények | Inox (700*500*250) szekrény, átlátszó ajtó |  |  | 1 | DB | 3606480155284 | 8538100090 |  |  | 191521 | 244189.275
S9NSYS3X8625 | NSYS3X8625 | Univerzális elosztó- és vezérlőszekrények | Rozsdamentes acél faliszekrény |  | * | 1 | DB | 3606480155291 | 8538100090 |  |  | 198249 | 252767.475
| NSYS3X8625H | Univerzális elosztó- és vezérlőszekrények | Rozsdamentes acél faliszekrény 800x600x250 |  |  | 1 | DB | 3606480155307 | 8538100090 |  |  | 315627 | 402424.425
| NSYS3X8625T | Univerzális elosztó- és vezérlőszekrények | Rozsdamentes acél faliszekrény 800x600x250 |  |  | 1 | DB | 3606480155314 | 8538100090 |  |  | 238465 | 304042.875
| NSYS3X8830 | Univerzális elosztó- és vezérlőszekrények | Rozsdamentes acél faliszekrény |  |  | 1 | DB | 3606480155321 | 8538100090 |  |  | 269915 | 344141.625
| NSYS3X8830H | Univerzális elosztó- és vezérlőszekrények | Rozsdamentes acél faliszekrény 800x800x300 |  |  | 1 | DB | 3606480155338 | 8538100090 |  |  | 445593 | 568131.075
| NSYS3XEX10830 | Univerzális elosztó- és vezérlőszekrények | Rozsdamentes acél ATEX szekrény |  |  | 1 | DB | 3606480155345 | 8538100090 |  |  | 352648 | 449626.2
| NSYS3XEX3215 | Univerzális elosztó- és vezérlőszekrények | Rozsdamentes acél ATEX szekrény |  |  | 1 | DB | 3606480155352 | 8538100090 |  |  | 67256 | 85751.4
| NSYS3XEX4320 | Univerzális elosztó- és vezérlőszekrények | Rozsdamentes acél ATEX szekrény |  |  | 1 | DB | 3606480155369 | 8538100090 |  |  | 99421 | 126761.775
| NSYS3XEX5420 | Univerzális elosztó- és vezérlőszekrények | Rozsdamentes acél ATEX szekrény |  |  | 1 | DB | 3606480155376 | 8538100090 |  |  | 114794 | 146362.35
| NSYS3XEX6420 | Univerzális elosztó- és vezérlőszekrények | Rozsdamentes acél ATEX szekrény |  |  | 1 | DB | 3606480155383 | 8538100090 |  |  | 124792 | 159109.8
| NSYS3XEX7525 | Univerzális elosztó- és vezérlőszekrények | Rozsdamentes acél ATEX szekrény |  |  | 1 | DB | 3606480155390 | 8538100090 |  |  | 218925 | 279129.375
| NSYS3XEX8625 | Univerzális elosztó- és vezérlőszekrények | Rozsdamentes acél ATEX szekrény |  |  | 1 | DB | 3606480155406 | 8538100090 |  |  | 237076 | 302271.9
| NSYS50 | Univerzális elosztó- és vezérlőszekrények | Sorkapocs 1x50mm2 |  |  | 1 | DB | 3606480184185 | 8538909999 |  |  | 589 | 750.975
| NSYS5GPC35 | Univerzális elosztó- és vezérlőszekrények | Lábazat SF 5G 300x500 |  |  | 1 | DB | 3606480530814 | 8538100090 |  |  | 134957 | 172070.175
| NSYS5GPC38 | Univerzális elosztó- és vezérlőszekrények | Lábazat SF 5G 300x800 |  |  | 1 | DB | 3606480530821 | 8538100090 |  |  | 139555 | 177932.625
| NSYS5GPC75 | Univerzális elosztó- és vezérlőszekrények | Lábazat SF 5G 700x500 |  |  | 1 | DB | 3606480530791 | 8538100090 |  |  | 140733 | 179434.575
| NSYS5GPC78 | Univerzális elosztó- és vezérlőszekrények | Lábazat SF 5G 700x800 |  |  | 1 | DB | 3606480530807 | 8538100090 |  |  | 121555 | 154982.625
| NSYS5GPC86 | Univerzális elosztó- és vezérlőszekrények | Lábazat SF 5G 800x600 |  |  | 1 | DB | 3606480530784 | 8538100090 |  |  | 106633 | 135957.075
| NSYS70 | Univerzális elosztó- és vezérlőszekrények | Sorkapocs 1x70 mm2 |  |  | 1 | DB | 3606480184192 | 8538909999 |  |  | 800 | 1020
| NSYS95100 | Univerzális elosztó- és vezérlőszekrények | Sigma biztonsági csatlakozók 95/100 |  |  | 1 | DB | 3606480184208 | 8536901000 |  |  | 840 | 1071
| NSYSB130 | Univerzális elosztó- és vezérlőszekrények | Mélységállító 130mm |  |  | 10 | DB | 3606480184215 | 8538909999 |  |  | 1835 | 2339.625
| NSYSB90 | Univerzális elosztó- és vezérlőszekrények | Mélységállító 90mm |  |  | 10 | DB | 3606480184222 | 8538909999 |  |  | 1456 | 1856.4
| NSYSBM151512 | Univerzális elosztó- és vezérlőszekrények | SBM Ipari doboz 150x150x120 hegesztett acél IP66 |  |  | 1 | DB | 3606480520105 | 8538100090 |  |  | 11936 | 15218.4
| NSYSBM15158 | Univerzális elosztó- és vezérlőszekrények | SBM Ipari doboz 150x150x80 hegesztett acél IP66 |  |  | 1 | DB | 3606480520013 | 8538100090 |  |  | 9804 | 12500.1
| NSYSBM152012 | Univerzális elosztó- és vezérlőszekrények | SBM Ipari doboz 150x200x120 hegesztett acél IP66 |  |  | 1 | DB | 3606480520112 | 8538100090 |  |  | 11989 | 15285.975
| NSYSBM15208 | Univerzális elosztó- és vezérlőszekrények | SBM Ipari doboz 150x200x80 hegesztett acél IP66 |  |  | 1 | DB | 3606480520020 | 8538100090 |  |  | 10660 | 13591.5
| NSYSBM153012 | Univerzális elosztó- és vezérlőszekrények | SBM Ipari doboz 150x300x120 hegesztett acél IP66 |  |  | 1 | DB | 3606480520129 | 8538100090 |  |  | 13485 | 17193.375
| NSYSBM15308 | Univerzális elosztó- és vezérlőszekrények | SBM Ipari doboz 150x300x80 hegesztett acél IP66 |  |  | 1 | DB | 3606480520037 | 8538100090 |  |  | 11285 | 14388.375
| NSYSBM154012 | Univerzális elosztó- és vezérlőszekrények | SBM Ipari doboz 150x400x120 hegesztett acél IP66 |  |  | 1 | DB | 3606480520136 | 8538100090 |  |  | 15216 | 19400.4
| NSYSBM15408 | Univerzális elosztó- és vezérlőszekrények | SBM Ipari doboz 150x400x80 hegesztett acél IP66 |  |  | 1 | DB | 3606480520044 | 8538100090 |  |  | 12917 | 16469.175
| NSYSBM202012 | Univerzális elosztó- és vezérlőszekrények | SBM Ipari doboz 200x200x120 hegesztett acél IP66 |  | * | 1 | DB | 3606480520143 | 8538100090 |  |  | 13016 | 16595.4
| NSYSBM20208 | Univerzális elosztó- és vezérlőszekrények | SBM Ipari doboz 200x200x80 hegesztett acél IP66 |  |  | 1 | DB | 3606480520051 | 8538100090 |  |  | 11019 | 14049.225
| NSYSBM203012 | Univerzális elosztó- és vezérlőszekrények | SBM Ipari doboz 200x300x120 hegesztett acél IP66 |  | * | 1 | DB | 3606480520150 | 8538100090 |  |  | 12489 | 15923.475
| NSYSBM20308 | Univerzális elosztó- és vezérlőszekrények | SBM Ipari doboz 200x300x80 hegesztett acél IP66 |  |  | 1 | DB | 3606480520068 | 8538100090 |  |  | 12224 | 15585.6
| NSYSBM204012 | Univerzális elosztó- és vezérlőszekrények | SBM Ipari doboz 200x400x120 hegesztett acél IP66 |  |  | 1 | DB | 3606480520167 | 8538100090 |  |  | 15091 | 19241.025
| NSYSBM20408 | Univerzális elosztó- és vezérlőszekrények | SBM Ipari doboz 200x400x80 hegesztett acél IP66 |  |  | 1 | DB | 3606480520075 | 8538100090 |  |  | 14372 | 18324.3
| NSYSBM205012 | Univerzális elosztó- és vezérlőszekrények | SBM Ipari doboz 200x500x120 hegesztett acél IP66 |  |  | 1 | DB | 3606480520174 | 8538100090 |  |  | 18538 | 23635.95
| NSYSBM20508 | Univerzális elosztó- és vezérlőszekrények | SBM Ipari doboz 200x500x80 hegesztett acél IP66 |  |  | 1 | DB | 3606480520082 | 8538100090 |  |  | 17152 | 21868.8
| NSYSBM206012 | Univerzális elosztó- és vezérlőszekrények | SBM Ipari doboz 200x600x120 hegesztett acél IP66 |  |  | 1 | DB | 3606480520181 | 8538100090 |  |  | 20254 | 25823.85
| NSYSBM20608 | Univerzális elosztó- és vezérlőszekrények | SBM Ipari doboz 200x600x80 hegesztett acél IP66 |  |  | 1 | DB | 3606480520099 | 8538100090 |  |  | 18841 | 24022.275
| NSYSBM208012 | Univerzális elosztó- és vezérlőszekrények | SBM Ipari doboz 200x800x120 hegesztett acél IP66 |  |  | 1 | DB | 3606480520198 | 8538100090 |  |  | 25197 | 32126.175
| NSYSBM303012 | Univerzális elosztó- és vezérlőszekrények | SBM Ipari doboz 300x300x120 hegesztett acél IP66 |  |  | 1 | DB | 3606480520204 | 8538100090 |  |  | 16254 | 20723.85
| NSYSBM304012 | Univerzális elosztó- és vezérlőszekrények | SBM Ipari doboz 300x400x120 hegesztett acél IP66 |  |  | 1 | DB | 3606480520211 | 8538100090 |  |  | 17470 | 22274.25
| NSYSBM305012 | Univerzális elosztó- és vezérlőszekrények | SBM Ipari doboz 300x500x120 hegesztett acél IP66 |  |  | 1 | DB | 3606480520228 | 8538100090 |  |  | 20807 | 26528.925
| NSYSBM306012 | Univerzális elosztó- és vezérlőszekrények | SBM Ipari doboz 300x600x120 hegesztett acél IP66 |  |  | 1 | DB | 3606480520235 | 8538100090 |  |  | 24019 | 30624.225
| NSYSBM308012 | Univerzális elosztó- és vezérlőszekrények | SBM Ipari doboz 300x800x120 hegesztett acél IP66 |  |  | 1 | DB | 3606480520242 | 8538100090 |  |  | 29739 | 37917.225
| NSYSBM404012 | Univerzális elosztó- és vezérlőszekrények | SBM Ipari doboz 400x400x120 hegesztett acél IP66 |  |  | 1 | DB | 3606480520259 | 8538100090 |  |  | 21417 | 27306.675
| NSYSBM405012 | Univerzális elosztó- és vezérlőszekrények | SBM Ipari doboz 400x500x120 hegesztett acél IP66 |  |  | 1 | DB | 3606480520266 | 8538100090 |  |  | 24436 | 31155.9
| NSYSBM406012 | Univerzális elosztó- és vezérlőszekrények | SBM Ipari doboz 400x600x120 hegesztett acél IP66 |  |  | 1 | DB | 3606480520273 | 8538100090 |  |  | 28368 | 36169.2
| NSYSBM408012 | Univerzális elosztó- és vezérlőszekrények | SBM Ipari doboz 400x800x120 hegesztett acél IP66 |  |  | 1 | DB | 3606480520280 | 8538100090 |  |  | 31883 | 40650.825
| NSYSBMB203012 | Univerzális elosztó- és vezérlőszekrények | SBM Ipari doboz üvegajtós, kábelbevezetővel, zsanérral 200x300x120 hegesztett acél IP66 |  |  | 1 | DB | 3606480520426 | 8538100090 |  |  | 31554 | 40231.35
| NSYSBMB204012 | Univerzális elosztó- és vezérlőszekrények | SBM Ipari doboz üvegajtós, kábelbevezetővel, zsanérral 200x400x120 hegesztett acél IP66 |  |  | 1 | DB | 3606480520433 | 8538100090 |  |  | 35554 | 45331.35
| NSYSBMB206012 | Univerzális elosztó- és vezérlőszekrények | SBM Ipari doboz üvegajtós, kábelbevezetővel, zsanérral 200x600x120 hegesztett acél IP66 |  |  | 1 | DB | 3606480520440 | 8538100090 |  |  | 48194 | 61447.35
| NSYSBMB208012 | Univerzális elosztó- és vezérlőszekrények | SBM Ipari doboz üvegajtós, kábelbevezetővel, zsanérral 200x800x120 hegesztett acél IP66 |  |  | 1 | DB | 3606480520457 | 8538100090 |  |  | 59019 | 75249.225
| NSYSBMC153012 | Univerzális elosztó- és vezérlőszekrények | SBM Ipari doboz kábelbevezetővel 150x300x120 hegesztett acél IP66 |  |  | 1 | DB | 3606480520297 | 8538100090 |  |  | 18747 | 23902.425
| NSYSBMC154012 | Univerzális elosztó- és vezérlőszekrények | SBM Ipari doboz kábelbevezetővel 150x400x120 hegesztett acél IP66 |  |  | 1 | DB | 3606480520303 | 8538100090 |  |  | 26872 | 34261.8
| NSYSBMC203012 | Univerzális elosztó- és vezérlőszekrények | SBM Ipari doboz kábelbevezetővel 200x300x120 hegesztett acél IP66 |  |  | 1 | DB | 3606480520310 | 8538100090 |  |  | 19478 | 24834.45
| NSYSBMC204012 | Univerzális elosztó- és vezérlőszekrények | SBM Ipari doboz kábelbevezetővel 200x400x120 hegesztett acél IP66 |  |  | 1 | DB | 3606480520327 | 8538100090 |  |  | 28463 | 36290.325
| NSYSBMC206012 | Univerzális elosztó- és vezérlőszekrények | SBM Ipari doboz kábelbevezetővel 200x600x120 hegesztett acél IP66 |  |  | 1 | DB | 3606480520334 | 8538100090 |  |  | 42709 | 54453.975
| NSYSBMC208012 | Univerzális elosztó- és vezérlőszekrények | SBM Ipari doboz kábelbevezetővel 200x800x120 hegesztett acél IP66 |  |  | 1 | DB | 3606480520341 | 8538100090 |  |  | 49122 | 62630.55
| NSYSBMC303012 | Univerzális elosztó- és vezérlőszekrények | SBM Ipari doboz kábelbevezetővel 300x300x120 hegesztett acél IP66 |  |  | 1 | DB | 3606480520358 | 8538100090 |  |  | 26595 | 33908.625
| NSYSBMC304012 | Univerzális elosztó- és vezérlőszekrények | SBM Ipari doboz kábelbevezetővel 300x400x120 hegesztett acél IP66 |  |  | 1 | DB | 3606480520365 | 8538100090 |  |  | 28300 | 36082.5
| NSYSBMC306012 | Univerzális elosztó- és vezérlőszekrények | SBM Ipari doboz kábelbevezetővel 300x600x120 hegesztett acél IP66 |  |  | 1 | DB | 3606480520372 | 8538100090 |  |  | 54546 | 69546.15
| NSYSBMC308012 | Univerzális elosztó- és vezérlőszekrények | SBM Ipari doboz kábelbevezetővel 300x800x120 hegesztett acél IP66 |  |  | 1 | DB | 3606480520389 | 8538100090 |  |  | 62368 | 79519.2
| NSYSBMC404012 | Univerzális elosztó- és vezérlőszekrények | SBM Ipari doboz kábelbevezetővel 400x400x120 hegesztett acél IP66 |  |  | 1 | DB | 3606480520396 | 8538100090 |  |  | 41201 | 52531.275
| NSYSBMC406012 | Univerzális elosztó- és vezérlőszekrények | SBM Ipari doboz kábelbevezetővel 400x600x120 hegesztett acél IP66 |  |  | 1 | DB | 3606480520402 | 8538100090 |  |  | 58368 | 74419.2
| NSYSBMC408012 | Univerzális elosztó- és vezérlőszekrények | SBM Ipari doboz kábelbevezetővel 400x800x120 hegesztett acél IP66 |  |  | 1 | DB | 3606480520419 | 8538100090 |  |  | 66523 | 84816.825
| NSYSBPLA | Univerzális elosztó- és vezérlőszekrények | Közbenső tartó kétajtós szekrényhez |  |  | 1 | DB | 3606480194580 | 8538909999 |  |  | 6340 | 8083.5
| NSYSBTB | Univerzális elosztó- és vezérlőszekrények | 4 rögzítő szerlapok egymásnak háttal szereléséhez |  |  | 1 | DB | 3606485131078 | 8538909999 |  |  | 6499 | 8286.225
| NSYSC1030 | Univerzális elosztó- és vezérlőszekrények | Esővédő tető (1000*300) |  |  | 1 | DB | 3606485131085 | 8538909999 |  |  | 55420 | 70660.5
S9NSYSC1040 | NSYSC1040 | Univerzális elosztó- és vezérlőszekrények | Esővédő tető (1000*400) |  | * | 1 | DB | 3606485131092 | 8538909999 |  |  | 58058 | 74023.95
| NSYSC1050 | Univerzális elosztó- és vezérlőszekrények | Esővédő tető (1000*500) |  |  | 1 | DB | 3606485131108 | 8538909999 |  |  | 60697 | 77388.675
| NSYSC1060 | Univerzális elosztó- és vezérlőszekrények | Esővédő tető 1000X600 |  |  | 1 | DB | 3606485131115 | 8538909999 |  |  | 65976 | 84119.4
| NSYSC1230 | Univerzális elosztó- és vezérlőszekrények | Esővédő tető (1200*300) |  |  | 1 | DB | 3606485131122 | 8538909999 |  |  | 60697 | 77388.675
| NSYSC1240 | Univerzális elosztó- és vezérlőszekrények | Esővédő tető (1200*400) |  |  | 1 | DB | 3606485131139 | 8538100090 |  |  | 63336 | 80753.4
| NSYSC124HD | Univerzális elosztó- és vezérlőszekrények | SFHD 1200x400 esővédő |  |  | 1 | DB | 3606480937620 | 8538100090 |  |  | 96998 | 123672.45
| NSYSC1250 | Univerzális elosztó- és vezérlőszekrények | Esővédő tető (1200*500) |  |  | 1 | DB | 3606485131146 | 8538909999 |  |  | 65976 | 84119.4
| NSYSC1260 | Univerzális elosztó- és vezérlőszekrények | Esővédő tető (1200*600) |  |  | 1 | DB | 3606485131153 | 8538909999 |  |  | 71253 | 90847.575
| NSYSC126HD | Univerzális elosztó- és vezérlőszekrények | SFHD 1200x600 esővédő |  |  | 1 | DB | 3606480937637 | 8538100090 |  |  | 106395 | 135653.625
| NSYSC1640 | Univerzális elosztó- és vezérlőszekrények | Esővédő tető (1600*400) |  |  | 1 | DB | 3606485131160 | 8538909999 |  |  | 87088 | 111037.2
| NSYSC1650 | Univerzális elosztó- és vezérlőszekrények | Esővédő tető (1600*500) |  |  | 1 | DB | 3606485131177 | 8538909999 |  |  | 92365 | 117765.375
| NSYSC1660 | Univerzális elosztó- és vezérlőszekrények | Esővédő tető (1600*600) |  |  | 1 | DB | 3606485131184 | 8538909999 |  |  | 97644 | 124496.1
| NSYSC1850 | Univerzális elosztó- és vezérlőszekrények | Esővédő tető (1800*500) |  |  | 1 | DB | 3606485131191 | 8538909999 |  |  | 131950 | 168236.25
| NSYSC1860 | Univerzális elosztó- és vezérlőszekrények | Esővédő tető (1800*600) |  |  | 1 | DB | 3606485131207 | 8538909999 |  |  | 108200 | 137955
| NSYSC2050 | Univerzális elosztó- és vezérlőszekrények | Esővédő tető (2000*500) |  |  | 1 | DB | 3606485131214 | 8538909999 |  |  | 142506 | 181695.15
| NSYSC2060 | Univerzális elosztó- és vezérlőszekrények | Esővédő tető (2000*600) |  |  | 1 | DB | 3606485131221 | 8538909999 |  |  | 124033 | 158142.075
| NSYSC2450 | Univerzális elosztó- és vezérlőszekrények | Esővédő tető (2400*500) |  |  | 1 | DB | 3606485131238 | 8538909999 |  |  | 155701 | 198518.775
| NSYSC2460 | Univerzális elosztó- és vezérlőszekrények | Esővédő tető (2400*600) |  |  | 1 | DB | 3606485131245 | 8538909999 |  |  | 166257 | 211977.675
| NSYSC630 | Univerzális elosztó- és vezérlőszekrények | Esővédő tető (600*300) |  |  | 1 | DB | 3606485131252 | 8538909999 |  |  | 47502 | 60565.05
| NSYSC640 | Univerzális elosztó- és vezérlőszekrények | Esővédő tető (600*400) |  |  | 1 | DB | 3606485131269 | 8538909999 |  |  | 49614 | 63257.85
| NSYSC64HD | Univerzális elosztó- és vezérlőszekrények | SFHD 600x400 esővédő |  |  | 1 | DB | 3606480937583 | 8538100090 |  |  | 69354 | 88426.35
| NSYSC650 | Univerzális elosztó- és vezérlőszekrények | Esővédő tető (600*500) |  |  | 1 | DB | 3606485131276 | 8538909999 |  |  | 54892 | 69987.3
| NSYSC660 | Univerzális elosztó- és vezérlőszekrények | Esővédő tető (600*600) |  |  | 1 | DB | 3606485131283 | 8538909999 |  |  | 60170 | 76716.75
| NSYSC66HD | Univerzális elosztó- és vezérlőszekrények | SFHD 600x600 esővédő |  |  | 1 | DB | 3606480937590 | 8538100090 |  |  | 74816 | 95390.4
S9NSYSC830 | NSYSC830 | Univerzális elosztó- és vezérlőszekrények | Esővédő tető (800*300) |  |  | 1 | DB | 3606485131290 | 8538909999 |  |  | 50141 | 63929.775
S9NSYSC840 | NSYSC840 | Univerzális elosztó- és vezérlőszekrények | Esővédő tető (800*400) |  | * | 1 | DB | 3606485131306 | 8538909999 |  |  | 55420 | 70660.5
| NSYSC84HD | Univerzális elosztó- és vezérlőszekrények | SFHD 800x400 esővédő |  |  | 1 | DB | 3606480937606 | 8538100090 |  |  | 71887 | 91655.925
| NSYSC850 | Univerzális elosztó- és vezérlőszekrények | Esővédő tető (800*500) |  |  | 1 | DB | 3606485131313 | 8538909999 |  |  | 58058 | 74023.95
| NSYSC860 | Univerzális elosztó- és vezérlőszekrények | Esővédő tető (800*600) |  |  | 1 | DB | 3606485131320 | 8538909999 |  |  | 63336 | 80753.4
| NSYSC86HD | Univerzális elosztó- és vezérlőszekrények | SFHD 800x600 esővédő |  |  | 1 | DB | 3606480937613 | 8538100090 |  |  | 77983 | 99428.325
| NSYSCCDINLG140 | Univerzális elosztó- és vezérlőszekrények | Műanyag kábel rögzító 140MM (10 db) |  | * | 1 | DB | 3606480184239 | 8538909999 |  |  | 4860 | 6196.5
| NSYSCCDINLG75 | Univerzális elosztó- és vezérlőszekrények | Műanyag kábelrögzítő 75mm |  |  | 10 | DB | 3606480184246 | 8538909999 |  |  | 4307 | 5491.425
| NSYSCX10030 | Univerzális elosztó- és vezérlőszekrények | Védőtető CMO* szekrényhez (1000*300) |  |  | 1 | DB | 3606480155413 | 8538909999 |  |  | 163618 | 208612.95
| NSYSCX10040 | Univerzális elosztó- és vezérlőszekrények | Rozsdamentes esővédő tető 1000x400 |  |  | 1 | DB | 3606480155420 | 8538909999 |  |  | 168896 | 215342.4
| NSYSCX10060 | Univerzális elosztó- és vezérlőszekrények | Rozsdamentes esővédő tető 1000x600 |  |  | 1 | DB | 3606480155437 | 8538909999 |  |  | 316680 | 403767
| NSYSCX12040 | Univerzális elosztó- és vezérlőszekrények | Védőtető CMO szekrényhez |  |  | 1 | DB | 3606480155444 | 8538909999 |  |  | 174174 | 222071.85
| NSYSCX12050 | Univerzális elosztó- és vezérlőszekrények | Védőtető CMO szekrényhez |  |  | 1 | DB | 3606480155451 | 8538909999 |  |  | 179452 | 228801.3
| NSYSCX16040 | Univerzális elosztó- és vezérlőszekrények | Esővédő tető SFX/SMX 304L 1600x400 |  |  | 1 | DB | 3606480155475 | 8538909999 |  |  | 179452 | 228801.3
| NSYSCX16060 | Univerzális elosztó- és vezérlőszekrények | Esővédő tető SFX/SMX 304L 1600x600 |  |  | 1 | DB | 3606480155482 | 8538909999 |  |  | 168896 | 215342.4
| NSYSCX6040 | Univerzális elosztó- és vezérlőszekrények | Esővédő tető SFX/SMX 304L 600x400 |  |  | 1 | DB | 3606480155499 | 8538909999 |  |  | 158340 | 201883.5
| NSYSCX8040 | Univerzális elosztó- és vezérlőszekrények | Védőtető CMO* szekrényhez (800*400) |  |  | 1 | DB | 3606480155512 | 8538909999 |  |  | 168896 | 215342.4
| NSYSCX8050 | Univerzális elosztó- és vezérlőszekrények | Esővédő tető SFX/SMX 304L 800x500 |  |  | 1 | DB | 3606480155529 | 8538909999 |  |  | 190008 | 242260.2
| NSYSCX8060 | Univerzális elosztó- és vezérlőszekrények | Esővédő tető SFX/SMX 304L 800x600 |  |  | 1 | DB | 3606480155536 | 8538909999 |  |  | 195286 | 248989.65
| NSYSD10 | Univerzális elosztó- és vezérlőszekrények | Vezérlőasztal (1024*1200*466) |  |  | 1 | DB | 3606480154324 | 8538100090 |  |  | 245861 | 313472.775
| NSYSD10R | Univerzális elosztó- és vezérlőszekrények | Vezérlőasztal (1024*1000*597) |  |  | 1 | DB | 3606480154348 | 8538100090 |  |  | 388489 | 495323.475
S9NSYSD12 | NSYSD12 | Univerzális elosztó- és vezérlőszekrények | Vezérlőasztal 1000x1200x466 |  |  | 1 | DB | 3606480154362 | 8538100090 |  |  | 351810 | 448557.75
| NSYSD12R | Univerzális elosztó- és vezérlőszekrények | Vezérlőasztal (1024*1200*597) |  |  | 1 | DB | 3606480154386 | 8538100090 |  |  | 317014 | 404192.85
| NSYSD6 | Univerzális elosztó- és vezérlőszekrények | Vezérlőasztal (1024*600*466) |  |  | 1 | DB | 3606480154409 | 8538100090 |  |  | 187218 | 238702.95
| NSYSD6R | Univerzális elosztó- és vezérlőszekrények | Vezérlőasztal 1000x600x597 |  |  | 1 | DB | 3606480154423 | 8538100090 |  |  | 288120 | 367353
| NSYSD8 | Univerzális elosztó- és vezérlőszekrények | Vezérlőasztal 1000x800x466 |  |  | 1 | DB | 3606480154447 | 8538100090 |  |  | 283220 | 361105.5
| NSYSD8R | Univerzális elosztó- és vezérlőszekrények | Vezérlőasztal (1024*800*597) |  |  | 1 | DB | 3606480154461 | 8538100090 |  |  | 256625 | 327196.875
| NSYSDC42 | Univerzális elosztó- és vezérlőszekrények | Előlap vezérlőasztalhoz |  |  | 1 | DB | 3606480154485 | 8538100090 |  |  | 143283 | 182685.825
| NSYSDC43 | Univerzális elosztó- és vezérlőszekrények | Moduláris kezelőpult vezérlőasztalhoz W400xD300 |  |  | 1 | DB | 3606480154492 | 8538909999 |  |  | 147931 | 188612.025
S9NSYSDC62 | NSYSDC62 | Univerzális elosztó- és vezérlőszekrények | Takarólap vezérlő szekrényhez |  |  | 1 | DB | 3606480154508 | 8538909999 |  |  | 169306 | 215865.15
| NSYSDC63 | Univerzális elosztó- és vezérlőszekrények | Moduláris kezelőpult vezérlőasztalhoz W600xD300 |  |  | 1 | DB | 3606480154515 | 8538909999 |  |  | 156692 | 199782.3
| NSYSDCR10 | Univerzális elosztó- és vezérlőszekrények | 2 ajtó keresztsín (1000) |  |  | 1 | DB | 3606485131337 | 8538909999 |  |  | 18693 | 23833.575
| NSYSDCR200 | Univerzális elosztó- és vezérlőszekrények | Mélységállító elem |  | * | 1 | DB | 3606480184260 | 8538909999 |  |  | 11733 | 14959.575
S9NSYSDCR250 | NSYSDCR250 | Univerzális elosztó- és vezérlőszekrények | Mélységállító elem |  | * | 1 | DB | 3606480184277 | 8538909999 |  |  | 12114 | 15445.35
S9NSYSDCR300 | NSYSDCR300 | Univerzális elosztó- és vezérlőszekrények | Mélységállító elem |  | * | 1 | DB | 3606480184284 | 8538909999 |  |  | 12448 | 15871.2
| NSYSDCR4 | Univerzális elosztó- és vezérlőszekrények | 2 ajtó keresztsín (400) |  |  | 1 | DB | 3606485131344 | 8538909999 |  |  | 7479 | 9535.725
S9NSYSDCR400 | NSYSDCR400 | Univerzális elosztó- és vezérlőszekrények | Mélységállító elem |  | * | 1 | DB | 3606480184291 | 8538909999 |  |  | 13690 | 17454.75
| NSYSDCR5 | Univerzális elosztó- és vezérlőszekrények | 2 ajtó keresztsín 500 |  |  | 1 | DB | 3606485131351 | 8538909999 |  |  | 9349 | 11919.975
| NSYSDCR6 | Univerzális elosztó- és vezérlőszekrények | 2 ajtó keresztsín 600 |  |  | 1 | DB | 3606485131368 | 8538909999 |  |  | 11216 | 14300.4
| NSYSDCR8 | Univerzális elosztó- és vezérlőszekrények | 2 ajtó keresztsín (800) |  |  | 1 | DB | 3606485131375 | 8538909999 |  |  | 14954 | 19066.35
| NSYSDCX42 | Univerzális elosztó- és vezérlőszekrények | Moduláris kezelőpult vezérlőasztalhoz 304L W400xD200 |  |  | 1 | DB | 3606480155543 | 8538100090 |  |  | 255444 | 325691.1
| NSYSDCX43 | Univerzális elosztó- és vezérlőszekrények | Moduláris kezelőpult vezérlőasztalhoz 304L W400xD300 |  |  | 1 | DB | 3606480155550 | 8538100090 |  |  | 320834 | 409063.35
| NSYSDCX62 | Univerzális elosztó- és vezérlőszekrények | Moduláris kezelőpult vezérlőasztalhoz 304L W600xD200 |  |  | 1 | DB | 3606480155567 | 8538100090 |  |  | 275902 | 351775.05
| NSYSDCX63 | Univerzális elosztó- és vezérlőszekrények | Moduláris kezelőpult vezérlőasztalhoz 304L W600xD300 |  |  | 1 | DB | 3606480155574 | 8538100090 |  |  | 344424 | 439140.6
| NSYSDF1010 | Univerzális elosztó- és vezérlőszekrények | Vezérlőasztal kezelőpulttal H1400xW1000xD1045 |  |  | 1 | DB | 3606480162961 | 8538100090 |  |  | 578778 | 737941.95
| NSYSDF108 | Univerzális elosztó- és vezérlőszekrények | Vezérlőasztal kezelőpulttal H1400xW1000xD845 |  |  | 1 | DB | 3606480162923 | 8538100090 |  |  | 527559 | 672637.725
| NSYSDF1210 | Univerzális elosztó- és vezérlőszekrények | Vezérlőasztal szerelőlap nélkül |  |  | 1 | DB | 3606480162978 | 8538100090 |  |  | 499282 | 636584.55
| NSYSDF128 | Univerzális elosztó- és vezérlőszekrények | Vezérlőasztal (1400*1200*845) |  |  | 1 | DB | 3606480162930 | 8538100090 |  |  | 500887 | 638630.925
| NSYSDF1610 | Univerzális elosztó- és vezérlőszekrények | Spacial pult 1400x1600x1045 szerelőlap nélkül |  |  | 1 | DB | 3606480162985 | 8538100090 |  |  | 641152 | 817468.8
| NSYSDF168 | Univerzális elosztó- és vezérlőszekrények | Vezérlőasztal kezelőpulttal H1400xW1600xD845 |  |  | 1 | DB | 3606480162947 | 8538100090 |  |  | 689867 | 879580.425
| NSYSDF810 | Univerzális elosztó- és vezérlőszekrények | Spacial SD H1400xW800xD1045 |  |  | 1 | DB | 3606480162954 | 8538100090 |  |  | 635985 | 810880.875
| NSYSDF88 | Univerzális elosztó- és vezérlőszekrények | Vezérlőasztal szerelőlap nélkül |  |  | 1 | DB | 3606480162916 | 8538100090 |  |  | 361449 | 460847.475
| NSYSDGCR10 | Univerzális elosztó- és vezérlőszekrények | 2 ajtó kábelvezető keresztsín (1000) |  |  | 1 | DB | 3606485131382 | 8538100090 |  |  | 22948 | 29258.7
| NSYSDGCR5 | Univerzális elosztó- és vezérlőszekrények | 2 ajtó kábelvezető keresztsín (500) |  |  | 1 | DB | 3606485131399 | 8538100090 |  |  | 13352 | 17023.8
| NSYSDGCR6 | Univerzális elosztó- és vezérlőszekrények | 2 ajtó kábelvezető keresztsín (600) |  |  | 1 | DB | 3606485131405 | 8538100090 |  |  | 16690 | 21279.75
| NSYSDGCR8 | Univerzális elosztó- és vezérlőszekrények | 2 ajtó kábelvezető keresztsín (800) |  |  | 1 | DB | 3606485131412 | 8538100090 |  |  | 20861 | 26597.775
| NSYSDH | Univerzális elosztó- és vezérlőszekrények | Vezérlőasztal kilincs |  |  | 1 | DB | 3606480154690 | 8301409000 |  |  | 7926 | 10105.65
| NSYSDP6M | Univerzális elosztó- és vezérlőszekrények | Acél dokumentum tartó, 600-as ajtó |  | * | 1 | DB | 3606485131429 | 8538100090 |  |  | 11417 | 14556.675
| NSYSDP8M | Univerzális elosztó- és vezérlőszekrények | Acél dokumentum tartó, 800-as ajtó |  | * | 1 | DB | 3606485131436 | 8538100090 |  |  | 12496 | 15932.4
| NSYSDR100 | Univerzális elosztó- és vezérlőszekrények | Szimmetrikus sín 35 mm, CMO, OLN-hez |  |  | 1 | DB | 3606480067419 | 8538100090 |  |  | 9060 | 11551.5
| NSYSDR100A | Univerzális elosztó- és vezérlőszekrények | Szimmetrikus DIN sín 15x35 WM 1000mm |  |  | 1 | DB | 3606480184307 | 8538100090 |  |  | 5750 | 7331.25
| NSYSDR120 | Univerzális elosztó- és vezérlőszekrények | Szimmetrikus sín 36 mm, CMO,OLN-hez |  |  | 1 | DB | 3606480067426 | 8538100090 |  |  | 11028 | 14060.7
| NSYSDR200 | Univerzális elosztó- és vezérlőszekrények | Szimmetrikus DIN sín 15x35 2m |  | * | 1 | DB | 3606480184314 | 7308909800 |  |  | 3156 | 4023.9
| NSYSDR200B | Univerzális elosztó- és vezérlőszekrények | Szimetrikus DIN sín 7,5x35 2m |  | * | 20 | DB | 3606480184321 | 7308909800 |  |  | 1737 | 2214.675
| NSYSDR200BD | Univerzális elosztó- és vezérlőszekrények | DIN sín 7,5x35 2m, perf. |  | * | 20 | DB | 3606480184338 | 7308909800 |  |  | 1984 | 2529.6
| NSYSDR200D | Univerzális elosztó- és vezérlőszekrények | Szimmetrikus DIN sín 15x35 2m driled |  | * | 1 | DB | 3606480184345 | 7308909800 |  |  | 2041 | 2602.275
| NSYSDR30B | Univerzális elosztó- és vezérlőszekrények | Symmt. DIN sín 7,5x35 300mm |  |  | 1 | DB | 3606480184352 | 8538100090 |  |  | 3431 | 4374.525
| NSYSDR40B | Univerzális elosztó- és vezérlőszekrények | Symmt. DIN sín 7,5x35 400mm |  |  | 10 | DB | 3606480184369 | 8538100090 |  |  | 3959 | 5047.725
| NSYSDR50A | Univerzális elosztó- és vezérlőszekrények | Szimmetrikus DIN sín 15x35 WM 500mm |  |  | 10 | DB | 3606480184376 | 8538100090 |  |  | 4166 | 5311.65
| NSYSDR60 | Univerzális elosztó- és vezérlőszekrények | Szimmetrikus sín 37 mm, CMO,OLN-hez |  |  | 1 | DB | 3606480067433 | 8538100090 |  |  | 6311 | 8046.525
| NSYSDR60A | Univerzális elosztó- és vezérlőszekrények | Szimmetrikus DIN sín 15x35 WM 600mm |  |  | 10 | DB | 3606480184383 | 8538100090 |  |  | 4487 | 5720.925
| NSYSDR80 | Univerzális elosztó- és vezérlőszekrények | Szimmetrikus sín 38 mm, CMO,OLN-hez |  |  | 1 | DB | 3606480067440 | 8538100090 |  |  | 7505 | 9568.875
| NSYSDR80A | Univerzális elosztó- és vezérlőszekrények | Szimmetrikus DIN sín 15x35 WM 800mm |  |  | 10 | DB | 3606480184390 | 8538100090 |  |  | 5778 | 7366.95
| NSYSDRC | Univerzális elosztó- és vezérlőszekrények | Ajtó központosító görgő |  |  | 1 | DB | 3606485131481 | 8538100090 |  |  | 14233 | 18147.075
| NSYSDRSDCR300 | Univerzális elosztó- és vezérlőszekrények | 2 Mélységállító elem szerelőlemezhez 300 |  |  | 1 | DB | 3606480184406 | 8538909999 |  |  | 23642 | 30143.55
| NSYSDRSDCR400 | Univerzális elosztó- és vezérlőszekrények | 2 Mélységállító elem szerelőlemezhez 400 |  |  | 1 | DB | 3606480184413 | 8538909999 |  |  | 26103 | 33281.325
| NSYSDT5 | Univerzális elosztó- és vezérlőszekrények | Lehajtható tálca ajtóra 500 |  |  | 1 | DB | 3606485131498 | 8538100090 |  |  | 25276 | 32226.9
| NSYSDT6 | Univerzális elosztó- és vezérlőszekrények | Lehajtható tálca ajtóra 600 |  |  | 1 | DB | 3606485131504 | 8538100090 |  |  | 97644 | 124496.1
| NSYSDT8 | Univerzális elosztó- és vezérlőszekrények | Lehajtható tálca ajtóra 800 |  |  | 1 | DB | 3606485131511 | 8538100090 |  |  | 43075 | 54920.625
| NSYSDX10 | Univerzális elosztó- és vezérlőszekrények | Rozsdamentes vezérlőasztal |  |  | 1 | DB | 3606480155581 | 8538100090 |  |  | 1054055 | 1343920.125
| NSYSDX12 | Univerzális elosztó- és vezérlőszekrények | Vezérlőasztal 1000x1200x600 |  |  | 1 | DB | 3606480155598 | 8538100090 |  |  | 1168888 | 1490332.2
| NSYSDX6 | Univerzális elosztó- és vezérlőszekrények | Rozsdamentes vezérlőasztal |  |  | 1 | DB | 3606480155604 | 8538100090 |  |  | 827452 | 1055001.3
| NSYSDX8 | Univerzális elosztó- és vezérlőszekrények | Rozsdamentes vezérlőasztal |  |  | 1 | DB | 3606480155611 | 8538100090 |  |  | 1020736 | 1301438.4
| NSYSF12640 | Univerzális elosztó- és vezérlőszekrények | SF szerelőlap nélkül (1200*600*400) |  |  | 1 | DB | 3606485117935 | 8538100090 |  |  | 174174 | 222071.85
| NSYSF12640P | Univerzális elosztó- és vezérlőszekrények | SF szerelőlappal (1200*600*400) |  |  | 1 | DB | 3606485117386 | 8538100090 |  |  | 195286 | 248989.65
| NSYSF12660 | Univerzális elosztó- és vezérlőszekrények | SF szerelőlap nélkül (1200*600*600) |  |  | 1 | DB | 3606485117942 | 8538100090 |  |  | 179452 | 228801.3
| NSYSF12660E | Univerzális elosztó- és vezérlőszekrények | SF rack szekrény 1200x600x600 |  |  | 1 | DB | 3606485127323 | 8538100090 |  |  | 211805 | 270051.375
| NSYSF12660P | Univerzális elosztó- és vezérlőszekrények | SF szerelőlappal (1200*600*600) |  |  | 1 | DB | 3606485117393 | 8538100090 |  |  | 200564 | 255719.1
| NSYSF12680E | Univerzális elosztó- és vezérlőszekrények | SF rack szekrény 1200x600x800 |  |  | 1 | DB | 3606485127330 | 8538100090 |  |  | 275347 | 351067.425
| NSYSF12840 | Univerzális elosztó- és vezérlőszekrények | SF szerelőlap nélkül (1200*800*400) |  |  | 1 | DB | 3606485117959 | 8538100090 |  |  | 184730 | 235530.75
| NSYSF12840P | Univerzális elosztó- és vezérlőszekrények | SF szerelőlappal (1200*800*400) |  |  | 1 | DB | 3606485117409 | 8538100090 |  |  | 208481 | 265813.275
| NSYSF12860 | Univerzális elosztó- és vezérlőszekrények | SF szerelőlap nélkül (1200*800*600) |  |  | 1 | DB | 3606485117966 | 8538100090 |  |  | 190008 | 242260.2
| NSYSF12860E | Univerzális elosztó- és vezérlőszekrények | SF rack szekrény (1200*800*600) |  |  | 1 | DB | 3606485127347 | 8538100090 |  |  | 291427 | 371569.425
| NSYSF12860P | Univerzális elosztó- és vezérlőszekrények | SF szerelőlappal (1200*800*600) |  |  | 1 | DB | 3606485117416 | 8538100090 |  |  | 213760 | 272544
| NSYSF12880E | Univerzális elosztó- és vezérlőszekrények | SF rack szekrény (1200*800*800) |  |  | 1 | DB | 3606485127354 | 8538100090 |  |  | 425329 | 542294.475
| NSYSF14640 | Univerzális elosztó- és vezérlőszekrények | SF szerelőlap nélkül (1400*600*400) |  |  | 1 | DB | 3606485117973 | 8538100090 |  |  | 184730 | 235530.75
S9NSYSF14640 | NSYSF14640P | Univerzális elosztó- és vezérlőszekrények | SF szerelőlappal (1400*600*400) |  | * | 1 | DB | 3606485117423 | 8538100090 |  |  | 208481 | 265813.275
| NSYSF14840 | Univerzális elosztó- és vezérlőszekrények | SF szerelőlap nélkül (1400*800*400) |  |  | 1 | DB | 3606485117980 | 8538100090 |  |  | 190008 | 242260.2
| NSYSF14840P | Univerzális elosztó- és vezérlőszekrények | SF szerelőlappal (1400*800*400) |  |  | 1 | DB | 3606485117430 | 8538100090 |  |  | 216398 | 275907.45
| NSYSF16660 | Univerzális elosztó- és vezérlőszekrények | SF szerelőlap nélkül (1600*600*600) |  |  | 1 | DB | 3606485117997 | 8538100090 |  |  | 200564 | 255719.1
S9NSYSF16660 | NSYSF16660P | Univerzális elosztó- és vezérlőszekrények | SF szerelőlappal (1600*600*600) |  |  | 1 | DB | 3606485117447 | 8538100090 |  |  | 226954 | 289366.35
| NSYSF16660PC | Univerzális elosztó- és vezérlőszekrények | SF PC alkalmazás (1600*600*600) |  |  | 1 | DB | 3606485118741 | 8538100090 |  |  | 576209 | 734666.475
| NSYSF16680 | Univerzális elosztó- és vezérlőszekrények | SF szerelőlap nélkül (1600*600*800) |  |  | 1 | DB | 3606485118000 | 8538100090 |  |  | 205842 | 262448.55
| NSYSF16680P | Univerzális elosztó- és vezérlőszekrények | SF szerelőlappal (1600*600*800) |  |  | 1 | DB | 3606485117454 | 8538100090 |  |  | 232232 | 296095.8
| NSYSF16680PC | Univerzális elosztó- és vezérlőszekrények | SF PC alkalmazás (1600*600*800) |  |  | 1 | DB | 3606485118758 | 8538100090 |  |  | 619950 | 790436.25
| NSYSF16860 | Univerzális elosztó- és vezérlőszekrények | SF szerelőlap nélkül (1600*800*600) |  |  | 1 | DB | 3606485118017 | 8538100090 |  |  | 211120 | 269178
S9NSYSF1686P | NSYSF16860P | Univerzális elosztó- és vezérlőszekrények | SF szerelőlappal (1600*800*600) |  |  | 1 | DB | 3606485117461 | 8538100090 |  |  | 240149 | 306189.975
| NSYSF16880 | Univerzális elosztó- és vezérlőszekrények | SF szerelőlap nélkül (1600*800*800) |  |  | 1 | DB | 3606485118024 | 8538100090 |  |  | 216398 | 275907.45
| NSYSF16880P | Univerzális elosztó- és vezérlőszekrények | SF szerelőlappal (1600*800*800) |  |  | 1 | DB | 3606485117478 | 8538100090 |  |  | 245428 | 312920.7
| NSYSF181040 | Univerzális elosztó- és vezérlőszekrények | SF szerelőlap nélkül (1800*1000*400) |  |  | 1 | DB | 3606485118130 | 8538100090 |  |  | 211120 | 269178
| NSYSF1810402D | Univerzális elosztó- és vezérlőszekrények | SF szerelőlap nélkül 2D (1800*1000*400) |  |  | 1 | DB | 3606485118147 | 8538100090 |  |  | 248066 | 316284.15
| NSYSF1810402DP | Univerzális elosztó- és vezérlőszekrények | SF szerelőlappal 2D (1800*1000*400) |  |  | 1 | DB | 3606485117560 | 8538100090 |  |  | 285012 | 363390.3
S9NSYSF1810P | NSYSF181040P | Univerzális elosztó- és vezérlőszekrények | SF szerelőlappal (1800*1000*400) |  |  | 1 | DB | 3606485117553 | 8538100090 |  |  | 242788 | 309554.7
| NSYSF181050 | Univerzális elosztó- és vezérlőszekrények | SF szerelőlap nélkül (1800*1000*500) |  |  | 1 | DB | 3606485118154 | 8538100090 |  |  | 213760 | 272544
| NSYSF181050P | Univerzális elosztó- és vezérlőszekrények | SF szerelőlappal (1800*1000*500) |  |  | 1 | DB | 3606485117577 | 8538100090 |  |  | 245428 | 312920.7
| NSYSF181060 | Univerzális elosztó- és vezérlőszekrények | SF szerelőlap nélkül (1800*1000*600) |  |  | 1 | DB | 3606485118161 | 8538100090 |  |  | 216398 | 275907.45
| NSYSF1810602D | Univerzális elosztó- és vezérlőszekrények | SF szerelőlap nélkül 2D (1800*1000*600) |  |  | 1 | DB | 3606485118178 | 8538100090 |  |  | 253344 | 323013.6
S9NSYSF1816P | NSYSF1810602DP | Univerzális elosztó- és vezérlőszekrények | SF szerelőlappal 2D (1800*1000*600) |  |  | 1 | DB | 3606485117591 | 8538100090 |  |  | 290290 | 370119.75
| NSYSF181060P | Univerzális elosztó- és vezérlőszekrények | SF szerelőlappal (1800*1000*600) |  |  | 1 | DB | 3606485117584 | 8538100090 |  |  | 248066 | 316284.15
| NSYSF1812402D | Univerzális elosztó- és vezérlőszekrények | SF szerelőlap nélkül 2D (1800*1200*400) |  |  | 1 | DB | 3606485118185 | 8538100090 |  |  | 258622 | 329743.05
S9NSYSF1814P | NSYSF1812402DP | Univerzális elosztó- és vezérlőszekrények | SF szerelőlappal 2D (1800*1200*400) |  | * | 1 | DB | 3606485117607 | 8538100090 |  |  | 300846 | 383578.65
| NSYSF1812502D | Univerzális elosztó- és vezérlőszekrények | SF szerelőlap nélkül 2D (1800*1200*500) |  |  | 1 | DB | 3606485118192 | 8538100090 |  |  | 261261 | 333107.775
S9NSYSF18125 | NSYSF1812502DP | Univerzális elosztó- és vezérlőszekrények | SF szerelőlappal 2D (1800*1200*500) |  |  | 1 | DB | 3606485117614 | 8538100090 |  |  | 303485 | 386943.375
| NSYSF1812602D | Univerzális elosztó- és vezérlőszekrények | SF szerelőlap nélkül 2D (1800*1200*600) |  |  | 1 | DB | 3606485118208 | 8538100090 |  |  | 263900 | 336472.5
| NSYSF1812602DP | Univerzális elosztó- és vezérlőszekrények | SF szerelőlappal 2D (1800*1200*600) |  |  | 1 | DB | 3606485117621 | 8538100090 |  |  | 306124 | 390308.1
| NSYSF18440 | Univerzális elosztó- és vezérlőszekrények | SF szerelőlap nélkül 1800x400x400 |  |  | 1 | DB | 3606485118031 | 8538100090 |  |  | 195286 | 248989.65
| NSYSF18450 | Univerzális elosztó- és vezérlőszekrények | SF szerelőlap nélkül 1800x400x500 |  |  | 1 | DB | 3606485118048 | 8538100090 |  |  | 197925 | 252354.375
| NSYSF18460 | Univerzális elosztó- és vezérlőszekrények | SF szerelőlap nélkül 1800x400x600 |  |  | 1 | DB | 3606485118055 | 8538100090 |  |  | 200564 | 255719.1
| NSYSF18640 | Univerzális elosztó- és vezérlőszekrények | SF szerelőlap nélkül (1800*600*400) |  |  | 1 | DB | 3606485118062 | 8538100090 |  |  | 190008 | 242260.2
S9NSYSF1864P | NSYSF18640P | Univerzális elosztó- és vezérlőszekrények | SF szerelőlappal (1800*600*400) |  | * | 1 | DB | 3606485117485 | 8538100090 |  |  | 213760 | 272544
| NSYSF18640T | Univerzális elosztó- és vezérlőszekrények | SF átlátszó ajtóval szerelőlap nélkül (1800*600*400) |  |  | 1 | DB | 3606485118581 | 8538100090 |  |  | 258622 | 329743.05
| NSYSF18650 | Univerzális elosztó- és vezérlőszekrények | SF szerelőlap nélkül (1800*600*500) |  |  | 1 | DB | 3606485118079 | 8538100090 |  |  | 192648 | 245626.2
| NSYSF18650P | Univerzális elosztó- és vezérlőszekrények | SF szerelőlappal (1800*600*500) |  |  | 1 | DB | 3606485117492 | 8538100090 |  |  | 216398 | 275907.45
| NSYSF18650T | Univerzális elosztó- és vezérlőszekrények | SF átlátszó ajtóval szerelőlap nélkül (1800*600*500) |  |  | 1 | DB | 3606485118598 | 8538100090 |  |  | 261261 | 333107.775
| NSYSF18660 | Univerzális elosztó- és vezérlőszekrények | SF szerelőlap nélkül (1800*600*600) |  |  | 1 | DB | 3606485118086 | 8538100090 |  |  | 195286 | 248989.65
| NSYSF18660P | Univerzális elosztó- és vezérlőszekrények | SF szerelőlappal (1800*600*600) |  |  | 1 | DB | 3606485117508 | 8538100090 |  |  | 219037 | 279272.175
| NSYSF18660PC | Univerzális elosztó- és vezérlőszekrények | SF PC alkalmazás (1800*600*600) |  |  | 1 | DB | 3606485118765 | 8538100090 |  |  | 626311 | 798546.525
| NSYSF18680PC | Univerzális elosztó- és vezérlőszekrények | SF PC alkalmazás (1800*600*800) |  |  | 1 | DB | 3606485118772 | 8538100090 |  |  | 656796 | 837414.9
| NSYSF18680T | Univerzális elosztó- és vezérlőszekrények | SF átlátszó ajtóval szerelőlap nélkül (1800*600*800) |  |  | 1 | DB | 3606485118604 | 8538100090 |  |  | 266540 | 339838.5
S9NSYSF18840 | NSYSF18840 | Univerzális elosztó- és vezérlőszekrények | SF szerelőlap nélkül (1800*800*400) |  |  | 1 | DB | 3606485118093 | 8538100090 |  |  | 200564 | 255719.1
S9NSYSF1884P | NSYSF18840P | Univerzális elosztó- és vezérlőszekrények | SF szerelőlappal (1800*800*400) |  | * | 1 | DB | 3606485117515 | 8538100090 |  |  | 226954 | 289366.35
| NSYSF18840T | Univerzális elosztó- és vezérlőszekrények | SF átlátszó ajtóval szerelőlap nélkül (1800*800*400) |  |  | 1 | DB | 3606485118611 | 8538100090 |  |  | 269178 | 343201.95
| NSYSF18850 | Univerzális elosztó- és vezérlőszekrények | SF szerelőlap nélkül (1800*800*500) |  |  | 1 | DB | 3606485118109 | 8538100090 |  |  | 203204 | 259085.1
| NSYSF18850P | Univerzális elosztó- és vezérlőszekrények | SF szerelőlappal (1800*800*500) |  | * | 1 | DB | 3606485117522 | 8538100090 |  |  | 229593 | 292731.075
| NSYSF18850T | Univerzális elosztó- és vezérlőszekrények | SF átlátszó ajtóval szerelőlap nélkül (1800*800*500) |  |  | 1 | DB | 3606485118628 | 8538100090 |  |  | 271817 | 346566.675
| NSYSF18860 | Univerzális elosztó- és vezérlőszekrények | SF szerelőlap nélkül (1800*800*600) |  |  | 1 | DB | 3606485118116 | 8538100090 |  |  | 205842 | 262448.55
| NSYSF188602D | Univerzális elosztó- és vezérlőszekrények | SF szerelőlap nélkül 2D (1800*800*600) |  |  | 1 | DB | 3606485118123 | 8538100090 |  |  | 232232 | 296095.8
| NSYSF188602DP | Univerzális elosztó- és vezérlőszekrények | SF szerelőlappal 2D (1800*800*600) |  |  | 1 | DB | 3606485117546 | 8538100090 |  |  | 263900 | 336472.5
S9NSYSF1886P | NSYSF18860P | Univerzális elosztó- és vezérlőszekrények | SF szerelőlappal (1800*800*600) |  |  | 1 | DB | 3606485117539 | 8538100090 |  |  | 232232 | 296095.8
| NSYSF18860T | Univerzális elosztó- és vezérlőszekrények | SF átlátszó ajtóval szerelőlap nélkül (1800*800*600) |  |  | 1 | DB | 3606485118635 | 8538100090 |  |  | 274456 | 349931.4
| NSYSF201040 | Univerzális elosztó- és vezérlőszekrények | SF szerelőlap nélkül (2000*1000*400) |  |  | 1 | DB | 3606485118369 | 8538100090 |  |  | 213760 | 272544
| NSYSF2010402D | Univerzális elosztó- és vezérlőszekrények | SF szerelőlap nélkül 2D (2000*1000*400) |  |  | 1 | DB | 3606485118376 | 8538100090 |  |  | 253344 | 323013.6
S9NSYSF214DP | NSYSF2010402DP | Univerzális elosztó- és vezérlőszekrények | SF szerelőlappal 2D (2000*1000*400) |  | * | 1 | DB | 3606485117737 | 8538100090 |  |  | 292929 | 373484.475
S9NSYSF2014P | NSYSF201040P | Univerzális elosztó- és vezérlőszekrények | SF szerelőlappal (2000*1000*400) |  | * | 1 | DB | 3606485117720 | 8538100090 |  |  | 253344 | 323013.6
| NSYSF201040T | Univerzális elosztó- és vezérlőszekrények | SF átlátszó ajtóval szerelőlap nélkül (2000*1000*400) |  |  | 1 | DB | 3606485118703 | 8538100090 |  |  | 285012 | 363390.3
| NSYSF201050 | Univerzális elosztó- és vezérlőszekrények | SF szerelőlap nélkül (2000*1000*500) |  |  | 1 | DB | 3606485118383 | 8538100090 |  |  | 216398 | 275907.45
S9NSYSF20105 | NSYSF2010502D | Univerzális elosztó- és vezérlőszekrények | SF szerelőlap nélkül 2D (2000*1000*500) |  |  | 1 | DB | 3606485118390 | 8538100090 |  |  | 255984 | 326379.6
S9NSYSF2015P | NSYSF2010502DP | Univerzális elosztó- és vezérlőszekrények | SF szerelőlappal 2D (2000*1000*500) |  | * | 1 | DB | 3606485117751 | 8538100090 |  |  | 295568 | 376849.2
| NSYSF201050P | Univerzális elosztó- és vezérlőszekrények | SF szerelőlappal (2000*1000*500) |  | * | 1 | DB | 3606485117744 | 8538100090 |  |  | 255984 | 326379.6
| NSYSF201050T | Univerzális elosztó- és vezérlőszekrények | SF átlátszó ajtóval szerelőlap nélkül (2000*1000*500) |  |  | 1 | DB | 3606485118710 | 8538100090 |  |  | 287652 | 366756.3
| NSYSF201060 | Univerzális elosztó- és vezérlőszekrények | SF szerelőlap nélkül (2000*1000*600) |  |  | 1 | DB | 3606485118406 | 8538100090 |  |  | 219037 | 279272.175
| NSYSF2010602D | Univerzális elosztó- és vezérlőszekrények | SF szerelőlap nélkül 2D (2000*1000*600) |  |  | 1 | DB | 3606485118413 | 8538100090 |  |  | 258622 | 329743.05
S9NSYSF20106 | NSYSF2010602DP | Univerzális elosztó- és vezérlőszekrények | SF szerelőlappal 2D (2000*1000*600) |  | * | 1 | DB | 3606485117775 | 8538100090 |  |  | 298208 | 380215.2
S9NSYSF2016P | NSYSF201060P | Univerzális elosztó- és vezérlőszekrények | SF szerelőlappal (2000*1000*600) |  | * | 1 | DB | 3606485117768 | 8538100090 |  |  | 258622 | 329743.05
| NSYSF201060T | Univerzális elosztó- és vezérlőszekrények | SF átlátszó ajtóval szerelőlap nélkül (2000*1000*600) |  |  | 1 | DB | 3606485118727 | 8538100090 |  |  | 290290 | 370119.75
| NSYSF201080 | Univerzális elosztó- és vezérlőszekrények | SF szerelőlap nélkül (2000*1000*800) |  |  | 1 | DB | 3606485118420 | 8538100090 |  |  | 224316 | 286002.9
| NSYSF201080P | Univerzális elosztó- és vezérlőszekrények | SF szerelőlappal 2D (2000*1000*800) |  |  | 1 | DB | 3606485117782 | 8538100090 |  |  | 261261 | 333107.775
| NSYSF2012402D | Univerzális elosztó- és vezérlőszekrények | SF szerelőlap nélkül 2D (2000*1200*400) |  |  | 1 | DB | 3606485118437 | 8538100090 |  |  | 263900 | 336472.5
S9NSYSF20124 | NSYSF2012402DP | Univerzális elosztó- és vezérlőszekrények | SF szerelőlappal 2D (2000*1200*400) |  | * | 1 | DB | 3606485117799 | 8538100090 |  |  | 311402 | 397037.55
| NSYSF2012502D | Univerzális elosztó- és vezérlőszekrények | SF szerelőlap nélkül 2D (2000*1200*500) |  |  | 1 | DB | 3606485118444 | 8538100090 |  |  | 266540 | 339838.5
S9NSYSF20125 | NSYSF2012502DP | Univerzális elosztó- és vezérlőszekrények | SF szerelőlappal 2D (2000*1200*500) |  | * | 1 | DB | 3606485117805 | 8538100090 |  |  | 314041 | 400402.275
| NSYSF2012602D | Univerzális elosztó- és vezérlőszekrények | SF szerelőlap nélkül 2D (2000*1200*600) |  |  | 1 | DB | 3606485118451 | 8538100090 |  |  | 269178 | 343201.95
S9NSYSF20126 | NSYSF2012602DP | Univerzális elosztó- és vezérlőszekrények | SF szerelőlappal 2D (2000*1200*600) |  | * | 1 | DB | 3606485117812 | 8538100090 |  |  | 316680 | 403767
| NSYSF2012802D | Univerzális elosztó- és vezérlőszekrények | SF szerelőlap nélkül 2D (2000*1200*800) |  |  | 1 | DB | 3606485118468 | 8538100090 |  |  | 274456 | 349931.4
| NSYSF2012802DP | Univerzális elosztó- és vezérlőszekrények | SF szerelőlappal 2D (2000*1200*800) |  |  | 1 | DB | 3606485117829 | 8538100090 |  |  | 321958 | 410496.45
| NSYSF2016402D | Univerzális elosztó- és vezérlőszekrények | SF szerelőlap nélkül 2D (2000*1600*400) |  |  | 1 | DB | 3606485118475 | 8538100090 |  |  | 306124 | 390308.1
S9NSYSF20164 | NSYSF2016402DP | Univerzális elosztó- és vezérlőszekrények | SF szerelőlappal 2D (2000*1600*400) |  | * | 1 | DB | 3606485117836 | 8538100090 |  |  | 401128 | 511438.2
| NSYSF2016502D | Univerzális elosztó- és vezérlőszekrények | SF szerelőlap nélkül 2D (2000*1600*500) |  |  | 1 | DB | 3606485118482 | 8538100090 |  |  | 308764 | 393674.1
| NSYSF2016502DP | Univerzális elosztó- és vezérlőszekrények | SF szerelőlappal 2D 2000x1600x500 |  |  | 1 | DB | 3606485117843 | 8538100090 |  |  | 403768 | 514804.2
| NSYSF2016602D | Univerzális elosztó- és vezérlőszekrények | SF szerelőlap nélkül 2D (2000*1600*600) |  |  | 1 | DB | 3606485118499 | 8538100090 |  |  | 311402 | 397037.55
| NSYSF2016602DP | Univerzális elosztó- és vezérlőszekrények | SF szerelőlappal 2D 2000x1600x600 |  |  | 1 | DB | 3606485117850 | 8538100090 |  |  | 406406 | 518167.65
| NSYSF20350 | Univerzális elosztó- és vezérlőszekrények | SF szerelőlap nélkül (2000*300*500) |  |  | 1 | DB | 3606485118215 | 8538100090 |  |  | 213760 | 272544
| NSYSF20360 | Univerzális elosztó- és vezérlőszekrények | SF szerelőlap nélkül (2000*300*600) |  |  | 1 | DB | 3606485118222 | 8538100090 |  |  | 216398 | 275907.45
| NSYSF20380 | Univerzális elosztó- és vezérlőszekrények | SF szekrény szerelőlap nélkül 2000x300x800 |  |  | 1 | DB | 3606480211430 | 8538100090 |  |  | 221676 | 282636.9
| NSYSF20440 | Univerzális elosztó- és vezérlőszekrények | SF szerelőlap nélkül 2000x400x400 |  | * | 1 | DB | 3606485118239 | 8538100090 |  |  | 216398 | 275907.45
| NSYSF20450 | Univerzális elosztó- és vezérlőszekrények | SF szerelőlap nélkül (2000*400*500) |  |  | 1 | DB | 3606485118246 | 8538100090 |  |  | 219037 | 279272.175
| NSYSF20460 | Univerzális elosztó- és vezérlőszekrények | SF szerelőlap nélkül (2000*400*600) |  | * | 1 | DB | 3606485118253 | 8538100090 |  |  | 221676 | 282636.9
| NSYSF20480 | Univerzális elosztó- és vezérlőszekrények | SF szerelőlap nélkül 2000x400x800 |  |  | 1 | DB | 3606485118260 | 8538100090 |  |  | 226954 | 289366.35
| NSYSF20640 | Univerzális elosztó- és vezérlőszekrények | SF szerelőlap nélkül (2000*600*400) |  | * | 1 | DB | 3606485118277 | 8538100090 |  |  | 192648 | 245626.2
S9NSYSF2064P | NSYSF20640P | Univerzális elosztó- és vezérlőszekrények | SF szerelőlappal (2000*600*400) |  | * | 1 | DB | 3606485117638 | 8538100090 |  |  | 219037 | 279272.175
| NSYSF20640T | Univerzális elosztó- és vezérlőszekrények | SF átlátszó ajtóval szerelőlap nélkül (2000*600*400) |  |  | 1 | DB | 3606485118642 | 8538100090 |  |  | 263900 | 336472.5
| NSYSF20650 | Univerzális elosztó- és vezérlőszekrények | SF szerelőlap nélkül (2000*600*500) |  |  | 1 | DB | 3606485118284 | 8538100090 |  |  | 195286 | 248989.65
S9NSYSF20650 | NSYSF20650P | Univerzális elosztó- és vezérlőszekrények | SF szerelőlappal (2000*600*500) |  | * | 1 | DB | 3606485117645 | 8538100090 |  |  | 221676 | 282636.9
| NSYSF20650T | Univerzális elosztó- és vezérlőszekrények | SF átlátszó ajtóval szerelőlap nélkül (2000*600*500) |  |  | 1 | DB | 3606485118659 | 8538100090 |  |  | 266540 | 339838.5
| NSYSF20660 | Univerzális elosztó- és vezérlőszekrények | SF szerelőlap nélkül (2000*600*600) |  | * | 1 | DB | 3606485118291 | 8538100090 |  |  | 197925 | 252354.375
| NSYSF20660E | Univerzális elosztó- és vezérlőszekrények | SF rack szekrény (2000*600*600) |  |  | 1 | DB | 3606485127361 | 8538100090 |  |  | 265854 | 338963.85
| NSYSF20660M | Univerzális elosztó- és vezérlőszekrények | SF rekeszelt (2000*600*600) |  |  | 1 | DB | 3606485118789 | 8538100090 |  |  | 145815 | 185914.125
S9NSYSF20660 | NSYSF20660P | Univerzális elosztó- és vezérlőszekrények | SF szerelőlappal (2000*600*600) |  | * | 1 | DB | 3606485117652 | 8538100090 |  |  | 224316 | 286002.9
| NSYSF20680 | Univerzális elosztó- és vezérlőszekrények | SF szerelőlap nélkül (2000*600*800) |  |  | 1 | DB | 3606485118307 | 8538100090 |  |  | 205842 | 262448.55
| NSYSF20680E | Univerzális elosztó- és vezérlőszekrények | SF rack szekrény 2000x600x800 |  |  | 1 | DB | 3606485127378 | 8538100090 |  |  | 319024 | 406755.6
| NSYSF20680M | Univerzális elosztó- és vezérlőszekrények | SF rekeszelt (2000*600*800) |  |  | 1 | DB | 3606485118796 | 8538100090 |  |  | 152716 | 194712.9
| NSYSF20680P | Univerzális elosztó- és vezérlőszekrények | SF szerelőlappal (2000*600*800) |  |  | 1 | DB | 3606485117669 | 8538100090 |  |  | 232232 | 296095.8
| NSYSF208100E | Univerzális elosztó- és vezérlőszekrények | SF rack szekrény 2000x800x1000 |  |  | 1 | DB | 3606485127415 | 8538100090 |  |  | 323066 | 411909.15
| NSYSF20840 | Univerzális elosztó- és vezérlőszekrények | SF szerelőlap nélkül (2000*800*400) |  | * | 1 | DB | 3606485118314 | 8538100090 |  |  | 203204 | 259085.1
S9NSYSF2084P | NSYSF20840P | Univerzális elosztó- és vezérlőszekrények | SF szerelőlappal (2000*800*400) |  | * | 1 | DB | 3606485117676 | 8538100090 |  |  | 232232 | 296095.8
| NSYSF20840T | Univerzális elosztó- és vezérlőszekrények | SF átlátszó ajtóval szerelőlap nélkül (2000*800*400) |  |  | 1 | DB | 3606485118666 | 8538100090 |  |  | 274456 | 349931.4
S9NSYSF20850 | NSYSF20850 | Univerzális elosztó- és vezérlőszekrények | SF szerelőlap nélkül (2000*800*500) |  | * | 1 | DB | 3606485118321 | 8538100090 |  |  | 205842 | 262448.55
S9NSYSF2085P | NSYSF20850P | Univerzális elosztó- és vezérlőszekrények | SF szerelőlappal (2000*800*500) |  | * | 1 | DB | 3606485117683 | 8538100090 |  |  | 234872 | 299461.8
| NSYSF20850T | Univerzális elosztó- és vezérlőszekrények | SF átlátszó ajtóval szerelőlap nélkül (2000*800*500) |  |  | 1 | DB | 3606485118673 | 8538100090 |  |  | 277096 | 353297.4
S9NSYSF20860 | NSYSF20860 | Univerzális elosztó- és vezérlőszekrények | SF szerelőlap nélkül (2000*800*600) |  | * | 1 | DB | 3606485118338 | 8538100090 |  |  | 208481 | 265813.275
| NSYSF208602D | Univerzális elosztó- és vezérlőszekrények | SF szerelőlap nélkül 2D (2000*800*600) |  |  | 1 | DB | 3606485118345 | 8538100090 |  |  | 248066 | 316284.15
| NSYSF208602DP | Univerzális elosztó- és vezérlőszekrények | SF szerelőlappal 2D (2000*800*600) |  |  | 1 | DB | 3606485117706 | 8538100090 |  |  | 282373 | 360025.575
| NSYSF20860E | Univerzális elosztó- és vezérlőszekrények | SF rack szekrény (2000*800*600) |  |  | 1 | DB | 3606485127385 | 8538100090 |  |  | 319024 | 406755.6
| NSYSF20860M | Univerzális elosztó- és vezérlőszekrények | SF rekeszelt (2000*800*600) |  |  | 1 | DB | 3606485118802 | 8538100090 |  |  | 155621 | 198416.775
| NSYSF20860P | Univerzális elosztó- és vezérlőszekrények | SF szerelőlappal (2000*800*600) |  | * | 1 | DB | 3606485117690 | 8538100090 |  |  | 237510 | 302825.25
| NSYSF20860T | Univerzális elosztó- és vezérlőszekrények | SF átlátszó ajtóval szerelőlap nélkül (2000*800*600) |  |  | 1 | DB | 3606485118680 | 8538100090 |  |  | 279734 | 356660.85
| NSYSF20880 | Univerzális elosztó- és vezérlőszekrények | SF szerelőlap nélkül (2000*800*800) |  | * | 1 | DB | 3606485118352 | 8538100090 |  |  | 211120 | 269178
| NSYSF20880E | Univerzális elosztó- és vezérlőszekrények | SF rack szekrény (2000*800*800) |  |  | 1 | DB | 3606485127392 | 8538100090 |  |  | 334977 | 427095.675
| NSYSF20880M | Univerzális elosztó- és vezérlőszekrények | SF rekeszelt (2000*800*800) |  |  | 1 | DB | 3606485118819 | 8538100090 |  |  | 162188 | 206789.7
S9NSYSF2088P | NSYSF20880P | Univerzális elosztó- és vezérlőszekrények | SF szerelőlappal (2000*800*800) |  | * | 1 | DB | 3606485117713 | 8538100090 |  |  | 240149 | 306189.975
| NSYSF20880T | Univerzális elosztó- és vezérlőszekrények | SF átlátszó ajtóval szerelőlap nélkül (2000*800*800) |  |  | 1 | DB | 3606485118697 | 8538100090 |  |  | 285012 | 363390.3
| NSYSF221060 | Univerzális elosztó- és vezérlőszekrények | SF szerelőlap nélkül (2200*1000*600) |  |  | 1 | DB | 3606485118550 | 8538100090 |  |  | 248066 | 316284.15
| NSYSF221060P | Univerzális elosztó- és vezérlőszekrények | SF szerelőlappal (2200*1000*600) |  |  | 1 | DB | 3606485117904 | 8538100090 |  |  | 290290 | 370119.75
| NSYSF2212602D | Univerzális elosztó- és vezérlőszekrények | SF szerelőlap nélkül 2D (2200*1200*600) |  |  | 1 | DB | 3606485118567 | 8538100090 |  |  | 290290 | 370119.75
| NSYSF2212602DP | Univerzális elosztó- és vezérlőszekrények | SF szerelőlappal 2D (2200*1200*600) |  |  | 1 | DB | 3606485117911 | 8538100090 |  |  | 358904 | 457602.6
| NSYSF2212802D | Univerzális elosztó- és vezérlőszekrények | SF szerelőlap nélkül 2D (2200*1200*800) |  |  | 1 | DB | 3606485118574 | 8538100090 |  |  | 295568 | 376849.2
| NSYSF2212802DP | Univerzális elosztó- és vezérlőszekrények | SF szerelőlappal 2D (2200*1200*800) |  |  | 1 | DB | 3606485117928 | 8538100090 |  |  | 364182 | 464332.05
| NSYSF22460 | Univerzális elosztó- és vezérlőszekrények | SF szerelőlap nélkül 2200x400x600 |  |  | 1 | DB | 3606485118505 | 8538100090 |  |  | 232232 | 296095.8
| NSYSF226100E | Univerzális elosztó- és vezérlőszekrények | SF rack szekrény 2200x600x1000 |  |  | 1 | DB | 3606485127439 | 8538100090 |  |  | 356717 | 454814.175
| NSYSF22660 | Univerzális elosztó- és vezérlőszekrények | SF szerelőlap nélkül (2200*600*600) |  |  | 1 | DB | 3606485118512 | 8538100090 |  |  | 226954 | 289366.35
| NSYSF22660E | Univerzális elosztó- és vezérlőszekrények | SF rack szekrény 2200x600x600 |  |  | 1 | DB | 3606480067471 | 8538100090 |  |  | 333381 | 425060.775
| NSYSF22660P | Univerzális elosztó- és vezérlőszekrények | SF szerelőlappal (2200*600*600) |  |  | 1 | DB | 3606485117867 | 8538100090 |  |  | 261261 | 333107.775
| NSYSF22680 | Univerzális elosztó- és vezérlőszekrények | SF szerelőlap nélkül (2200*600*800) |  |  | 1 | DB | 3606485118529 | 8538100090 |  |  | 232232 | 296095.8
| NSYSF22680E | Univerzális elosztó- és vezérlőszekrények | SF rack szekrény (2200*600*800) |  |  | 1 | DB | 3606485127422 | 8538100090 |  |  | 350049 | 446312.475
| NSYSF22680P | Univerzális elosztó- és vezérlőszekrények | SF szerelőlappal (2200*600*800) |  |  | 1 | DB | 3606485117874 | 8538100090 |  |  | 266540 | 339838.5
| NSYSF228100E | Univerzális elosztó- és vezérlőszekrények | SF rack szekrény 2200x800x1000 |  |  | 1 | DB | 3606485127460 | 8538100090 |  |  | 375494 | 478754.85
| NSYSF22860 | Univerzális elosztó- és vezérlőszekrények | SF szerelőlap nélkül (2200*800*600) |  |  | 1 | DB | 3606485118536 | 8538100090 |  |  | 237510 | 302825.25
| NSYSF22860E | Univerzális elosztó- és vezérlőszekrények | SF rack szekrény (2200*800*600) |  |  | 1 | DB | 3606480067518 | 8538100090 |  |  | 350927 | 447431.925
| NSYSF22860P | Univerzális elosztó- és vezérlőszekrények | SF szerelőlappal (2200*800*600) |  |  | 1 | DB | 3606485117881 | 8538100090 |  |  | 274456 | 349931.4
| NSYSF22880 | Univerzális elosztó- és vezérlőszekrények | SF szerelőlap nélkül (2200*800*800) |  |  | 1 | DB | 3606485118543 | 8538100090 |  |  | 242788 | 309554.7
| NSYSF22880E | Univerzális elosztó- és vezérlőszekrények | SF rack szekrény (2200*800*800) |  |  | 1 | DB | 3606485127453 | 8538100090 |  |  | 368472 | 469801.8
| NSYSF22880P | Univerzális elosztó- és vezérlőszekrények | SF szerelőlappal (2200*800*800) |  |  | 1 | DB | 3606485117898 | 8538100090 |  |  | 279734 | 356660.85
| NSYSF22880T | Univerzális elosztó- és vezérlőszekrények | SF átlátszó ajtóval szerelőlap nélkül (2200*800*800) |  |  | 1 | DB | 3606485118734 | 8538100090 |  |  | 295568 | 376849.2
| NSYSF5G20350 | Univerzális elosztó- és vezérlőszekrények | SF Seismic 2000x300x500 |  |  | 1 | DB | 3606480530753 | 8538100090 |  |  | 469320 | 598383
| NSYSF5G20380 | Univerzális elosztó- és vezérlőszekrények | SF Seismic 2000x300x800 |  |  | 1 | DB | 3606480530760 | 8538100090 |  |  | 482912 | 615712.8
| NSYSF5G20680 | Univerzális elosztó- és vezérlőszekrények | SF Seismic 2000x600x800 |  |  | 1 | DB | 3606480530746 | 8538100090 |  |  | 504578 | 643336.95
| NSYSF5G20860 | Univerzális elosztó- és vezérlőszekrények | SF Seismic 2000x800x600 |  |  | 1 | DB | 3606480530739 | 8538100090 |  |  | 509167 | 649187.925
S9NSYSFBK | NSYSFBK | Univerzális elosztó- és vezérlőszekrények | Standard csatoló klt. SF |  | * | 1 | DB | 3606485131825 | 8538909999 |  |  | 14251 | 18170.025
| NSYSFBK19 | Univerzális elosztó- és vezérlőszekrények | Forgó 19" rack csatoló klt. SF |  | * | 1 | DB | 3606485131818 | 8536901000 |  |  | 24712 | 31507.8
| NSYSFBKE | Univerzális elosztó- és vezérlőszekrények | Külső csatoló klt. SF |  |  | 1 | DB | 3606480067785 | 8538100090 |  |  | 10226 | 13038.15
| NSYSFBKF | Univerzális elosztó- és vezérlőszekrények | Gyors csatoló klt. SF |  | * | 1 | DB | 3606485131528 | 8538100090 |  |  | 8521 | 10864.275
| NSYSFBKR | Univerzális elosztó- és vezérlőszekrények | Megerősített csatló klt. SF |  | * | 1 | DB | 3606485131535 | 8538909999 |  |  | 18746 | 23901.15
| NSYSFBKSH | Univerzális elosztó- és vezérlőszekrények | Csatoló klt. SF-OLN-hez |  |  | 1 | DB | 3606485131801 | 8538909999 |  |  | 25563 | 32592.825
| NSYSFC104 | Univerzális elosztó- és vezérlőszekrények | Felső+alsó keret SF (1000*400) |  |  | 1 | DB | 3606485119021 | 8538100090 |  |  | 91276 | 116376.9
| NSYSFC105 | Univerzális elosztó- és vezérlőszekrények | Felső+alsó keret SF (1000*500) |  |  | 1 | DB | 3606485119038 | 8538100090 |  |  | 96063 | 122480.325
| NSYSFC106 | Univerzális elosztó- és vezérlőszekrények | Felső+alsó keret SF (1000*600) |  |  | 1 | DB | 3606485119045 | 8538100090 |  |  | 100367 | 127967.925
| NSYSFC108 | Univerzális elosztó- és vezérlőszekrények | Felső + alsó keret SF 1000x800 |  |  | 1 | DB | 3606485119052 | 8538100090 |  |  | 110145 | 140434.875
| NSYSFC124 | Univerzális elosztó- és vezérlőszekrények | Felső + alsó keret SF 1200x400 |  |  | 1 | DB | 3606485119069 | 8538100090 |  |  | 100635 | 128309.625
| NSYSFC125 | Univerzális elosztó- és vezérlőszekrények | Felső+alsó keret SF (1200*500) |  |  | 1 | DB | 3606485119076 | 8538100090 |  |  | 106186 | 135387.15
| NSYSFC126 | Univerzális elosztó- és vezérlőszekrények | Felső+alsó keret SF (1200*600) |  |  | 1 | DB | 3606485119083 | 8538100090 |  |  | 110476 | 140856.9
| NSYSFC128 | Univerzális elosztó- és vezérlőszekrények | Felső+alsó keret SF (1200*800) |  |  | 1 | DB | 3606485119090 | 8538100090 |  |  | 120523 | 153666.825
| NSYSFC164 | Univerzális elosztó- és vezérlőszekrények | Felső+alsó keret SF (1600*400) |  |  | 1 | DB | 3606485119106 | 8538100090 |  |  | 125281 | 159733.275
| NSYSFC165 | Univerzális elosztó- és vezérlőszekrények | Felső + alsó keret SF 1600x500 |  |  | 1 | DB | 3606485119113 | 8538100090 |  |  | 134050 | 170913.75
| NSYSFC166 | Univerzális elosztó- és vezérlőszekrények | Felső + alsó keret SF 1600x600 |  |  | 1 | DB | 3606485119120 | 8538100090 |  |  | 136732 | 174333.3
| NSYSFC35 | Univerzális elosztó- és vezérlőszekrények | Felső+alsó keret SF (300*500) |  |  | 1 | DB | 3606485118888 | 8538100090 |  |  | 69220 | 88255.5
| NSYSFC36 | Univerzális elosztó- és vezérlőszekrények | Felső+alsó keret SF (300*600) |  |  | 1 | DB | 3606485118895 | 8538100090 |  |  | 72846 | 92878.65
| NSYSFC44 | Univerzális elosztó- és vezérlőszekrények | Felső + alsó keret SF 400x400 |  |  | 1 | DB | 3606485118901 | 8538100090 |  |  | 69695 | 88861.125
| NSYSFC45 | Univerzális elosztó- és vezérlőszekrények | Felső+alsó keret SF (400*500) |  |  | 1 | DB | 3606485118918 | 8538100090 |  |  | 76059 | 96975.225
| NSYSFC46 | Univerzális elosztó- és vezérlőszekrények | Felső+alsó keret SF (400*600) |  |  | 1 | DB | 3606485118925 | 8538100090 |  |  | 73814 | 94112.85
| NSYSFC48 | Univerzális elosztó- és vezérlőszekrények | Felső + alsó keret SF 400x800 |  |  | 1 | DB | 3606485118932 | 8538100090 |  |  | 79990 | 101987.25
| NSYSFC64 | Univerzális elosztó- és vezérlőszekrények | Felső+alsó keret SF (600*400) |  |  | 1 | DB | 3606485118949 | 8538100090 |  |  | 76290 | 97269.75
| NSYSFC65 | Univerzális elosztó- és vezérlőszekrények | Felső+alsó keret SF (600*500) |  |  | 1 | DB | 3606485118956 | 8538100090 |  |  | 80839 | 103069.725
| NSYSFC66 | Univerzális elosztó- és vezérlőszekrények | Felső+alsó keret SF (600*600) |  |  | 1 | DB | 3606485118963 | 8538100090 |  |  | 86470 | 110249.25
| NSYSFC68 | Univerzális elosztó- és vezérlőszekrények | Felső+alsó keret SF (600*800) |  |  | 1 | DB | 3606485118970 | 8538100090 |  |  | 95565 | 121845.375
| NSYSFC84 | Univerzális elosztó- és vezérlőszekrények | Felső+alsó keret SF (300*600) |  |  | 1 | DB | 3606485118987 | 8538100090 |  |  | 83493 | 106453.575
| NSYSFC85 | Univerzális elosztó- és vezérlőszekrények | Felső+alsó keret SF (800*500) |  |  | 1 | DB | 3606485118994 | 8538100090 |  |  | 88229 | 112491.975
| NSYSFC86 | Univerzális elosztó- és vezérlőszekrények | Felső+alsó keret SF (800*600) |  |  | 1 | DB | 3606485119007 | 8538100090 |  |  | 92479 | 117910.725
| NSYSFC88 | Univerzális elosztó- és vezérlőszekrények | Felső+alsó keret SF (800*800) |  |  | 1 | DB | 3606485119014 | 8538100090 |  |  | 101574 | 129506.85
| NSYSFD126 | Univerzális elosztó- és vezérlőszekrények | Teli ajtó SF/SM (1200*600) |  |  | 1 | DB | 3606485119366 | 8538100090 |  |  | 70444 | 89816.1
| NSYSFD126T | Univerzális elosztó- és vezérlőszekrények | Átlátszó ajtó SF/SM (1200*600) |  |  | 1 | DB | 3606485119595 | 8538100090 |  |  | 81869 | 104382.975
| NSYSFD128 | Univerzális elosztó- és vezérlőszekrények | Teli ajtó SF/SM (1200*800) |  |  | 1 | DB | 3606485119373 | 8538100090 |  |  | 78335 | 99877.125
| NSYSFD128T | Univerzális elosztó- és vezérlőszekrények | Átlátszó ajtó SF/SM (1200*800) |  |  | 1 | DB | 3606485119601 | 8538100090 |  |  | 86177 | 109875.675
| NSYSFD146 | Univerzális elosztó- és vezérlőszekrények | Teli ajtó SF/SM (1400*600) |  |  | 1 | DB | 3606485119380 | 8538100090 |  |  | 80755 | 102962.625
| NSYSFD146T | Univerzális elosztó- és vezérlőszekrények | Átlátszó ajtó SF/SM 1400x600 |  |  | 1 | DB | 3606485119618 | 8538100090 |  |  | 79762 | 101696.55
| NSYSFD148 | Univerzális elosztó- és vezérlőszekrények | Teli ajtó SF/SM (1400*800) |  |  | 1 | DB | 3606485119397 | 8538100090 |  |  | 90096 | 114872.4
| NSYSFD148T | Univerzális elosztó- és vezérlőszekrények | Átlátszó ajtó SF/SM (1400*800) |  |  | 1 | DB | 3606485119625 | 8538100090 |  |  | 83959 | 107047.725
| NSYSFD166 | Univerzális elosztó- és vezérlőszekrények | Teli ajtó SF/SM (1600*600) |  |  | 1 | DB | 3606485119403 | 8538100090 |  |  | 88199 | 112453.725
| NSYSFD166T | Univerzális elosztó- és vezérlőszekrények | Átlátszó ajtó SF/SM (1600*600) |  |  | 1 | DB | 3606485119632 | 8538100090 |  |  | 84692 | 107982.3
S9NSYSFD168 | NSYSFD168 | Univerzális elosztó- és vezérlőszekrények | Teli ajtó SF/SM (1600*800) |  |  | 1 | DB | 3606485119410 | 8538100090 |  |  | 98628 | 125750.7
| NSYSFD168T | Univerzális elosztó- és vezérlőszekrények | Átlátszó ajtó SF/SM (1600*800) |  |  | 1 | DB | 3606485119649 | 8538100090 |  |  | 84905 | 108253.875
| NSYSFD1810 | Univerzális elosztó- és vezérlőszekrények | Teli ajtó SF/SM (1800*1000) |  |  | 1 | DB | 3606485119458 | 8538100090 |  |  | 118146 | 150636.15
| NSYSFD18102D | Univerzális elosztó- és vezérlőszekrények | 2 teli ajtó SF/SM (1800*500) |  |  | 1 | DB | 3606480067587 | 8538100090 |  |  | 160560 | 204714
| NSYSFD1810T | Univerzális elosztó- és vezérlőszekrények | Átlátszó ajtó SF/SM (1800*1000) |  |  | 1 | DB | 3606485119670 | 8538100090 |  |  | 115017 | 146646.675
| NSYSFD18122D | Univerzális elosztó- és vezérlőszekrények | 2 teli ajtó SF/SM (1800*600) |  |  | 1 | DB | 3606485119465 | 8538100090 |  |  | 171092 | 218142.3
| NSYSFD18122DT | Univerzális elosztó- és vezérlőszekrények | 2 átlátszó ajtó SF/SM (1800*600) |  |  | 1 | DB | 3606485119687 | 8538100090 |  |  | 167679 | 213790.725
| NSYSFD184 | Univerzális elosztó- és vezérlőszekrények | Teli ajtó SF/SM 1800x400 |  |  | 1 | DB | 3606485119427 | 8538100090 |  |  | 55215 | 70399.125
| NSYSFD185 | Univerzális elosztó- és vezérlőszekrények | Teli ajtó SF/SM 1800x500 |  |  | 1 | DB | 3606485131634 | 8538100090 |  |  | 54340 | 69283.5
| NSYSFD186 | Univerzális elosztó- és vezérlőszekrények | Teli ajtó SF/SM (1800*600) |  |  | 1 | DB | 3606485119434 | 8538100090 |  |  | 93932 | 119763.3
| NSYSFD186T | Univerzális elosztó- és vezérlőszekrények | Átlátszó ajtó SF/SM (1800*600) |  |  | 1 | DB | 3606485119656 | 8538100090 |  |  | 86038 | 109698.45
| NSYSFD188 | Univerzális elosztó- és vezérlőszekrények | Teli ajtó SF/SM (1800*800) |  |  | 1 | DB | 3606485119441 | 8538100090 |  |  | 112567 | 143522.925
| NSYSFD1882D | Univerzális elosztó- és vezérlőszekrények | 2 teli ajtó SF/SM (1800*400) |  |  | 1 | DB | 3606480067594 | 8538100090 |  |  | 77272 | 98521.8
| NSYSFD188T | Univerzális elosztó- és vezérlőszekrények | Átlátszó ajtó SF/SM (1800*800) |  |  | 1 | DB | 3606485119663 | 8538100090 |  |  | 90566 | 115471.65
| NSYSFD2010 | Univerzális elosztó- és vezérlőszekrények | Teli ajtó SF/SM (2000*1000) |  |  | 1 | DB | 3606485119519 | 8538100090 |  |  | 124186 | 158337.15
| NSYSFD20102D | Univerzális elosztó- és vezérlőszekrények | 2 teli ajtó SF/SM (2000*500) |  |  | 1 | DB | 3606480067600 | 8538100090 |  |  | 166536 | 212333.4
| NSYSFD2010T | Univerzális elosztó- és vezérlőszekrények | Átlátszó ajtó SF/SM (2000*1000) |  |  | 1 | DB | 3606485119717 | 8538100090 |  |  | 119810 | 152757.75
| NSYSFD20122D | Univerzális elosztó- és vezérlőszekrények | 2 teli ajtó SF/SM (2000*600) |  |  | 1 | DB | 3606485119526 | 8538100090 |  |  | 184748 | 235553.7
| NSYSFD20122DT | Univerzális elosztó- és vezérlőszekrények | 2 átlátszó ajtó SF/SM (2000*600) |  |  | 1 | DB | 3606485119724 | 8538100090 |  |  | 174666 | 222699.15
| NSYSFD20162D | Univerzális elosztó- és vezérlőszekrények | 2 teli ajtó SF/SM (2000*800) |  |  | 1 | DB | 3606485119533 | 8538100090 |  |  | 120738 | 153940.95
| NSYSFD203 | Univerzális elosztó- és vezérlőszekrények | Teli ajtó SF/SM (2000*300) |  |  | 1 | DB | 3606485119472 | 8538100090 |  |  | 51733 | 65959.575
| NSYSFD204 | Univerzális elosztó- és vezérlőszekrények | Plain door SF/SM 2000x400 |  |  | 1 | DB | 3606485119489 | 8538100090 |  |  | 94472 | 120451.8
| NSYSFD205 | Univerzális elosztó- és vezérlőszekrények | Teli ajtó SF/SM 2000x500 |  |  | 1 | DB | 3606485131672 | 8538100090 |  |  | 56601 | 72166.275
| NSYSFD206 | Univerzális elosztó- és vezérlőszekrények | Teli ajtó SF/SM (2000*600) |  |  | 1 | DB | 3606485119496 | 8538100090 |  |  | 98981 | 126200.775
| NSYSFD206T | Univerzális elosztó- és vezérlőszekrények | Átlátszó ajtó SF/SM (2000*600) |  |  | 1 | DB | 3606485119694 | 8538100090 |  |  | 89622 | 114268.05
S9NSYSFD208 | NSYSFD208 | Univerzális elosztó- és vezérlőszekrények | Teli ajtó SF/SM (2000*800) |  | * | 1 | DB | 3606485119502 | 8538100090 |  |  | 112195 | 143048.625
| NSYSFD2082D | Univerzális elosztó- és vezérlőszekrények | 2 teli ajtó SF/SM (2000*400) |  |  | 1 | DB | 3606480067617 | 8538100090 |  |  | 80492 | 102627.3
| NSYSFD208T | Univerzális elosztó- és vezérlőszekrények | Átlátszó ajtó SF/SM (2000*800) |  |  | 1 | DB | 3606485119700 | 8538100090 |  |  | 94338 | 120280.95
| NSYSFD2210 | Univerzális elosztó- és vezérlőszekrények | Teli ajtó SF/SM (2200*1000) |  |  | 1 | DB | 3606485119571 | 8538100090 |  |  | 135819 | 173169.225
| NSYSFD2210T | Univerzális elosztó- és vezérlőszekrények | Átlátszó ajtó SF/SM 2200x1000 |  |  | 1 | DB | 3606485119755 | 8538100090 |  |  | 138380 | 176434.5
| NSYSFD22122D | Univerzális elosztó- és vezérlőszekrények | 2 teli ajtó SF/SM (2200*1200) |  |  | 1 | DB | 3606485119588 | 8538100090 |  |  | 198606 | 253222.65
| NSYSFD22122DT | Univerzális elosztó- és vezérlőszekrények | 2 átlátszó ajtó SF/SM (2200*600) |  |  | 1 | DB | 3606485119762 | 8538100090 |  |  | 192133 | 244969.575
| NSYSFD224 | Univerzális elosztó- és vezérlőszekrények | Teli ajtó SF/SM 2200x400 |  |  | 1 | DB | 3606485119540 | 8538100090 |  |  | 63269 | 80667.975
| NSYSFD225 | Univerzális elosztó- és vezérlőszekrények | Teli ajtó SF/SM 2200x500 |  |  | 1 | DB | 3606485131719 | 8538100090 |  |  | 60861 | 77597.775
| NSYSFD226 | Univerzális elosztó- és vezérlőszekrények | Teli ajtó SF/SM (2200*600) |  |  | 1 | DB | 3606485119557 | 8538100090 |  |  | 110101 | 140378.775
| NSYSFD226T | Univerzális elosztó- és vezérlőszekrények | Átlátszó ajtó SF/SM (2200*600) |  |  | 1 | DB | 3606485119731 | 8538100090 |  |  | 187143 | 238607.325
| NSYSFD228 | Univerzális elosztó- és vezérlőszekrények | Teli ajtó SF/SM (2200*800) |  |  | 1 | DB | 3606485119564 | 8538100090 |  |  | 120140 | 153178.5
| NSYSFD228T | Univerzális elosztó- és vezérlőszekrények | Átlátszó ajtó SF/SM (2200*800) |  |  | 1 | DB | 3606485119748 | 8538100090 |  |  | 103773 | 132310.575
| NSYSFDHD12122D | Univerzális elosztó- és vezérlőszekrények | SFHD 1200x1200mm teli ajtó dupla |  |  | 1 | DB | 3606480937460 | 8538100090 |  |  | 161662 | 206119.05
| NSYSFDHD126 | Univerzális elosztó- és vezérlőszekrények | SFHD 1200x600 mm teli ajtó |  |  | 1 | DB | 3606480937446 | 8538100090 |  |  | 115588 | 147374.7
| NSYSFDHD128 | Univerzális elosztó- és vezérlőszekrények | SFHD 1200x800 mm teli ajtó |  |  | 1 | DB | 3606480937453 | 8538100090 |  |  | 129971 | 165713.025
| NSYSFDHD16122D | Univerzális elosztó- és vezérlőszekrények | SFHD 1600x1200mm teli ajtó dupla |  |  | 1 | DB | 3606480937491 | 8538100090 |  |  | 183712 | 234232.8
| NSYSFDHD166 | Univerzális elosztó- és vezérlőszekrények | SFHD 1600x600 mm teli ajtó |  |  | 1 | DB | 3606480937477 | 8538100090 |  |  | 129443 | 165039.825
| NSYSFDHD168 | Univerzális elosztó- és vezérlőszekrények | SFHD 1600x800 mm teli ajtó |  |  | 1 | DB | 3606480937484 | 8538100090 |  |  | 108200 | 137955
| NSYSFDHD208 | Univerzális elosztó- és vezérlőszekrények | SFHD 2000x800 mm teli ajtó |  |  | 1 | DB | 3606480937507 | 8538100090 |  |  | 142110 | 181190.25
S9NSYSFEB | NSYSFEB | Univerzális elosztó- és vezérlőszekrények | 4 emelő szemescsavar M12 |  | * | 1 | DB | 3606485131542 | 8538909999 |  |  | 5427 | 6919.425
| NSYSFECA64HD | Univerzális elosztó- és vezérlőszekrények | Spacial SFHD kültéri alumínium kábelveze |  |  | 1 | DB | 3606480681288 | 8538100090 |  |  | 32764 | 41774.1
| NSYSFELB | Univerzális elosztó- és vezérlőszekrények | 4 emelő konzol |  | * | 1 | DB | 3606485131559 | 8538909999 |  |  | 17287 | 22040.925
| NSYSFHD1212402D | Univerzális elosztó- és vezérlőszekrények | Spacial SFHD kültéri szekrény 1200x1200x400mm |  |  | 1 | DB | 3606480676239 | 8538100090 |  |  | 646646 | 824473.65
| NSYSFHD1212602D | Univerzális elosztó- és vezérlőszekrények | Spacial SFHD kültéri szekrény 1200x1200x600mm |  |  | 1 | DB | 3606480676246 | 8538100090 |  |  | 709291 | 904346.025
| NSYSFHD12640 | Univerzális elosztó- és vezérlőszekrények | Spacial SFHD kült szekr 1200x600x400 |  |  | 1 | DB | 3606480676192 | 8538100090 |  |  | 462353 | 589500.075
| NSYSFHD12660 | Univerzális elosztó- és vezérlőszekrények | Spacial SFHD kült szekr 1200x600x600 |  |  | 1 | DB | 3606480676208 | 8538100090 |  |  | 498772 | 635934.3
| NSYSFHD12840 | Univerzális elosztó- és vezérlőszekrények | Spacial SFHD kült szekr 1200x800x400 |  |  | 1 | DB | 3606480676215 | 8538100090 |  |  | 479243 | 611034.825
| NSYSFHD12860 | Univerzális elosztó- és vezérlőszekrények | Spacial SFHD kült szekr 1200x800x600 |  |  | 1 | DB | 3606480676222 | 8538100090 |  |  | 519884 | 662852.1
| NSYSFHD1612402D | Univerzális elosztó- és vezérlőszekrények | Spacial SFHD kültéri szekrény 1600x1200x400mm |  |  | 1 | DB | 3606480676284 | 8538100090 |  |  | 675830 | 861683.25
| NSYSFHD1612602D | Univerzális elosztó- és vezérlőszekrények | Spacial SFHD kültéri szekrény 1600x1200x600mm |  |  | 1 | DB | 3606480676291 | 8538100090 |  |  | 734846 | 936928.65
| NSYSFHD16660 | Univerzális elosztó- és vezérlőszekrények | Spacial SFHD kült szekr 1600x600x600 |  |  | 1 | DB | 3606480676253 | 8538100090 |  |  | 517773 | 660160.575
| NSYSFHD16840 | Univerzális elosztó- és vezérlőszekrények | Spacial SFHD kült szekr 1600x800x400 |  |  | 1 | DB | 3606480676260 | 8538100090 |  |  | 499299 | 636606.225
| NSYSFHD16860 | Univerzális elosztó- és vezérlőszekrények | Spacial SFHD kült szekr 1600x800x600 |  |  | 1 | DB | 3606480676277 | 8538100090 |  |  | 540996 | 689769.9
| NSYSFHD2 | Univerzális elosztó- és vezérlőszekrények | Működtető kilincs |  |  | 1 | DB | 3606480067631 | 8538909999 |  |  | 7772 | 9909.3
| NSYSFHD20840 | Univerzális elosztó- és vezérlőszekrények | Spacial SFHD kült szekr 2000x800x400 |  |  | 1 | DB | 3606480676307 | 8538100090 |  |  | 568442 | 724763.55
| NSYSFHD3 | Univerzális elosztó- és vezérlőszekrények | Két zárbetétes kilincs |  |  | 1 | DB | 3606480067648 | 8538909999 |  |  | 52814 | 67337.85
S9NSYSFHS1 | NSYSFHS1 | Univerzális elosztó- és vezérlőszekrények | Kilincsszerkezet |  | * | 1 | DB | 3606480067655 | 8301600090 |  |  | 5995 | 7643.625
| NSYSFHS1HD | Univerzális elosztó- és vezérlőszekrények | SFHD 1242E kilincs |  |  | 1 | DB | 3606480937644 | 8538100090 |  |  | 21112 | 26917.8
| NSYSFLOCK24 | Univerzális elosztó- és vezérlőszekrények | Lapos zár + csavarhúzó nyílás |  |  | 1 | DB | 3606480067662 | 8538909999 |  |  | 7514 | 9580.35
| NSYSFLOCKDB5 | Univerzális elosztó- és vezérlőszekrények | Lapos zár + kéttollú betét 5-ös |  |  | 1 | DB | 3606480067679 | 8538909999 |  |  | 7514 | 9580.35
| NSYSFLOCKS6 | Univerzális elosztó- és vezérlőszekrények | Lapos zár + négyszög betét 6-os |  |  | 1 | DB | 3606480067686 | 8538909999 |  |  | 7514 | 9580.35
| NSYSFLOCKS7 | Univerzális elosztó- és vezérlőszekrények | Lapos zár + négyszög betét 7-es |  |  | 1 | DB | 3606480067693 | 8538909999 |  |  | 7514 | 9580.35
| NSYSFLOCKS8 | Univerzális elosztó- és vezérlőszekrények | Lapos zár + négyszög betét 8-as |  |  | 1 | DB | 3606480067709 | 8538909999 |  |  | 7514 | 9580.35
| NSYSFLOCKSG8 | Univerzális elosztó- és vezérlőszekrények | Lapos zár + anya típ.négyszög betét 8-as |  |  | 1 | DB | 3606480067716 | 8538909999 |  |  | 7514 | 9580.35
| NSYSFLOCKT6 | Univerzális elosztó- és vezérlőszekrények | Lapos zár + háromszög betét 6,5-ös |  |  | 1 | DB | 3606480067723 | 8538909999 |  |  | 7514 | 9580.35
| NSYSFLOCKT7 | Univerzális elosztó- és vezérlőszekrények | Lapos zár + háromszög betét 7-es |  |  | 1 | DB | 3606480067730 | 8538909999 |  |  | 7514 | 9580.35
| NSYSFLOCKT8 | Univerzális elosztó- és vezérlőszekrények | Lapos zár + triang inserháromszög betét 8-as |  |  | 1 | DB | 3606480067747 | 8538909999 |  |  | 7514 | 9580.35
| NSYSFLR105 | Univerzális elosztó- és vezérlőszekrények | Kábelbevezető tető F21 1000x500 |  |  | 1 | DB | 3606485131740 | 8538100090 |  |  | 21112 | 26917.8
| NSYSFLR106 | Univerzális elosztó- és vezérlőszekrények | Kábelbevezető tető F21 1000x600 |  |  | 1 | DB | 3606485131757 | 8538100090 |  |  | 23224 | 29610.6
| NSYSFLR65 | Univerzális elosztó- és vezérlőszekrények | Kábelbevezető tető F21 600x500 |  |  | 1 | DB | 3606485131764 | 8538100090 |  |  | 12668 | 16151.7
| NSYSFLR66 | Univerzális elosztó- és vezérlőszekrények | Kábelbevezető tető F21 200x600 |  |  | 1 | DB | 3606485131771 | 8538100090 |  |  | 14779 | 18843.225
| NSYSFLR85 | Univerzális elosztó- és vezérlőszekrények | Kábelbevezető tető F21 800x500 |  |  | 1 | DB | 3606485131788 | 8538100090 |  |  | 16890 | 21534.75
| NSYSFLR86 | Univerzális elosztó- és vezérlőszekrények | Kábelbevezető tető F21 800x600 |  |  | 1 | DB | 3606485131795 | 8538100090 |  |  | 19001 | 24226.275
S9NSYSFMDR | NSYSFMDR | Univerzális elosztó- és vezérlőszekrények | Mechanikus ajtókitámasztó |  | * | 1 | DB | 3606480067754 | 8538909999 |  |  | 6021 | 7676.775
| NSYSFNDR | Univerzális elosztó- és vezérlőszekrények | Pneumatikus ajtókitámasztó |  |  | 1 | DB | 3606480067761 | 8538100090 |  |  | 35891 | 45761.025
| NSYSFP20750 | Univerzális elosztó- és vezérlőszekrények | SF Prisma szekrény szerelőlap nélkül 2000x700x500 |  |  | 1 | DB | 3606480211379 | 8538100090 |  |  | 420741 | 536444.775
| NSYSFP20750T | Univerzális elosztó- és vezérlőszekrények | SF Prisma szekrény szerelőlap nélkül 2000x700x500 üvegajtós |  |  | 1 | DB | 3606480211409 | 8538100090 |  |  | 436640 | 556716
| NSYSFP20760 | Univerzális elosztó- és vezérlőszekrények | SF Prisma szekrény szerelőlap nélkül 2000x700x600 |  |  | 1 | DB | 3606480211386 | 8538100090 |  |  | 426875 | 544265.625
| NSYSFP20760T | Univerzális elosztó- és vezérlőszekrények | SF Prisma szekrény szerelőlap nélkül 2000x700x600 üvegajtós |  |  | 1 | DB | 3606480211416 | 8538100090 |  |  | 442778 | 564541.95
| NSYSFP20780 | Univerzális elosztó- és vezérlőszekrények | SF Prisma szekrény szerelőlap nélkül 2000x700x800 |  |  | 1 | DB | 3606480211393 | 8538100090 |  |  | 434663 | 554195.325
| NSYSFP20780T | Univerzális elosztó- és vezérlőszekrények | SF Prisma szekrény szerelőlap nélkül 2000x700x800 üvegajtós |  |  | 1 | DB | 3606480211423 | 8538100090 |  |  | 450565 | 574470.375
| NSYSFP300 | Univerzális elosztó- és vezérlőszekrények | Rögzítőkészlet villanypóznához |  |  | 1 | DB | 3606480192500 | 8538909999 |  |  | 35801 | 45646.275
| NSYSFP400 | Univerzális elosztó- és vezérlőszekrények | Rögzítőkészlet villanypóznához |  | * | 1 | DB | 3606480192517 | 8538909999 |  |  | 36833 | 46962.075
| NSYSFP500 | Univerzális elosztó- és vezérlőszekrények | Rögzítőkészlet villanypóznához |  |  | 1 | DB | 3606480192524 | 8538909999 |  |  | 38518 | 49110.45
| NSYSFP5G20750 | Univerzális elosztó- és vezérlőszekrények | SFP 5G Seismic 2000x700x500 |  |  | 1 | DB | 3606480530890 | 8538100090 |  |  | 533728 | 680503.2
| NSYSFP5G20780 | Univerzális elosztó- és vezérlőszekrények | SFP 5G Seismic 2000x700x800 |  |  | 1 | DB | 3606480530906 | 8538100090 |  |  | 553924 | 706253.1
| NSYSFP600 | Univerzális elosztó- és vezérlőszekrények | Oszlopra szerelő klt. PLM86-hoz |  |  | 1 | DB | 3606480192531 | 8538909999 |  |  | 15645 | 19947.375
| NSYSFPA | Univerzális elosztó- és vezérlőszekrények | 2 Prisma + Adaptált függőleges oszlopprofil |  |  | 1 | DB | 3606480211454 | 8538100090 |  |  | 37380 | 47659.5
| NSYSFPB | Univerzális elosztó- és vezérlőszekrények | 4 szerelőlap rögzítési konzol |  | * | 1 | DB | 3606480078163 | 8538909999 |  |  | 4906 | 6255.15
| NSYSFPSC15 | Univerzális elosztó- és vezérlőszekrények | SBM Oszlop rögzítő klt. W150 |  |  | 1 | DB | 3606480520488 | 8538100090 |  |  | 32493 | 41428.575
| NSYSFPSC20 | Univerzális elosztó- és vezérlőszekrények | SBM Oszlop rögzítő klt. W200 |  |  | 1 | DB | 3606480520495 | 8538100090 |  |  | 33171 | 42293.025
| NSYSFPSC30 | Univerzális elosztó- és vezérlőszekrények | SBM Oszlop rögzítő klt. W300 |  |  | 1 | DB | 3606480198946 | 8538909999 |  |  | 12016 | 15320.4
| NSYSFPSC30HD | Univerzális elosztó- és vezérlőszekrények | Spacial S3HD oszlop rögzítő készlet 300 |  |  | 1 | DB | 3606480681332 | 8538100090 |  |  | 31668 | 40376.7
| NSYSFPSC40 | Univerzális elosztó- és vezérlőszekrények | SBM Oszlop rögzítő klt. W400 |  |  | 1 | DB | 3606480198939 | 8538909999 |  |  | 12849 | 16382.475
| NSYSFPSC40HD | Univerzális elosztó- és vezérlőszekrények | Spacial S3HD oszlop rögzítő készlet 400 |  |  | 1 | DB | 3606480681349 | 8538100090 |  |  | 34835 | 44414.625
| NSYSFPSC50 | Univerzális elosztó- és vezérlőszekrények | SBM Oszlop rögzítő klt. W500 |  |  | 1 | DB | 3606480198922 | 8538909999 |  |  | 13595 | 17333.625
| NSYSFPSC50HD | Univerzális elosztó- és vezérlőszekrények | Spacial S3HD oszlop rögzítő készlet 500 |  |  | 1 | DB | 3606480681356 | 8538100090 |  |  | 49086 | 62584.65
| NSYSFPSC60 | Univerzális elosztó- és vezérlőszekrények | SBM Oszlop rögzítő klt. W600 |  |  | 1 | DB | 3606480198915 | 8538909999 |  |  | 13929 | 17759.475
| NSYSFPSC60HD | Univerzális elosztó- és vezérlőszekrények | Spacial S3HD oszlop rögzítő készlet 600 |  |  | 1 | DB | 3606480681363 | 8538100090 |  |  | 51725 | 65949.375
| NSYSFPSC80 | Univerzális elosztó- és vezérlőszekrények | SBM Oszlop rögzítő klt. W800 |  |  | 1 | DB | 3606480198908 | 8538909999 |  |  | 19716 | 25137.9
| NSYSFPSC80HD | Univerzális elosztó- és vezérlőszekrények | Spacial S3HD oszlop rögzítő készlet 800 |  |  | 1 | DB | 3606480681370 | 8538100090 |  |  | 57003 | 72678.825
| NSYSFSPLMG | Univerzális elosztó- és vezérlőszekrények | Műanyag tartóoszlop |  | * | 1 | DB | 3606480777301 | 8538100090 |  |  | 141640 | 180591
| NSYSFTB16 | Univerzális elosztó- és vezérlőszekrények | 2 emelő rúd 1600 |  |  | 1 | DB | 3606485131832 | 8538909999 |  |  | 159396 | 203229.9
| NSYSFTB18 | Univerzális elosztó- és vezérlőszekrények | 2 emelő rúd 1800 |  |  | 1 | DB | 3606485131849 | 8538909999 |  |  | 171008 | 218035.2
| NSYSFTB24 | Univerzális elosztó- és vezérlőszekrények | 2 emelő rúd 2400 |  |  | 1 | DB | 3606485131856 | 8538909999 |  |  | 190008 | 242260.2
| NSYSFTB32 | Univerzális elosztó- és vezérlőszekrények | 2 emelő rúd 3200 |  |  | 1 | DB | 3606480467684 | 8538100090 |  |  | 338848 | 432031.2
| NSYSFV12 | Univerzális elosztó- és vezérlőszekrények | 4 függőleges oszlop profil SF (1200) |  |  | 1 | DB | 3606485118826 | 8538100090 |  |  | 54998 | 70122.45
| NSYSFV14 | Univerzális elosztó- és vezérlőszekrények | 4 függőleges oszlop profil SF (1400) |  |  | 1 | DB | 3606485118833 | 8538100090 |  |  | 58218 | 74227.95
S9NSYSFV16 | NSYSFV16 | Univerzális elosztó- és vezérlőszekrények | 4 függőleges oszlop profil SF (1600) |  |  | 1 | DB | 3606485118840 | 8538100090 |  |  | 61920 | 78948
| NSYSFV18 | Univerzális elosztó- és vezérlőszekrények | 4 függőleges oszlop profil SF (1800) |  |  | 1 | DB | 3606485118857 | 8538100090 |  |  | 65431 | 83424.525
| NSYSFV20 | Univerzális elosztó- és vezérlőszekrények | 4 függőleges oszlop profil SF (2000) |  | * | 1 | DB | 3606485118864 | 8538100090 |  |  | 68020 | 86725.5
| NSYSFV22 | Univerzális elosztó- és vezérlőszekrények | 4 függőleges oszlop profil SF (2200) |  |  | 1 | DB | 3606485118871 | 8538100090 |  |  | 72149 | 91989.975
| NSYSFWFIX | Univerzális elosztó- és vezérlőszekrények | 2 fali tartó SF |  | * | 1 | DB | 3606485131863 | 8538909999 |  |  | 7090 | 9039.75
| NSYSFX181240 | Univerzális elosztó- és vezérlőszekrények | Rozsdamentes acélszekrény 304L 1800x1200x400 |  |  | 1 | DB | 3606480155628 | 8538100090 |  |  | 908817 | 1158741.675
| NSYSFX18640 | Univerzális elosztó- és vezérlőszekrények | Rozsdamentes acélszekrény 304L 1800x600x400 |  |  | 1 | DB | 3606480155635 | 8538100090 |  |  | 572123 | 729456.825
| NSYSFX18840 | Univerzális elosztó- és vezérlőszekrények | Rozsdamentes acélszekrény 304L 1800x800x400 |  |  | 1 | DB | 3606480155642 | 8538100090 |  |  | 611866 | 780129.15
| NSYSFX201060 | Univerzális elosztó- és vezérlőszekrények | Rozsdamentes acélszekrény 304L 2000x1000x600 |  |  | 1 | DB | 3606480155659 | 8538100090 |  |  | 916876 | 1169016.9
| NSYSFX201260 | Univerzális elosztó- és vezérlőszekrények | Rozsdamentes acélszekrény 304L 2000x1200x600 |  |  | 1 | DB | 3606480155666 | 8538100090 |  |  | 1016873 | 1296513.075
| NSYSFX20650 | Univerzális elosztó- és vezérlőszekrények | Rozsdamentes acélszekrény 304L 2000x600x500 |  |  | 1 | DB | 3606480155673 | 8538100090 |  |  | 616755 | 786362.625
| NSYSFX20840 | Univerzális elosztó- és vezérlőszekrények | Rozsdamentes acélszekrény 304L 2000x800x400 |  |  | 1 | DB | 3606480155680 | 8538100090 |  |  | 663484 | 845942.1
| NSYSFX20860 | Univerzális elosztó- és vezérlőszekrények | Rozsdamentes acélszekrény 304L 2000x800x600 |  |  | 1 | DB | 3606480155697 | 8538100090 |  |  | 733816 | 935615.4
| NSYSGF | Univerzális elosztó- és vezérlőszekrények | 4 lábazat rögzítő tartó |  |  | 1 | DB | 3606485131870 | 8538909999 |  |  | 18473 | 23553.075
| NSYSH180 | Univerzális elosztó- és vezérlőszekrények | 4 180° zsanér RAL 9005 |  |  | 1 | DB | 3606485131887 | 8538909999 |  |  | 19447 | 24794.925
| NSYSIBTB | Univerzális elosztó- és vezérlőszekrények | 2 konzol a köztes szerlapok egymásnak háttal rögzítéséhez |  |  | 1 | DB | 3606485131962 | 8538909999 |  |  | 7631 | 9729.525
| NSYSIMP12 | Univerzális elosztó- és vezérlőszekrények | Köztes szerelőlap (1200) |  |  | 1 | DB | 3606485131979 | 8538100090 |  |  | 18454 | 23528.85
| NSYSIMP14 | Univerzális elosztó- és vezérlőszekrények | Köztes szerelőlap (1400) |  |  | 1 | DB | 3606485131986 | 8538100090 |  |  | 19123 | 24381.825
| NSYSIMP16 | Univerzális elosztó- és vezérlőszekrények | Köztes szerelőlap (1600) |  |  | 1 | DB | 3606485131993 | 8538100090 |  |  | 21138 | 26950.95
| NSYSIMP18 | Univerzális elosztó- és vezérlőszekrények | Köztes szerelőlap (1800) |  |  | 1 | DB | 3606485132006 | 8538100090 |  |  | 22650 | 28878.75
| NSYSIMP20 | Univerzális elosztó- és vezérlőszekrények | Köztes szerelőlap (2000) |  | * | 1 | DB | 3606485132013 | 8538100090 |  |  | 25905 | 33028.875
| NSYSIMP22 | Univerzális elosztó- és vezérlőszekrények | Köztes szerelőlap (2200) |  |  | 1 | DB | 3606485132020 | 8538100090 |  |  | 28041 | 35752.275
| NSYSLCKP | Univerzális elosztó- és vezérlőszekrények | Fő ajtó retesz |  |  | 1 | DB | 3606480067808 | 8538100090 |  |  | 44864 | 57201.6
| NSYSLCKS10 | Univerzális elosztó- és vezérlőszekrények | Retesz 1000-es szekrényhez |  |  | 1 | DB | 3606480067815 | 8538100090 |  |  | 122325 | 155964.375
| NSYSLCKS6 | Univerzális elosztó- és vezérlőszekrények | Retesz 600-as szekrényhez |  |  | 1 | DB | 3606480067822 | 8538100090 |  |  | 169202 | 215732.55
| NSYSLCKS8 | Univerzális elosztó- és vezérlőszekrények | Retesz 800-as szekrényhez |  |  | 1 | DB | 3606480067839 | 8538100090 |  |  | 115986 | 147882.15
| NSYSLCR40 | Univerzális elosztó- és vezérlőszekrények | 2 könnyített keresztsín 400-as szekrénybe |  |  | 1 | DB | 3606485132037 | 8538909999 |  |  | 7626 | 9723.15
| NSYSLCR50 | Univerzális elosztó- és vezérlőszekrények | 2 könnyített keresztsín 500-as szekrénybe |  |  | 1 | DB | 3606485132044 | 8538909999 |  |  | 9531 | 12152.025
| NSYSLCR60 | Univerzális elosztó- és vezérlőszekrények | 2 könnyített keresztsín 600-as szekrénybe |  |  | 1 | DB | 3606485132051 | 8538909999 |  |  | 11443 | 14589.825
| NSYSLCR80 | Univerzális elosztó- és vezérlőszekrények | 2 könnyített keresztsín 800-as szekrénybe |  |  | 1 | DB | 3606485132068 | 8538909999 |  |  | 15255 | 19450.125
| NSYSM10M5HP | Univerzális elosztó- és vezérlőszekrények | Szigeteltfejű csavar |  |  | 1 | DB | 3606480184437 | 7318190090 |  |  | 396 | 504.9
| NSYSM1210302D | Univerzális elosztó- és vezérlőszekrények | SM szerelőlap nélkül 2D (1200*1000*300) |  |  | 1 | DB | 3606485120478 | 8538100090 |  |  | 192648 | 245626.2
| NSYSM1210302DP | Univerzális elosztó- és vezérlőszekrények | SM szerelőlappal 2D (1200*1000*300) |  |  | 1 | DB | 3606485120027 | 8538100090 |  |  | 221676 | 282636.9
| NSYSM1212402D | Univerzális elosztó- és vezérlőszekrények | SM szerelőlap nélkül 2D (1200*1200*400) |  |  | 1 | DB | 3606485120485 | 8538100090 |  |  | 195286 | 248989.65
S9NSYSM12124 | NSYSM1212402DP | Univerzális elosztó- és vezérlőszekrények | SM szerelőlappal 2D (1200*1200*400) |  |  | 1 | DB | 3606485120034 | 8538100090 |  |  | 229593 | 292731.075
| NSYSM12830 | Univerzális elosztó- és vezérlőszekrények | SM szerelőlap nélkül (1200*800*300) |  |  | 1 | DB | 3606485120461 | 8538100090 |  |  | 150424 | 191790.6
| NSYSM12830P | Univerzális elosztó- és vezérlőszekrények | SM szerelőlappal (1200*800*300) |  | * | 1 | DB | 3606485120010 | 8538100090 |  |  | 174174 | 222071.85
| NSYSM1410402D | Univerzális elosztó- és vezérlőszekrények | SM szerelőlap nélkül 2D (1400*1000*400) |  |  | 1 | DB | 3606485120539 | 8538100090 |  |  | 195286 | 248989.65
| NSYSM1410402DP | Univerzális elosztó- és vezérlőszekrények | SM szerelőlappal 2D (1400*1000*400) |  | * | 1 | DB | 3606485120089 | 8538100090 |  |  | 226954 | 289366.35
| NSYSM1412402D | Univerzális elosztó- és vezérlőszekrények | SM szerelőlap nélkül 2D (1400*1200*400) |  |  | 1 | DB | 3606485120546 | 8538100090 |  |  | 205842 | 262448.55
S9NSYSM1412P | NSYSM1412402DP | Univerzális elosztó- és vezérlőszekrények | SM szerelőlappal 2D (1400*1200*400) |  | * | 1 | DB | 3606485120096 | 8538100090 |  |  | 242788 | 309554.7
| NSYSM14630 | Univerzális elosztó- és vezérlőszekrények | SM szerelőlap nélkül (1400*600*300) |  |  | 1 | DB | 3606485120492 | 8538100090 |  |  | 150424 | 191790.6
| NSYSM14630P | Univerzális elosztó- és vezérlőszekrények | SM szerelőlappal (1400*600*300) |  |  | 1 | DB | 3606485120041 | 8538100090 |  |  | 174174 | 222071.85
| NSYSM14640 | Univerzális elosztó- és vezérlőszekrények | SM szerelőlap nélkül (1400*600*400) |  |  | 1 | DB | 3606485120508 | 8538100090 |  |  | 153062 | 195154.05
| NSYSM14640P | Univerzális elosztó- és vezérlőszekrények | SM szerelőlappal (1400*600*400) |  |  | 1 | DB | 3606485120058 | 8538100090 |  |  | 176813 | 225436.575
| NSYSM14830 | Univerzális elosztó- és vezérlőszekrények | SM szerelőlap nélkül (1400*800*300) |  |  | 1 | DB | 3606485120515 | 8538100090 |  |  | 155701 | 198518.775
S9NSYSM1483P | NSYSM14830P | Univerzális elosztó- és vezérlőszekrények | SM szerelőlappal (1400*800*300) |  |  | 1 | DB | 3606485120065 | 8538100090 |  |  | 182092 | 232167.3
| NSYSM14840 | Univerzális elosztó- és vezérlőszekrények | SM szerelőlap nélkül (1400*800*400) |  |  | 1 | DB | 3606485120522 | 8538100090 |  |  | 158340 | 201883.5
| NSYSM14840P | Univerzális elosztó- és vezérlőszekrények | SM szerelőlappal (1400*800*400) |  | * | 1 | DB | 3606485120072 | 8538100090 |  |  | 184730 | 235530.75
| NSYSM14840T | Univerzális elosztó- és vezérlőszekrények | SM átlátszó ajtóval szerelőlap nélkül (1400*800*400) |  |  | 1 | DB | 3606485120911 | 8538100090 |  |  | 237510 | 302825.25
| NSYSM1610302D | Univerzális elosztó- és vezérlőszekrények | SM szerelőlap nélkül 2D (1600*1000*300) |  |  | 1 | DB | 3606485120591 | 8538100090 |  |  | 203204 | 259085.1
S9NSYSM1613P | NSYSM1610302DP | Univerzális elosztó- és vezérlőszekrények | SM szerelőlappal 2D (1600*1000*300) |  |  | 1 | DB | 3606485120140 | 8538100090 |  |  | 237510 | 302825.25
| NSYSM1610402D | Univerzális elosztó- és vezérlőszekrények | SM szerelőlap nélkül 2D (1600*1000*300) |  |  | 1 | DB | 3606485120607 | 8538100090 |  |  | 205842 | 262448.55
S9NSYSM1614P | NSYSM1610402DP | Univerzális elosztó- és vezérlőszekrények | SM szerelőlappal 2D (1600*1000*400) |  | * | 1 | DB | 3606485120157 | 8538100090 |  |  | 240149 | 306189.975
S9NSYSM16123 | NSYSM1612302D | Univerzális elosztó- és vezérlőszekrények | SM szerelőlap nélkül 2D (1600*1000*300) |  |  | 1 | DB | 3606485120614 | 8538100090 |  |  | 213760 | 272544
| NSYSM1612302DP | Univerzális elosztó- és vezérlőszekrények | SM szerelőlappal 2D (1600*1200*300) |  |  | 1 | DB | 3606485120164 | 8538100090 |  |  | 253344 | 323013.6
| NSYSM1612402D | Univerzális elosztó- és vezérlőszekrények | SM szerelőlap nélkül 2D (1600*1000*300) |  |  | 1 | DB | 3606485120621 | 8538100090 |  |  | 216398 | 275907.45
S9NSYSM1624P | NSYSM1612402DP | Univerzális elosztó- és vezérlőszekrények | SM szerelőlappal 2D (1600*1200*400) |  | * | 1 | DB | 3606485120171 | 8538100090 |  |  | 255984 | 326379.6
| NSYSM16630 | Univerzális elosztó- és vezérlőszekrények | SM szerelőlap nélkül (1600*600*300) |  |  | 1 | DB | 3606485120553 | 8538100090 |  |  | 160980 | 205249.5
| NSYSM16630P | Univerzális elosztó- és vezérlőszekrények | SM szerelőlappal (1600*600*300) |  |  | 1 | DB | 3606485120102 | 8538100090 |  |  | 187369 | 238895.475
| NSYSM16640 | Univerzális elosztó- és vezérlőszekrények | SM szerelőlap nélkül (1600*600*400) |  |  | 1 | DB | 3606485120560 | 8538100090 |  |  | 163618 | 208612.95
S9NSYSM1664P | NSYSM16640P | Univerzális elosztó- és vezérlőszekrények | SM szerelőlappal (1600*600*400) |  | * | 1 | DB | 3606485120119 | 8538100090 |  |  | 190008 | 242260.2
| NSYSM16640T | Univerzális elosztó- és vezérlőszekrények | SM átlátszó ajtóval szerelőlap nélkül (1600*600*400) |  |  | 1 | DB | 3606485120928 | 8538100090 |  |  | 242788 | 309554.7
S9NSYSM16830 | NSYSM16830 | Univerzális elosztó- és vezérlőszekrények | SM szerelőlap nélkül (1600*800*300) |  |  | 1 | DB | 3606485120577 | 8538100090 |  |  | 171536 | 218708.4
S9NSYSM1683P | NSYSM16830P | Univerzális elosztó- és vezérlőszekrények | SM szerelőlappal (1600*800*300) |  |  | 1 | DB | 3606485120126 | 8538100090 |  |  | 200564 | 255719.1
| NSYSM16830T | Univerzális elosztó- és vezérlőszekrények | SM átlátszó ajtóval szerelőlap nélkül (1600*800*300) |  |  | 1 | DB | 3606485120935 | 8538100090 |  |  | 250705 | 319648.875
| NSYSM16840 | Univerzális elosztó- és vezérlőszekrények | SM szerelőlap nélkül (1600*800*400) |  |  | 1 | DB | 3606485120584 | 8538100090 |  |  | 174174 | 222071.85
S9NSYSM1684P | NSYSM16840P | Univerzális elosztó- és vezérlőszekrények | SM szerelőlappal (1600*800*400) |  | * | 1 | DB | 3606485120133 | 8538100090 |  |  | 203204 | 259085.1
| NSYSM16840T | Univerzális elosztó- és vezérlőszekrények | SM átlátszó ajtóval szerelőlap nélkül (1600*800*400) |  |  | 1 | DB | 3606485120942 | 8538100090 |  |  | 253344 | 323013.6
| NSYSM181040 | Univerzális elosztó- és vezérlőszekrények | SM szerelőlap nélkül 2D (1800*1000*400) |  |  | 1 | DB | 3606485127316 | 8538100090 |  |  | 195286 | 248989.65
| NSYSM1810402D | Univerzális elosztó- és vezérlőszekrények | SM szerelőlap nélkül 2D (1800*1000*400) |  |  | 1 | DB | 3606485120706 | 8538100090 |  |  | 216398 | 275907.45
S9NSYSM1814P | NSYSM1810402DP | Univerzális elosztó- és vezérlőszekrények | SM szerelőlappal 2D (1800*1000*400) |  | * | 1 | DB | 3606485120256 | 8538100090 |  |  | 253344 | 323013.6
S9NSYSM1810P | NSYSM181040P | Univerzális elosztó- és vezérlőszekrények | SM szerelőlappal (1800*1000*400) |  | * | 1 | DB | 3606485127309 | 8538100090 |  |  | 232232 | 296095.8
| NSYSM1810502D | Univerzális elosztó- és vezérlőszekrények | SM szerelőlap nélkül 2D (1800*1000*500) |  |  | 1 | DB | 3606485120713 | 8538100090 |  |  | 219037 | 279272.175
| NSYSM1810502DP | Univerzális elosztó- és vezérlőszekrények | SM szerelőlappal 2D (1800*1000*500) |  |  | 1 | DB | 3606485120263 | 8538100090 |  |  | 255984 | 326379.6
| NSYSM1812402D | Univerzális elosztó- és vezérlőszekrények | SM szerelőlap nélkül 2D (1800*1200*400) |  |  | 1 | DB | 3606485120720 | 8538100090 |  |  | 226954 | 289366.35
S9NSYSM18124 | NSYSM1812402DP | Univerzális elosztó- és vezérlőszekrények | SM szerelőlappal 2D (1800*1200*400) |  | * | 1 | DB | 3606485120270 | 8538100090 |  |  | 269178 | 343201.95
| NSYSM1812502D | Univerzális elosztó- és vezérlőszekrények | SM szerelőlap nélkül 2D (1800*1200*500) |  |  | 1 | DB | 3606485120737 | 8538100090 |  |  | 229593 | 292731.075
| NSYSM1812502DP | Univerzális elosztó- és vezérlőszekrények | SM szerelőlappal 2D (1800*1200*500) |  |  | 1 | DB | 3606485120287 | 8538100090 |  |  | 271817 | 346566.675
| NSYSM1816402D | Univerzális elosztó- és vezérlőszekrények | SM szerelőlap nélkül 2D (1800*1600*400) |  |  | 1 | DB | 3606485120744 | 8538100090 |  |  | 269178 | 343201.95
S9NSYSM1816P | NSYSM1816402DP | Univerzális elosztó- és vezérlőszekrények | SM szerelőlappal 2D (1800*1600*400) |  | * | 1 | DB | 3606485120294 | 8538100090 |  |  | 353626 | 450873.15
| NSYSM1816502D | Univerzális elosztó- és vezérlőszekrények | SM szerelőlap nélkül 2D (1800*1600*500) |  |  | 1 | DB | 3606485120751 | 8538100090 |  |  | 271817 | 346566.675
| NSYSM1816502DP | Univerzális elosztó- és vezérlőszekrények | SM szerelőlappal 2D (1800*1600*500) |  |  | 1 | DB | 3606485120300 | 8538100090 |  |  | 356265 | 454237.875
| NSYSM18630 | Univerzális elosztó- és vezérlőszekrények | SM szerelőlap nélkül (1800*600*300) |  |  | 1 | DB | 3606485120638 | 8538100090 |  |  | 171536 | 218708.4
| NSYSM18630P | Univerzális elosztó- és vezérlőszekrények | SM szerelőlappal (1800*600*300) |  | * | 1 | DB | 3606485120188 | 8538100090 |  |  | 200564 | 255719.1
| NSYSM18640 | Univerzális elosztó- és vezérlőszekrények | SM szerelőlap nélkül (1800*600*400) |  |  | 1 | DB | 3606485120645 | 8538100090 |  |  | 174174 | 222071.85
S9NSYSM1864P | NSYSM18640P | Univerzális elosztó- és vezérlőszekrények | SM szerelőlappal (1800*600*400) |  | * | 1 | DB | 3606485120195 | 8538100090 |  |  | 203204 | 259085.1
| NSYSM18640T | Univerzális elosztó- és vezérlőszekrények | SM átlátszó ajtóval szerelőlap nélkül (1800*600*400) |  |  | 1 | DB | 3606485120959 | 8538100090 |  |  | 253344 | 323013.6
| NSYSM18650 | Univerzális elosztó- és vezérlőszekrények | SM szerelőlap nélkül (1800*600*500) |  |  | 1 | DB | 3606485120652 | 8538100090 |  |  | 176813 | 225436.575
| NSYSM18650P | Univerzális elosztó- és vezérlőszekrények | SM szerelőlappal (1800*600*500) |  |  | 1 | DB | 3606485120201 | 8538100090 |  |  | 205842 | 262448.55
| NSYSM18830 | Univerzális elosztó- és vezérlőszekrények | SM szerelőlap nélkül (1800*800*300) |  |  | 1 | DB | 3606485120669 | 8538100090 |  |  | 182092 | 232167.3
S9NSYSM1830P | NSYSM18830P | Univerzális elosztó- és vezérlőszekrények | SM szerelőlappal (1800*800*300) |  | * | 1 | DB | 3606485120218 | 8538100090 |  |  | 213760 | 272544
| NSYSM18830T | Univerzális elosztó- és vezérlőszekrények | SM átlátszó ajtóval szerelőlap nélkül (1800*800*300) |  |  | 1 | DB | 3606485120966 | 8538100090 |  |  | 261261 | 333107.775
S9NSYSM18840 | NSYSM18840 | Univerzális elosztó- és vezérlőszekrények | SM szerelőlap nélkül (1800*800*400) |  |  | 1 | DB | 3606485120676 | 8538100090 |  |  | 184730 | 235530.75
S9NSYSM1884P | NSYSM18840P | Univerzális elosztó- és vezérlőszekrények | SM szerelőlappal (1800*800*400) |  | * | 1 | DB | 3606485120225 | 8538100090 |  |  | 216398 | 275907.45
| NSYSM18840T | Univerzális elosztó- és vezérlőszekrények | SM átlátszó ajtóval szerelőlap nélkül (1800*800*400) |  |  | 1 | DB | 3606485120973 | 8538100090 |  |  | 263900 | 336472.5
| NSYSM18850 | Univerzális elosztó- és vezérlőszekrények | SM szerelőlap nélkül (1800*800*500) |  |  | 1 | DB | 3606485120683 | 8538100090 |  |  | 187369 | 238895.475
| NSYSM18850P | Univerzális elosztó- és vezérlőszekrények | SM szerelőlappal (1800*800*500) |  |  | 1 | DB | 3606485120232 | 8538100090 |  |  | 219037 | 279272.175
| NSYSM18850T | Univerzális elosztó- és vezérlőszekrények | SM átlátszó ajtóval szerelőlap nélkül (1800*800*500) |  |  | 1 | DB | 3606485120980 | 8538100090 |  |  | 266540 | 339838.5
| NSYSM18860 | Univerzális elosztó- és vezérlőszekrények | SM szerelőlap nélkül (1800*800*600) |  |  | 1 | DB | 3606485120690 | 8538100090 |  |  | 190008 | 242260.2
| NSYSM18860P | Univerzális elosztó- és vezérlőszekrények | SM szerelőlappal (1800*800*600) |  |  | 1 | DB | 3606485120249 | 8538100090 |  |  | 221676 | 282636.9
| NSYSM2010402D | Univerzális elosztó- és vezérlőszekrények | SM szerelőlap nélkül 2D (2000*1000*400) |  |  | 1 | DB | 3606485120836 | 8538100090 |  |  | 237510 | 302825.25
S9NSYSM20104 | NSYSM2010402DP | Univerzális elosztó- és vezérlőszekrények | SM szerelőlappal 2D (2000*1000*400) |  | * | 1 | DB | 3606485120386 | 8538100090 |  |  | 277096 | 353297.4
| NSYSM2010502D | Univerzális elosztó- és vezérlőszekrények | SM szerelőlap nélkül 2D (2000*1000*500) |  |  | 1 | DB | 3606485120843 | 8538100090 |  |  | 240149 | 306189.975
S9NSYSM20105 | NSYSM2010502DP | Univerzális elosztó- és vezérlőszekrények | SM szerelőlappal 2D (2000*1000*500) |  |  | 1 | DB | 3606485120393 | 8538100090 |  |  | 279734 | 356660.85
| NSYSM2012402D | Univerzális elosztó- és vezérlőszekrények | SM szerelőlap nélkül 2D (2000*1200*400) |  |  | 1 | DB | 3606485120850 | 8538100090 |  |  | 248066 | 316284.15
S9NSYSM20124 | NSYSM2012402DP | Univerzális elosztó- és vezérlőszekrények | SM szerelőlappal 2D (2000*1200*400) |  | * | 1 | DB | 3606485120409 | 8538100090 |  |  | 295568 | 376849.2
| NSYSM2012502D | Univerzális elosztó- és vezérlőszekrények | SM szerelőlap nélkül 2D (2000*1200*500) |  |  | 1 | DB | 3606485120867 | 8538100090 |  |  | 250705 | 319648.875
| NSYSM2012502DP | Univerzális elosztó- és vezérlőszekrények | SM szerelőlappal 2D (2000*1200*500) |  | * | 1 | DB | 3606485120416 | 8538100090 |  |  | 298208 | 380215.2
| NSYSM2012602D | Univerzális elosztó- és vezérlőszekrények | SM szerelőlap nélkül 2D (2000*1200*600) |  |  | 1 | DB | 3606485120874 | 8538100090 |  |  | 253344 | 323013.6
| NSYSM2012602DP | Univerzális elosztó- és vezérlőszekrények | SM szerelőlappal 2D (2000*1200*600) |  |  | 1 | DB | 3606485120423 | 8538100090 |  |  | 300846 | 383578.65
| NSYSM2016402D | Univerzális elosztó- és vezérlőszekrények | SM szerelőlap nélkül 2D (2000*1600*400) |  |  | 1 | DB | 3606485120881 | 8538100090 |  |  | 290290 | 370119.75
S9NSYSM20164 | NSYSM2016402DP | Univerzális elosztó- és vezérlőszekrények | SM szerelőlappal 2D (2000*1600*400) |  | * | 1 | DB | 3606485120430 | 8538100090 |  |  | 385294 | 491249.85
| NSYSM2016502D | Univerzális elosztó- és vezérlőszekrények | SM szerelőlap nélkül 2D (2000*1600*500) |  |  | 1 | DB | 3606485120898 | 8538100090 |  |  | 292929 | 373484.475
| NSYSM2016502DP | Univerzális elosztó- és vezérlőszekrények | SM szerelőlappal 2D (2000*1600*500) |  | * | 1 | DB | 3606485120447 | 8538100090 |  |  | 387933 | 494614.575
| NSYSM2016602D | Univerzális elosztó- és vezérlőszekrények | SM szerelőlap nélkül 2D (2000*1600*600) |  |  | 1 | DB | 3606485120904 | 8538100090 |  |  | 295568 | 376849.2
| NSYSM2016602DP | Univerzális elosztó- és vezérlőszekrények | SM szerelőlappal 2D (2000*1600*600) |  |  | 1 | DB | 3606485120454 | 8538100090 |  |  | 390572 | 497979.3
| NSYSM20630 | Univerzális elosztó- és vezérlőszekrények | SM szerelőlap nélkül (2000*600*300) |  |  | 1 | DB | 3606485120768 | 8538100090 |  |  | 176813 | 225436.575
| NSYSM20630P | Univerzális elosztó- és vezérlőszekrények | SM szerelőlappal (2000*600*300) |  | * | 1 | DB | 3606485120317 | 8538100090 |  |  | 208481 | 265813.275
| NSYSM20640 | Univerzális elosztó- és vezérlőszekrények | SM szerelőlap nélkül (2000*600*400) |  |  | 1 | DB | 3606485120775 | 8538100090 |  |  | 179452 | 228801.3
S9NSYSM2064P | NSYSM20640P | Univerzális elosztó- és vezérlőszekrények | SM szerelőlappal (2000*600*400) |  | * | 1 | DB | 3606485120324 | 8538100090 |  |  | 211120 | 269178
| NSYSM20640T | Univerzális elosztó- és vezérlőszekrények | SM átlátszó ajtóval szerelőlap nélkül (2000*600*400) |  |  | 1 | DB | 3606485120997 | 8538100090 |  |  | 253344 | 323013.6
| NSYSM20650 | Univerzális elosztó- és vezérlőszekrények | SM szerelőlap nélkül (2000*600*500) |  |  | 1 | DB | 3606485120782 | 8538100090 |  |  | 182092 | 232167.3
| NSYSM20650P | Univerzális elosztó- és vezérlőszekrények | SM szerelőlappal (2000*600*500) |  |  | 1 | DB | 3606485120331 | 8538100090 |  |  | 213760 | 272544
| NSYSM20830 | Univerzális elosztó- és vezérlőszekrények | SM szerelőlap nélkül (2000*800*300) |  |  | 1 | DB | 3606485120799 | 8538100090 |  |  | 187369 | 238895.475
S9NSYSM2083P | NSYSM20830P | Univerzális elosztó- és vezérlőszekrények | SM szerelőlappal (2000*800*300) |  | * | 1 | DB | 3606485120348 | 8538100090 |  |  | 221676 | 282636.9
| NSYSM20830T | Univerzális elosztó- és vezérlőszekrények | SM átlátszó ajtóval szerelőlap nélkül (2000*800*300) |  |  | 1 | DB | 3606485121000 | 8538100090 |  |  | 266540 | 339838.5
| NSYSM20840 | Univerzális elosztó- és vezérlőszekrények | SM szerelőlap nélkül (2000*800*400) |  |  | 1 | DB | 3606485120805 | 8538100090 |  |  | 190008 | 242260.2
S9NSYSM2084P | NSYSM20840P | Univerzális elosztó- és vezérlőszekrények | SM szerelőlappal (2000*800*400) |  | * | 1 | DB | 3606485120355 | 8538100090 |  |  | 224316 | 286002.9
| NSYSM20840T | Univerzális elosztó- és vezérlőszekrények | SM átlátszó ajtóval szerelőlap nélkül (2000*800*400) |  |  | 1 | DB | 3606485121017 | 8538100090 |  |  | 279734 | 356660.85
| NSYSM20850 | Univerzális elosztó- és vezérlőszekrények | SM szerelőlap nélkül (2000*800*500) |  |  | 1 | DB | 3606485120812 | 8538100090 |  |  | 192648 | 245626.2
| NSYSM20850P | Univerzális elosztó- és vezérlőszekrények | SM szerelőlappal (2000*800*500) |  |  | 1 | DB | 3606485120362 | 8538100090 |  |  | 226954 | 289366.35
| NSYSM20850T | Univerzális elosztó- és vezérlőszekrények | SM átlátszó ajtóval szerelőlap nélkül (2000*800*500) |  |  | 1 | DB | 3606485121024 | 8538100090 |  |  | 282373 | 360025.575
| NSYSM20860 | Univerzális elosztó- és vezérlőszekrények | SM szerelőlap nélkül (2000*800*600) |  |  | 1 | DB | 3606485120829 | 8538100090 |  |  | 195286 | 248989.65
| NSYSM20860P | Univerzális elosztó- és vezérlőszekrények | SM szerelőlappal (2000*800*600) |  | * | 1 | DB | 3606485120379 | 8538100090 |  |  | 229593 | 292731.075
| NSYSM20860T | Univerzális elosztó- és vezérlőszekrények | SM átlátszó ajtóval szerelőlap nélkül (2000*800*600) |  |  | 1 | DB | 3606485121031 | 8538100090 |  |  | 285012 | 363390.3
| NSYSMBCE10 | Univerzális elosztó- és vezérlőszekrények | 2 kefés kábelbevezető 1000 SM |  |  | 1 | DB | 3606480146589 | 8538909189 |  |  | 19123 | 24381.825
| NSYSMBCE6 | Univerzális elosztó- és vezérlőszekrények | 2 kefés kábelbevezető 600 SM |  | * | 1 | DB | 3606480146565 | 8538909189 |  |  | 11106 | 14160.15
| NSYSMBCE8 | Univerzális elosztó- és vezérlőszekrények | 2 kefés kábelbevezető 800 SM |  |  | 1 | DB | 3606480146572 | 8538909189 |  |  | 16892 | 21537.3
| NSYSMBK | Univerzális elosztó- és vezérlőszekrények | Szekrény összekapcsoló készlet SM |  |  | 1 | DB | 3606480146428 | 8538909189 |  |  | 25335 | 32302.125
S9NSYSMDR | NSYSMDR | Univerzális elosztó- és vezérlőszekrények | Mechanikus ajtó kitámasztó SM |  | * | 1 | DB | 3606485132075 | 8538909999 |  |  | 7917 | 10094.175
S9NSYSMEB | NSYSMEB | Univerzális elosztó- és vezérlőszekrények | 4 emelőszem M12 SM |  | * | 1 | DB | 3606480146596 | 8538909999 |  |  | 8445 | 10767.375
| NSYSMEC103 | Univerzális elosztó- és vezérlőszekrények | Teli kábelbevezető lemez (1000*300) SM |  |  | 1 | DB | 3606480146534 | 8538909189 |  |  | 28386 | 36192.15
| NSYSMEC104 | Univerzális elosztó- és vezérlőszekrények | Teli kábelbevezető lemez (1000*400) SM |  |  | 1 | DB | 3606480146541 | 8538909189 |  |  | 30947 | 39457.425
| NSYSMEC105 | Univerzális elosztó- és vezérlőszekrények | Teli kábelbevezető lemez (1000*500) SM |  |  | 1 | DB | 3606480146558 | 8538909189 |  |  | 33370 | 42546.75
| NSYSMEC63 | Univerzális elosztó- és vezérlőszekrények | Teli kábelbevezető lemez (600*300) SM |  |  | 1 | DB | 3606480146459 | 8538909189 |  |  | 19946 | 25431.15
| NSYSMEC64 | Univerzális elosztó- és vezérlőszekrények | Teli kábelbevezető lemez (600*400) SM |  |  | 1 | DB | 3606480146466 | 8538909189 |  |  | 20996 | 26769.9
| NSYSMEC65 | Univerzális elosztó- és vezérlőszekrények | Teli kábelbevezető lemez (600*500) SM |  |  | 1 | DB | 3606480146473 | 8538909189 |  |  | 22145 | 28234.875
| NSYSMEC66 | Univerzális elosztó- és vezérlőszekrények | Teli kábelbevezető lemez (600*600) SM |  |  | 1 | DB | 3606480146480 | 8538909189 |  |  | 22964 | 29279.1
S9NSYSMEC83 | NSYSMEC83 | Univerzális elosztó- és vezérlőszekrények | Teli kábelbevezető lemez (800*300) SM |  |  | 1 | DB | 3606480146497 | 8538909189 |  |  | 21799 | 27793.725
| NSYSMEC84 | Univerzális elosztó- és vezérlőszekrények | Teli kábelbevezető lemez (800*400) SM |  |  | 1 | DB | 3606480146503 | 8538909189 |  |  | 22659 | 28890.225
| NSYSMEC85 | Univerzális elosztó- és vezérlőszekrények | Teli kábelbevezető lemez (800*500) SM |  |  | 1 | DB | 3606480146510 | 8538909189 |  |  | 24422 | 31138.05
| NSYSMEC86 | Univerzális elosztó- és vezérlőszekrények | Teli kábelbevezető lemez (800*600) SM |  |  | 1 | DB | 3606480146527 | 8538909189 |  |  | 26491 | 33776.025
| NSYSMHR10 | Univerzális elosztó- és vezérlőszekrények | 2 vízszintes adaptációs profil 1000 |  |  | 1 | DB | 3606480146695 | 8538100090 |  |  | 12545 | 15994.875
| NSYSMHR12 | Univerzális elosztó- és vezérlőszekrények | 2 vízszintes adaptációs profil 1200 |  |  | 1 | DB | 3606480146701 | 8538100090 |  |  | 13146 | 16761.15
| NSYSMHR16 | Univerzális elosztó- és vezérlőszekrények | 2 vízszintes adaptációs profil 1600 |  |  | 1 | DB | 3606480146718 | 8538909999 |  |  | 16234 | 20698.35
| NSYSMHR6 | Univerzális elosztó- és vezérlőszekrények | 2 vízszintes adaptációs profil 600 |  |  | 1 | DB | 3606480146671 | 8538100090 |  |  | 8485 | 10818.375
S9NSYSMHR8 | NSYSMHR8 | Univerzális elosztó- és vezérlőszekrények | 2 vízszintes adaptációs profil 800 |  |  | 1 | DB | 3606480146688 | 8538100090 |  |  | 11054 | 14093.85
| NSYSMNDR | Univerzális elosztó- és vezérlőszekrények | Pneumatikus ajtó kitámasztó SM |  |  | 1 | DB | 3606480146602 | 8538909999 |  |  | 40113 | 51144.075
| NSYSMP2D4 | Univerzális elosztó- és vezérlőszekrények | Kétajtós szekr-hez 2 szerlap beépítő klt.400mm mély mezőbe |  |  | 1 | DB | 3606485132082 | 8538100090 |  |  | 42224 | 53835.6
| NSYSMP2D5 | Univerzális elosztó- és vezérlőszekrények | Kétajtós szekr-hez 2 szerlap beépítő klt.500mm mély mezőbe |  |  | 1 | DB | 3606485132099 | 8538100090 |  |  | 44864 | 57201.6
| NSYSMP2D6 | Univerzális elosztó- és vezérlőszekrények | Kétajtós szekr-hez 2 szerlap beépítő klt.600mm mély mezőbe |  |  | 1 | DB | 3606485132105 | 8538100090 |  |  | 47502 | 60565.05
| NSYSMP2D8 | Univerzális elosztó- és vezérlőszekrények | Kétajtós szekr-hez 2 szerlap beépítő klt.800mm mély mezőbe |  |  | 1 | DB | 3606485132112 | 8538100090 |  |  | 52780 | 67294.5
| NSYSMPB | Univerzális elosztó- és vezérlőszekrények | 4 szerelőlemez rögzítő konzol SM |  |  | 1 | DB | 3606480213984 | 8538909999 |  |  | 4906 | 6255.15
| NSYSMPFA | Univerzális elosztó- és vezérlőszekrények | Szerelőlap rögzítő tartó |  |  | 10 | DB | 3606485132129 | 8538909999 |  |  | 986 | 1257.15
| NSYSMPFB | Univerzális elosztó- és vezérlőszekrények | Hátfalra rögzítő szerelőlap tartó |  | * | 10 | DB | 3606485132136 | 8538909999 |  |  | 2153 | 2745.075
| NSYSMPS4 | Univerzális elosztó- és vezérlőszekrények | 2 szerelőlemez csúsztató sín D400 |  |  | 1 | DB | 3606485132143 | 8538909999 |  |  | 2139 | 2727.225
| NSYSMPS5 | Univerzális elosztó- és vezérlőszekrények | 2 szerelőlemez csúsztató sín D500 |  |  | 1 | DB | 3606485132150 | 8538909999 |  |  | 2487 | 3170.925
| NSYSMPS6 | Univerzális elosztó- és vezérlőszekrények | 2 szerelőlemez csúsztató sín D600 |  |  | 1 | DB | 3606485132167 | 8538909999 |  |  | 2776 | 3539.4
| NSYSMPS8 | Univerzális elosztó- és vezérlőszekrények | 2 szerelőlemez csúsztató sín D800 |  |  | 1 | DB | 3606485132174 | 8538909999 |  |  | 3748 | 4778.7
| NSYSMPSB | Univerzális elosztó- és vezérlőszekrények | 4 merőleges konzol |  |  | 1 | DB | 3606485132181 | 8538909999 |  |  | 14695 | 18736.125
| NSYSMPSE10 | Univerzális elosztó- és vezérlőszekrények | 2 db oldalsó bevezetésű szerlap tartó 1000-es szekrénybe |  |  | 1 | DB | 3606485132198 | 8538909999 |  |  | 24235 | 30899.625
| NSYSMPSE12 | Univerzális elosztó- és vezérlőszekrények | 2 db oldalsó bevezetésű szerlap tartó 1200-as szekrénybe |  |  | 1 | DB | 3606485132204 | 8538909999 |  |  | 27073 | 34518.075
| NSYSMPSE6 | Univerzális elosztó- és vezérlőszekrények | 2 db oldalsó bevezetésű szerlap tartó 600-as szekrénybe |  |  | 1 | DB | 3606485132211 | 8538909999 |  |  | 18817 | 23991.675
| NSYSMPSE8 | Univerzális elosztó- és vezérlőszekrények | 2 db oldalsó bevezetésű szerlap tartó 800-as szekrénybe |  |  | 1 | DB | 3606485132228 | 8538909999 |  |  | 22289 | 28418.475
| NSYSMVR12 | Univerzális elosztó- és vezérlőszekrények | 2 függőleges adaptációs profil 1200 |  |  | 1 | DB | 3606480146626 | 8538100090 |  |  | 14887 | 18980.925
| NSYSMVR14 | Univerzális elosztó- és vezérlőszekrények | 2 függőleges adaptációs profil 1400 |  |  | 1 | DB | 3606480146633 | 8538100090 |  |  | 18647 | 23774.925
S9NSYSMVR16 | NSYSMVR16 | Univerzális elosztó- és vezérlőszekrények | 2 függőleges adaptációs profil 1600 |  |  | 1 | DB | 3606480146640 | 8538100090 |  |  | 19440 | 24786
| NSYSMVR18 | Univerzális elosztó- és vezérlőszekrények | 2 függőleges adaptációs profil 1800 |  |  | 1 | DB | 3606480146657 | 8538909999 |  |  | 21088 | 26887.2
S9NSYSMVR20 | NSYSMVR20 | Univerzális elosztó- és vezérlőszekrények | 2 függőleges adaptációs profil 2000 |  |  | 1 | DB | 3606480146664 | 8538100090 |  |  | 22518 | 28710.45
| NSYSMWFIX | Univerzális elosztó- és vezérlőszekrények | 2 fali tartó SM |  |  | 1 | DB | 3606485132235 | 8538909999 |  |  | 4566 | 5821.65
| NSYSMX141030 | Univerzális elosztó- és vezérlőszekrények | Rozsdamentes monoblokk acélszekrény 304L (1400*1000*300) |  |  | 1 | DB | 3606480155710 | 8538100090 |  |  | 697991 | 889938.525
| NSYSMX16660PC | Univerzális elosztó- és vezérlőszekrények | Rozsdamentes monoblokk acélszekrény PC 304L (1600*600*600) |  |  | 1 | DB | 3606480155727 | 8538909189 |  |  | 1755814 | 2238662.85
| NSYSMX16840 | Univerzális elosztó- és vezérlőszekrények | Rozsdamentes monoblokk acélszekrény 304L (1600*800*400) |  |  | 1 | DB | 3606480155741 | 8538100090 |  |  | 615023 | 784154.325
| NSYSMX181240 | Univerzális elosztó- és vezérlőszekrények | Rozsdamentes monoblokk acélszekrény 304L (1800*1200*400) |  |  | 1 | DB | 3606480155758 | 8538100090 |  |  | 813120 | 1036728
| NSYSMX181240H | Univerzális elosztó- és vezérlőszekrények | Rozsdamentes monoblokk acélszekrény 316L (1800*1200*400) |  |  | 1 | DB | 3606480155765 | 8538100090 |  |  | 1334262 | 1701184.05
| NSYSMX181640 | Univerzális elosztó- és vezérlőszekrények | Rozsdamentes monoblokk acélszekrény 304L (1800*1600*400) |  |  | 1 | DB | 3606480155772 | 8538100090 |  |  | 993003 | 1266078.825
| NSYSMX181640H | Univerzális elosztó- és vezérlőszekrények | Rozsdamentes monoblokk acélszekrény 316L (1800*1600*400) |  |  | 1 | DB | 3606480155789 | 8538100090 |  |  | 1542795 | 1967063.625
| NSYSMX18640 | Univerzális elosztó- és vezérlőszekrények | Rozsdamentes monoblokk acélszekrény 304L (1800*600*400) |  |  | 1 | DB | 3606480155796 | 8538100090 |  |  | 618641 | 788767.275
| NSYSMX18660PC | Univerzális elosztó- és vezérlőszekrények | Rozsdamentes monoblokk acélszekrény PC 304L (1800*600*600) |  |  | 1 | DB | 3606480155802 | 8538909189 |  |  | 1805624 | 2302170.6
| NSYSMX18840 | Univerzális elosztó- és vezérlőszekrények | Rozsdamentes monoblokk acélszekrény 304L (1800*800*400) |  |  | 1 | DB | 3606480155826 | 8538100090 |  |  | 673780 | 859069.5
| NSYSMX18840H | Univerzális elosztó- és vezérlőszekrények | Rozsdamentes monoblokk acélszekrény 316L (1800*800*400) |  |  | 1 | DB | 3606480155833 | 8538100090 |  |  | 886491 | 1130276.025
| NSYSMX201040 | Univerzális elosztó- és vezérlőszekrények | Rozsdamentes monoblokk acélszekrény 304L (2000*1000*400) |  |  | 1 | DB | 3606480155840 | 8538100090 |  |  | 868830 | 1107758.25
| NSYSMX201040H | Univerzális elosztó- és vezérlőszekrények | Rozsdamentes monoblokk acélszekrény 316L (2000*1000*400) |  |  | 1 | DB | 3606480155857 | 8538100090 |  |  | 1266124 | 1614308.1
| NSYSMX201250 | Univerzális elosztó- és vezérlőszekrények | Rozsdamentes monoblokk acélszekrény 304L (2000*1200*500) |  |  | 1 | DB | 3606480155864 | 8538100090 |  |  | 947952 | 1208638.8
| NSYSMX201250H | Univerzális elosztó- és vezérlőszekrények | Rozsdamentes monoblokk acélszekrény 316L (2000*1200*500) |  |  | 1 | DB | 3606480155871 | 8538100090 |  |  | 1278611 | 1630229.025
| NSYSMX201660 | Univerzális elosztó- és vezérlőszekrények | Rozsdamentes monoblokk acélszekrény 304L (2000*1600*600) |  |  | 1 | DB | 3606480155888 | 8538100090 |  |  | 1187060 | 1513501.5
| NSYSMX201660H | Univerzális elosztó- és vezérlőszekrények | Rozsdamentes monoblokk acélszekrény 316L (2000*1600*600) |  |  | 1 | DB | 3606480155895 | 8538100090 |  |  | 1808836 | 2306265.9
| NSYSMX20850 | Univerzális elosztó- és vezérlőszekrények | Rozsdamentes monoblokk acélszekrény 304L (2000*800*500) |  |  | 1 | DB | 3606480155901 | 8538100090 |  |  | 732910 | 934460.25
| NSYSNLPLA | Univerzális elosztó- és vezérlőszekrények | Ajtókapcsoló PLA szekrényhez |  | * | 1 | DB | 3606480194924 | 8538909999 |  |  | 6949 | 8859.975
| NSYSNM6 | Univerzális elosztó- és vezérlőszekrények | 1/4 fordulatos vándoranya M6 |  |  | 10 | DB | 3606480150425 | 8538100090 |  |  | 603 | 768.825
| NSYSNM8 | Univerzális elosztó- és vezérlőszekrények | 1/4 fordulatos vándoranya M8 |  |  | 1 | DB | 3606480150432 | 8538100090 |  |  | 547 | 697.425
| NSYSNSM6 | Univerzális elosztó- és vezérlőszekrények | 1/4 fordulatú fogazott vándoranya M6 |  |  | 1 | DB | 3606480150449 | 8538100090 |  |  | 492 | 627.3
| NSYSNSM8 | Univerzális elosztó- és vezérlőszekrények | 1/4 fordulatú fogazott vándoranya M8 |  |  | 1 | DB | 3606480150456 | 8538100090 |  |  | 739 | 942.225
| NSYSODS | Univerzális elosztó- és vezérlőszekrények | Másodlagos ajtók müködtető rendszere |  |  | 1 | DB | 3606480067846 | 8538100090 |  |  | 64113 | 81744.075
| NSYSPB6100 | Univerzális elosztó- és vezérlőszekrények | 2 lábazati oldalpanel kefeszegéllyel (600*100) |  |  | 1 | DB | 3606485132556 | 8538909189 |  |  | 11151 | 14217.525
| NSYSPB8100 | Univerzális elosztó- és vezérlőszekrények | 2 lábazati oldalpanel kefeszegéllyel (800*100) |  |  | 1 | DB | 3606485132587 | 8538909189 |  |  | 13993 | 17841.075
| NSYSPBC35 | Univerzális elosztó- és vezérlőszekrények | 2 oldallap gyűjtősín rekeszhez (300*500) |  |  | 1 | DB | 3606480067853 | 8538100090 |  |  | 39013 | 49741.575
| NSYSPBC36 | Univerzális elosztó- és vezérlőszekrények | 2 oldallap gyűjtősín rekeszhez 300x600 |  |  | 1 | DB | 3606480067860 | 8538100090 |  |  | 40786 | 52002.15
| NSYSPBC38 | Univerzális elosztó- és vezérlőszekrények | 2 oldallap gyűjtősín rekeszhez 300x800 |  |  | 1 | DB | 3606480067877 | 8538100090 |  |  | 45366 | 57841.65
| NSYSPC | Univerzális elosztó- és vezérlőszekrények | Műanyag kábelcsatorna tartó |  |  | 1 | DB | 3606480184475 | 8538909999 |  |  | 159 | 202.725
| NSYSPC4100 | Univerzális elosztó- és vezérlőszekrények | 2 oldalsó lábazat (400*100) |  |  | 1 | DB | 3606485132532 | 8538909999 |  |  | 23752 | 30283.8
| NSYSPC5100 | Univerzális elosztó- és vezérlőszekrények | 2 oldalsó lábazat (500*100) |  |  | 1 | DB | 3606485132549 | 8538909999 |  |  | 26390 | 33647.25
| NSYSPC6100 | Univerzális elosztó- és vezérlőszekrények | 2 oldalsó lábazat (600*100) |  |  | 1 | DB | 3606485132563 | 8538909999 |  |  | 29029 | 37011.975
| NSYSPC8100 | Univerzális elosztó- és vezérlőszekrények | 2 oldalsó lábazat (800*100) |  |  | 1 | DB | 3606485132594 | 8538909999 |  |  | 31668 | 40376.7
| NSYSPCP | Univerzális elosztó- és vezérlőszekrények | Kábelcsatorna tartó ajtóhoz 22MM |  | * | 10 | DB | 3606480184482 | 8538909999 |  |  | 612 | 780.3
| NSYSPCR | Univerzális elosztó- és vezérlőszekrények | Lábazati keresztsínek |  |  | 12 | DB | 3606485132266 | 8538100090 |  |  | 1824 | 2325.6
S9NSYSPF1010 | NSYSPF10100 | Univerzális elosztó- és vezérlőszekrények | Mellső lábazat (1000*100) |  | * | 1 | DB | 3606485126586 | 8538909189 |  |  | 21641 | 27592.275
S9NSYSPF1020 | NSYSPF10200 | Univerzális elosztó- és vezérlőszekrények | Mellső lábazat (1000*200) |  | * | 1 | DB | 3606485126692 | 8538909189 |  |  | 37474 | 47779.35
S9NSYSPF1210 | NSYSPF12100 | Univerzális elosztó- és vezérlőszekrények | Mellső lábazat (1200*100) |  | * | 1 | DB | 3606485126593 | 8538909189 |  |  | 26918 | 34320.45
S9NSYSPF1220 | NSYSPF12200 | Univerzális elosztó- és vezérlőszekrények | Mellső lábazat (1200*200) |  | * | 1 | DB | 3606485126708 | 8538909189 |  |  | 42753 | 54510.075
S9NSYSPF1610 | NSYSPF16100 | Univerzális elosztó- és vezérlőszekrények | Mellső lábazat (1600*100) |  | * | 1 | DB | 3606485126609 | 8538909189 |  |  | 32197 | 41051.175
S9NSYSPF1620 | NSYSPF16200 | Univerzális elosztó- és vezérlőszekrények | Mellső lábazat (1600*200) |  | * | 1 | DB | 3606485126715 | 8538909189 |  |  | 48030 | 61238.25
| NSYSPF3100 | Univerzális elosztó- és vezérlőszekrények | Mellső lábazat (300*100) |  | * | 1 | DB | 3606485126548 | 8538909189 |  |  | 11085 | 14133.375
| NSYSPF3200 | Univerzális elosztó- és vezérlőszekrények | Mellső lábazat (300*200) |  |  | 1 | DB | 3606485126654 | 8538909189 |  |  | 21641 | 27592.275
S9NSYSPF4100 | NSYSPF4100 | Univerzális elosztó- és vezérlőszekrények | Mellső lábazat (400*100) |  | * | 1 | DB | 3606485126555 | 8538909189 |  |  | 13723 | 17496.825
S9NSYSPF4200 | NSYSPF4200 | Univerzális elosztó- és vezérlőszekrények | Mellső lábazat (400*200) |  | * | 1 | DB | 3606485126661 | 8538909189 |  |  | 24279 | 30955.725
S9NSYSPF6100 | NSYSPF6100 | Univerzális elosztó- és vezérlőszekrények | Mellső lábazat (600*100) |  | * | 1 | DB | 3606485126562 | 8538909189 |  |  | 16362 | 20861.55
S9NSYSPF6200 | NSYSPF6200 | Univerzális elosztó- és vezérlőszekrények | Mellső lábazat (600*200) |  | * | 1 | DB | 3606485126678 | 8538909189 |  |  | 26918 | 34320.45
| NSYSPF7100 | Univerzális elosztó- és vezérlőszekrények | Mellső lábazati elem 100x701 |  | * | 1 | DB | 3606480169236 | 8538909189 |  |  | 17418 | 22207.95
| NSYSPF7200 | Univerzális elosztó- és vezérlőszekrények | Mellső lábazati elem 200x700 |  |  | 1 | DB | 3606480169243 | 8538909189 |  |  | 26918 | 34320.45
S9NSYSPF8100 | NSYSPF8100 | Univerzális elosztó- és vezérlőszekrények | Mellső lábazat (800*100) |  | * | 1 | DB | 3606485126579 | 8538909189 |  |  | 19001 | 24226.275
S9NSYSPF8200 | NSYSPF8200 | Univerzális elosztó- és vezérlőszekrények | Mellső lábazat (800*200) |  | * | 1 | DB | 3606485126685 | 8538909189 |  |  | 29557 | 37685.175
| NSYSPFC16100 | Univerzális elosztó- és vezérlőszekrények | Mellső lábazat (1600*100) |  |  | 1 | DB | 3606485132273 | 8538909999 |  |  | 79170 | 100941.75
| NSYSPFC16200 | Univerzális elosztó- és vezérlőszekrények | Mellső lábazat (1600*200) |  |  | 1 | DB | 3606485132280 | 8538909999 |  |  | 100282 | 127859.55
| NSYSPFC18100 | Univerzális elosztó- és vezérlőszekrények | Mellső lábazat (1800*100) |  |  | 1 | DB | 3606485132297 | 8538909999 |  |  | 100282 | 127859.55
| NSYSPFC18200 | Univerzális elosztó- és vezérlőszekrények | Mellső lábazat (1800*200) |  |  | 1 | DB | 3606485132303 | 8538909999 |  |  | 121394 | 154777.35
| NSYSPFC24100 | Univerzális elosztó- és vezérlőszekrények | Mellső lábazat (2400*100) |  |  | 1 | DB | 3606485132310 | 8538909999 |  |  | 121394 | 154777.35
| NSYSPFC24200 | Univerzális elosztó- és vezérlőszekrények | Mellső lábazat (2400*200) |  |  | 1 | DB | 3606485132327 | 8538909999 |  |  | 142506 | 181695.15
| NSYSPFV6100 | Univerzális elosztó- és vezérlőszekrények | Szellőző mellső lábazat (600*100) |  |  | 1 | DB | 3606485132334 | 8538909189 |  |  | 21761 | 27745.275
| NSYSPFV8100 | Univerzális elosztó- és vezérlőszekrények | Szellőző mellső lábazat (800*100) |  |  | 1 | DB | 3606485132341 | 8538909189 |  |  | 22908 | 29207.7
| NSYSPFVX12200 | Univerzális elosztó- és vezérlőszekrények | Szellőztetett mellső lábazat 200x1200 SS |  |  | 1 | DB | 3606480652868 | 8538100090 |  |  | 295568 | 376849.2
| NSYSPFVX6200 | Univerzális elosztó- és vezérlőszekrények | Szellőztetett mellső lábazat 200x600 SS |  |  | 1 | DB | 3606480652844 | 8538100090 |  |  | 181564 | 231494.1
| NSYSPFVX8200 | Univerzális elosztó- és vezérlőszekrények | Szellőztetett mellső lábazat 200x800 SS |  |  | 1 | DB | 3606480652851 | 8538100090 |  |  | 205842 | 262448.55
| NSYSPFX10100 | Univerzális elosztó- és vezérlőszekrények | Rozsdam. lábazat elülső W1000xH100 304L |  |  | 1 | DB | 3606480626005 | 8538100090 |  |  | 127487 | 162545.925
| NSYSPFX10100H | Univerzális elosztó- és vezérlőszekrények | Rozsdam. lábazat elülső W1000xH100 316L |  |  | 1 | DB | 3606480626135 | 8538100090 |  |  | 104412 | 133125.3
| NSYSPFX10200 | Univerzális elosztó- és vezérlőszekrények | Rozsdam. lábazat elülső W1000xH200 304L |  |  | 1 | DB | 3606480626227 | 8538100090 |  |  | 207656 | 264761.4
| NSYSPFX10200H | Univerzális elosztó- és vezérlőszekrények | Rozsdam. lábazat elülső W1000xH200 316L |  |  | 1 | DB | 3606480626357 | 8538100090 |  |  | 170399 | 217258.725
| NSYSPFX12100 | Univerzális elosztó- és vezérlőszekrények | Rozsdam. lábazat elülső W1200xH100 304L |  |  | 1 | DB | 3606480626012 | 8538100090 |  |  | 155824 | 198675.6
| NSYSPFX12100H | Univerzális elosztó- és vezérlőszekrények | Rozsdam. lábazat elülső W1200xH100 316L |  |  | 1 | DB | 3606480626142 | 8538100090 |  |  | 114064 | 145431.6
| NSYSPFX12200 | Univerzális elosztó- és vezérlőszekrények | Rozsdam. lábazat elülső W1200xH200 304L |  |  | 1 | DB | 3606480626234 | 8538100090 |  |  | 264992 | 337864.8
| NSYSPFX12200H | Univerzális elosztó- és vezérlőszekrények | Rozsdam. lábazat elülső W1200xH200 316L |  |  | 1 | DB | 3606480626364 | 8538100090 |  |  | 181517 | 231434.175
| NSYSPFX16100 | Univerzális elosztó- és vezérlőszekrények | Rozsdam. lábazat elülső W1600xH100 304L |  |  | 1 | DB | 3606480626029 | 8538100090 |  |  | 164511 | 209751.525
| NSYSPFX16100H | Univerzális elosztó- és vezérlőszekrények | Rozsdam. lábazat elülső W1600xH100 316L |  |  | 1 | DB | 3606480626159 | 8538100090 |  |  | 123971 | 158063.025
| NSYSPFX16200 | Univerzális elosztó- és vezérlőszekrények | Rozsdam. lábazat elülső W1600xH200 304L |  |  | 1 | DB | 3606480626241 | 8538100090 |  |  | 270778 | 345241.95
| NSYSPFX16200H | Univerzális elosztó- és vezérlőszekrények | Rozsdam. lábazat elülső W1600xH200 316L |  |  | 1 | DB | 3606480626371 | 8538100090 |  |  | 236013 | 300916.575
| NSYSPFX6100H | Univerzális elosztó- és vezérlőszekrények | Rozsdam. lábazat elülső W600xH100 316L |  |  | 1 | DB | 3606481148421 | 8538100090 |  |  | 80485 | 102618.375
| NSYSPFX6200 | Univerzális elosztó- és vezérlőszekrények | Mellső lábazat 200x600 SS |  |  | 1 | DB | 3606480626203 | 8538100090 |  |  | 238038 | 303498.45
| NSYSPFX6200H | Univerzális elosztó- és vezérlőszekrények | Rozsdam. lábazat elülső W600xH200 316L |  |  | 1 | DB | 3606481148438 | 8538100090 |  |  | 122884 | 156677.1
| NSYSPFX8100 | Univerzális elosztó- és vezérlőszekrények | Rozsdam. lábazat elülső W800xH100 304L |  |  | 1 | DB | 3606480625992 | 8538100090 |  |  | 118476 | 151056.9
| NSYSPFX8100H | Univerzális elosztó- és vezérlőszekrények | Rozsdam. lábazat elülső W800xH100 316L |  |  | 1 | DB | 3606480626128 | 8538100090 |  |  | 87416 | 111455.4
| NSYSPFX8200 | Univerzális elosztó- és vezérlőszekrények | Rozsdam. lábazat elülső W800xH200 304L |  |  | 1 | DB | 3606480626210 | 8538100090 |  |  | 189870 | 242084.25
| NSYSPFX8200H | Univerzális elosztó- és vezérlőszekrények | Rozsdam. lábazat elülső W800xH200 316L |  |  | 1 | DB | 3606480626340 | 8538100090 |  |  | 171766 | 219001.65
| NSYSPLA100 | Univerzális elosztó- és vezérlőszekrények | 2 db szerelőprofil PLA-hoz |  |  | 1 | DB | 3606480194559 | 8538909999 |  |  | 11412 | 14550.3
| NSYSPLA125 | Univerzális elosztó- és vezérlőszekrények | 2 PLA12x függőleges profilsín |  |  | 1 | DB | 3606480194566 | 8538909999 |  |  | 11100 | 14152.5
| NSYSPLA150 | Univerzális elosztó- és vezérlőszekrények | Függőleges oszlop PLA szekrényhez (2 készlet) |  |  | 1 | DB | 3606480194573 | 8538909999 |  |  | 14349 | 18294.975
| NSYSPLA75 | Univerzális elosztó- és vezérlőszekrények | Függőleges oszlop PLA szekrényhez (2 készlet) |  |  | 1 | DB | 3606480194542 | 8538909999 |  |  | 15310 | 19520.25
| NSYSPLD | Univerzális elosztó- és vezérlőszekrények | Rögzítőkészlet DIN elosztószekrényekhez |  |  | 1 | DB | 3606480185519 | 8538909999 |  |  | 9588 | 12224.7
| NSYSPLVX3200 | Univerzális elosztó- és vezérlőszekrények | Szellőztetett oldalsó lábazat 200x300 SS |  |  | 1 | DB | 3606480742187 | 8538100090 |  |  | 36946 | 47106.15
| NSYSPLVX4200 | Univerzális elosztó- és vezérlőszekrények | Szellőztetett oldalsó lábazat 200x400 SS |  |  | 1 | DB | 3606480652875 | 8538100090 |  |  | 43280 | 55182
| NSYSPLVX4200SF | Univerzális elosztó- és vezérlőszekrények | Szellőztetett oldalsó lábazat 200x400 SS |  |  | 1 | DB | 3606480652899 | 8538100090 |  |  | 45391 | 57873.525
| NSYSPLVX6200SF | Univerzális elosztó- és vezérlőszekrények | Szellőztetett oldalsó lábazat 200x600 SS |  |  | 1 | DB | 3606480652905 | 8538100090 |  |  | 58058 | 74023.95
S9NSYSPM6 | NSYSPM6 | Univerzális elosztó- és vezérlőszekrények | Torx screw T30 (M6x10) |  |  | 50 | DB | 3606480146763 | 7318159089 |  |  | 73 | 93.075
| NSYSPMP25100 | Univerzális elosztó- és vezérlőszekrények | Részleges szerelőlap (247*905) |  |  | 1 | DB | 3606485132396 | 8538100090 |  |  | 28569 | 36425.475
| NSYSPMP25120 | Univerzális elosztó- és vezérlőszekrények | Részleges szerelőlap (247*1105) |  |  | 1 | DB | 3606485132402 | 8538100090 |  |  | 33487 | 42695.925
| NSYSPMP2560 | Univerzális elosztó- és vezérlőszekrények | Részleges szerelőlap (247*505) |  | * | 1 | DB | 3606485132419 | 8538100090 |  |  | 18683 | 23820.825
| NSYSPMP2575 | Univerzális elosztó- és vezérlőszekrények | Részleges szerelőlap |  |  | 1 | DB | 3606480184499 | 8538100090 |  |  | 9277 | 11828.175
| NSYSPMP2580 | Univerzális elosztó- és vezérlőszekrények | Részleges szerelőlap (247*705) |  |  | 1 | DB | 3606485132426 | 8538100090 |  |  | 22013 | 28066.575
| NSYSPMP40100 | Univerzális elosztó- és vezérlőszekrények | Részleges szerelőlap (397*905) |  |  | 1 | DB | 3606485132433 | 8538100090 |  |  | 30570 | 38976.75
| NSYSPMP40120 | Univerzális elosztó- és vezérlőszekrények | Részleges szerelőlap (397*1105) |  |  | 1 | DB | 3606485132440 | 8538100090 |  |  | 35832 | 45685.8
| NSYSPMP40160 | Univerzális elosztó- és vezérlőszekrények | Részleges szerelőlap (397*1505) |  |  | 1 | DB | 3606485132457 | 8538100090 |  |  | 40039 | 51049.725
| NSYSPMP4060 | Univerzális elosztó- és vezérlőszekrények | Részleges szerelőlap (397*505) |  |  | 1 | DB | 3606485132464 | 8538100090 |  |  | 23553 | 30030.075
S9NSYSPMP408 | NSYSPMP4080 | Univerzális elosztó- és vezérlőszekrények | Részleges szerelőlap (397*705) |  | * | 1 | DB | 3606485132471 | 8538100090 |  |  | 32710 | 41705.25
| NSYSPMP60100 | Univerzális elosztó- és vezérlőszekrények | Részleges szerelőlap (597*905) |  |  | 1 | DB | 3606485132488 | 8538100090 |  |  | 38341 | 48884.775
| NSYSPMP60120 | Univerzális elosztó- és vezérlőszekrények | Részleges szerelőlap (597*1105) |  |  | 1 | DB | 3606485132495 | 8538100090 |  |  | 40876 | 52116.9
| NSYSPMP6060 | Univerzális elosztó- és vezérlőszekrények | Részleges szerelőlap (597*505) |  |  | 1 | DB | 3606485132501 | 8538100090 |  |  | 25203 | 32133.825
| NSYSPMP6080 | Univerzális elosztó- és vezérlőszekrények | Részleges szerelőlap (597*705) |  |  | 1 | DB | 3606485132518 | 8538100090 |  |  | 34999 | 44623.725
| NSYSPRJ | Univerzális elosztó- és vezérlőszekrények | 4 állítható láb |  |  | 1 | DB | 3606485132525 | 8538100090 |  |  | 9456 | 12056.4
| NSYSPS10100 | Univerzális elosztó- és vezérlőszekrények | 2 oldalsó lábazati elem (1000*100) |  |  | 1 | DB | 3606480067884 | 8538909189 |  |  | 10556 | 13458.9
| NSYSPS10200 | Univerzális elosztó- és vezérlőszekrények | 4 oldalsó lábazati elem (1000*200) |  |  | 1 | DB | 3606480067891 | 8538909189 |  |  | 18473 | 23553.075
| NSYSPS12100 | Univerzális elosztó- és vezérlőszekrények | 2 oldalsó lábazati elem (1200*100) |  |  | 1 | DB | 3606480067907 | 8538909189 |  |  | 15834 | 20188.35
| NSYSPS12200 | Univerzális elosztó- és vezérlőszekrények | 4 oldalsó lábazati elem (1200*200) |  |  | 1 | DB | 3606480067914 | 8538909189 |  |  | 31668 | 40376.7
S9NSYSPS3100 | NSYSPS3100 | Univerzális elosztó- és vezérlőszekrények | 2 oldalsó lábazati elem (300*100) |  | * | 1 | DB | 3606480146435 | 8538909189 |  |  | 4223 | 5384.325
| NSYSPS3100SD | Univerzális elosztó- és vezérlőszekrények | 2 oldalsó lábazati elem (300*100) |  |  | 1 | DB | 3606480287091 | 8538909189 |  |  | 5806 | 7402.65
S9NSYSPS3200 | NSYSPS3200 | Univerzális elosztó- és vezérlőszekrények | 4 oldalsó lábazati elem (300*200) |  | * | 1 | DB | 3606480146442 | 8538909189 |  |  | 6862 | 8749.05
S9NSYSPS32SD | NSYSPS3200SD | Univerzális elosztó- és vezérlőszekrények | 2 oldalsó lábazati elem 300x200 |  | * | 1 | DB | 3606480287107 | 8538909189 |  |  | 7917 | 10094.175
S9NSYSPS4100 | NSYSPS4100 | Univerzális elosztó- és vezérlőszekrények | 2 oldalsó lábazati elem (400*100) |  | * | 1 | DB | 3606485126616 | 8538909189 |  |  | 5278 | 6729.45
S9NSYSPS41SD | NSYSPS4100SD | Univerzális elosztó- és vezérlőszekrények | 2 lábazati oldal panel 400x100 |  | * | 1 | DB | 3606480163074 | 8538100090 |  |  | 5278 | 6729.45
S9NSYSPS4200 | NSYSPS4200 | Univerzális elosztó- és vezérlőszekrények | 4 oldalsó lábazati elem (400*200) |  | * | 1 | DB | 3606485126722 | 8538909189 |  |  | 7917 | 10094.175
| NSYSPS4200SD | Univerzális elosztó- és vezérlőszekrények | 2 oldalsó lábazati elem (400*200) |  | * | 1 | DB | 3606480163104 | 8538100090 |  |  | 8974 | 11441.85
S9NSYSPS5100 | NSYSPS5100 | Univerzális elosztó- és vezérlőszekrények | 2 oldalsó lábazati elem (500*100) |  | * | 1 | DB | 3606485126623 | 8538909189 |  |  | 6334 | 8075.85
| NSYSPS5100SD | Univerzális elosztó- és vezérlőszekrények | 2 oldalsó lábazati elem 500X100 |  |  | 1 | DB | 3606480163081 | 8538100090 |  |  | 3847 | 4904.925
S9NSYSPS5200 | NSYSPS5200 | Univerzális elosztó- és vezérlőszekrények | 4 oldalsó lábazati elem (500*200) |  | * | 1 | DB | 3606485126739 | 8538909189 |  |  | 8974 | 11441.85
| NSYSPS5200SD | Univerzális elosztó- és vezérlőszekrények | 2 oldalsó lábazati elem 500x200 |  |  | 1 | DB | 3606480163111 | 8538100090 |  |  | 10028 | 12785.7
S9NSYSPS6100 | NSYSPS6100 | Univerzális elosztó- és vezérlőszekrények | 2 oldalsó lábazati elem (600*100) |  | * | 1 | DB | 3606485126630 | 8538909189 |  |  | 7390 | 9422.25
| NSYSPS6100SD | Univerzális elosztó- és vezérlőszekrények | 2 db szekrény lábazat oldal panel 600x100 |  |  | 1 | DB | 3606480163098 | 8538100090 |  |  | 7390 | 9422.25
S9NSYSPS6200 | NSYSPS6200 | Univerzális elosztó- és vezérlőszekrények | 4 oldalsó lábazati elem (600*200) |  | * | 1 | DB | 3606485126746 | 8538909189 |  |  | 10028 | 12785.7
| NSYSPS6200SD | Univerzális elosztó- és vezérlőszekrények | 2 oldalsó lábazati elem 600x200 |  |  | 1 | DB | 3606480163128 | 8538100090 |  |  | 11085 | 14133.375
S9NSYSPS8100 | NSYSPS8100 | Univerzális elosztó- és vezérlőszekrények | 2 oldalsó lábazati elem (800*100) |  | * | 1 | DB | 3606485126647 | 8538909189 |  |  | 8445 | 10767.375
| NSYSPS8200 | Univerzális elosztó- és vezérlőszekrények | 4 oldalsó lábazati elem (800*200) |  | * | 1 | DB | 3606485126753 | 8538909189 |  |  | 11085 | 14133.375
| NSYSPSJ | Univerzális elosztó- és vezérlőszekrények | 4 rögzített láb |  |  | 1 | DB | 3606485132617 | 8538100090 |  |  | 14326 | 18265.65
| NSYSPSX3100 | Univerzális elosztó- és vezérlőszekrények | Rozsdam. lábazat oldalsó D300xH100 304L |  |  | 1 | DB | 3606480626036 | 8538100090 |  |  | 21245 | 27087.375
| NSYSPSX3100H | Univerzális elosztó- és vezérlőszekrények | Rozsdam. lábazat elülső D300xH100 316L |  |  | 1 | DB | 3606480626166 | 8538100090 |  |  | 31769 | 40505.475
| NSYSPSX3200 | Univerzális elosztó- és vezérlőszekrények | Oldalsó lábazat 200x300 SS |  |  | 1 | DB | 3606480626258 | 8538100090 |  |  | 50669 | 64602.975
| NSYSPSX4100 | Univerzális elosztó- és vezérlőszekrények | Rozsdam. lábazat oldalsó D400xH100 304L |  |  | 1 | DB | 3606480626043 | 8538100090 |  |  | 25021 | 31901.775
| NSYSPSX4100H | Univerzális elosztó- és vezérlőszekrények | Rozsdam. lábazat elülső D400xH100 316L |  |  | 1 | DB | 3606480626173 | 8538100090 |  |  | 32158 | 41001.45
| NSYSPSX4100SF | Univerzális elosztó- és vezérlőszekrények | Oldalsó lábazat 100x400 SS 304L |  |  | 1 | DB | 3606480626081 | 8538100090 |  |  | 36735 | 46837.125
| NSYSPSX4200 | Univerzális elosztó- és vezérlőszekrények | Oldalsó lábazat 200x400 SS |  |  | 1 | DB | 3606480626265 | 8538100090 |  |  | 60170 | 76716.75
| NSYSPSX4200SF | Univerzális elosztó- és vezérlőszekrények | Oldalsó lábazat 200x400 SS |  |  | 1 | DB | 3606480626302 | 8538100090 |  |  | 63865 | 81427.875
| NSYSPSX5100 | Univerzális elosztó- és vezérlőszekrények | Rozsdam. lábazat oldalsó D500xH100 304L |  |  | 1 | DB | 3606480626050 | 8538100090 |  |  | 27563 | 35142.825
| NSYSPSX5100H | Univerzális elosztó- és vezérlőszekrények | Rozsdam. lábazat elülső D500xH100 316L |  |  | 1 | DB | 3606480626180 | 8538100090 |  |  | 34798 | 44367.45
| NSYSPSX6100 | Univerzális elosztó- és vezérlőszekrények | Rozsdam. lábazat oldalsó D600xH100 304L |  |  | 1 | DB | 3606480626067 | 8538100090 |  |  | 33271 | 42420.525
| NSYSPSX6100H | Univerzális elosztó- és vezérlőszekrények | Rozsdam. lábazat elülső D600xH100 316L |  |  | 1 | DB | 3606480626197 | 8538100090 |  |  | 39805 | 50751.375
| NSYSPSX6200 | Univerzális elosztó- és vezérlőszekrények | Oldalsó lábazat 200x600 SS |  |  | 1 | DB | 3606480626289 | 8538100090 |  |  | 83393 | 106326.075
| NSYSPSX6200SF | Univerzális elosztó- és vezérlőszekrények | Oldalsó lábazat 200x600 SS |  |  | 1 | DB | 3606480626326 | 8538100090 |  |  | 86560 | 110364
| NSYSPTR77 | Univerzális elosztó- és vezérlőszekrények | Rögzítőelemek PPTR burkolathoz |  |  | 1 | DB | 3606480193767 | 8538909999 |  |  | 5545 | 7069.875
| NSYSPV6100 | Univerzális elosztó- és vezérlőszekrények | 2 szellőztető lábazati oldalpanel (600*100) |  |  | 1 | DB | 3606485132570 | 8538100090 |  |  | 7917 | 10094.175
| NSYSPV8100 | Univerzális elosztó- és vezérlőszekrények | 2 szellőztető lábazati oldalpanel (800*100) |  |  | 1 | DB | 3606485132600 | 8538909189 |  |  | 10556 | 13458.9
| NSYSPXS8100H | Univerzális elosztó- és vezérlőszekrények | Rozsdamentes lábazati oldalelem, 800mm mély szekrényhez, 10 cm magas |  |  | 1 | DB | 3606480156090 | 8538909999 |  |  | 47898 | 61069.95
| NSYSQCR40100 | Univerzális elosztó- és vezérlőszekrények | 2 egysoros gyorsrögzítésű keresztsín (1000) |  |  | 1 | DB | 3606485132624 | 8538100090 |  |  | 18473 | 23553.075
| NSYSQCR40120 | Univerzális elosztó- és vezérlőszekrények | 2 egysoros gyorsrögzítésű keresztsín (1200) |  |  | 1 | DB | 3606485132631 | 8538100090 |  |  | 34308 | 43742.7
S9NSYSQCR404 | NSYSQCR4040 | Univerzális elosztó- és vezérlőszekrények | 2 egysoros gyorsrögzítésű keresztsín (400) |  |  | 1 | DB | 3606485132648 | 8538100090 |  |  | 6733 | 8584.575
S9NSYSQCR405 | NSYSQCR4050 | Univerzális elosztó- és vezérlőszekrények | 2 egysoros gyorsrögzítésű keresztsín (500) |  |  | 1 | DB | 3606485132655 | 8538909999 |  |  | 9339 | 11907.225
S9NSYSQCR406 | NSYSQCR4060 | Univerzális elosztó- és vezérlőszekrények | 2 egysoros gyorsrögzítésű keresztsín (600) |  | * | 1 | DB | 3606485132662 | 8538100090 |  |  | 10026 | 12783.15
| NSYSQCR4080 | Univerzális elosztó- és vezérlőszekrények | 2 egysoros gyorsrögzítésű keresztsín (800) |  | * | 1 | DB | 3606485132679 | 8538909999 |  |  | 11633 | 14832.075
| NSYSQCR65100 | Univerzális elosztó- és vezérlőszekrények | 2 kétsoros gyorsrögzítésű keresztsín (1000) |  |  | 1 | DB | 3606485132686 | 8538100090 |  |  | 14974 | 19091.85
| NSYSQCR65120 | Univerzális elosztó- és vezérlőszekrények | 2 kétsoros gyorsrögzítésű keresztsín (1200) |  |  | 1 | DB | 3606485132693 | 8538100090 |  |  | 21112 | 26917.8
| NSYSQCR6540 | Univerzális elosztó- és vezérlőszekrények | 2 kétsoros gyorsrögzítésű keresztsín (400) |  |  | 1 | DB | 3606485132709 | 8538100090 |  |  | 9600 | 12240
| NSYSQCR6550 | Univerzális elosztó- és vezérlőszekrények | 2 kétsoros gyorsrögzítésű keresztsín (500) |  |  | 1 | DB | 3606485132716 | 8538100090 |  |  | 10599 | 13513.725
| NSYSQCR6560 | Univerzális elosztó- és vezérlőszekrények | 2 kétsoros gyorsrögzítésű keresztsín (600) |  | * | 1 | DB | 3606485132723 | 8538100090 |  |  | 11612 | 14805.3
| NSYSQCR6580 | Univerzális elosztó- és vezérlőszekrények | 2 kétsoros gyorsrögzítésű keresztsín (800) |  |  | 1 | DB | 3606485132730 | 8538909999 |  |  | 13255 | 16900.125
| NSYSQCR90100 | Univerzális elosztó- és vezérlőszekrények | 2 háromsoros gyorsrögzítésű keresztsín (1000) |  |  | 1 | DB | 3606485132747 | 8538100090 |  |  | 16774 | 21386.85
| NSYSQCR90120 | Univerzális elosztó- és vezérlőszekrények | 2 háromsoros gyorsrögzítésű keresztsín (1200) |  |  | 1 | DB | 3606485132754 | 8538100090 |  |  | 19225 | 24511.875
| NSYSQCR9040 | Univerzális elosztó- és vezérlőszekrények | 2 háromsoros gyorsrögzítésű keresztsín (400) |  |  | 1 | DB | 3606485132761 | 8538100090 |  |  | 10773 | 13735.575
| NSYSQCR9050 | Univerzális elosztó- és vezérlőszekrények | 2 háromsoros gyorsrögzítésű keresztsín (500) |  |  | 1 | DB | 3606485132778 | 8538100090 |  |  | 11861 | 15122.775
| NSYSQCR9060 | Univerzális elosztó- és vezérlőszekrények | 2 háromsoros gyorsrögzítésű keresztsín (600) |  |  | 1 | DB | 3606485132785 | 8538100090 |  |  | 12139 | 15477.225
| NSYSQCR9080 | Univerzális elosztó- és vezérlőszekrények | 2 háromsoros gyorsrögzítésű keresztsín (800) |  |  | 1 | DB | 3606485132792 | 8538909999 |  |  | 12668 | 16151.7
| NSYSRCE1050 | Univerzális elosztó- és vezérlőszekrények | Kábelbevezető tető 1000x500 |  |  | 1 | DB | 3606485132822 | 8538100090 |  |  | 17418 | 22207.95
| NSYSRCE1060 | Univerzális elosztó- és vezérlőszekrények | Kábelbevezető tető 1000x600 |  |  | 1 | DB | 3606485132839 | 8538100090 |  |  | 18473 | 23553.075
| NSYSRCE650 | Univerzális elosztó- és vezérlőszekrények | Kábelbevezető tető 600x500 |  |  | 1 | DB | 3606485132846 | 8538100090 |  |  | 13196 | 16824.9
| NSYSRCE660 | Univerzális elosztó- és vezérlőszekrények | Kábelbevezető tető 200x600 |  |  | 1 | DB | 3606485132853 | 8538100090 |  |  | 14251 | 18170.025
| NSYSRCE850 | Univerzális elosztó- és vezérlőszekrények | Kábelbevezető tető 800x500 |  |  | 1 | DB | 3606485132860 | 8538100090 |  |  | 15307 | 19516.425
| NSYSRCE860 | Univerzális elosztó- és vezérlőszekrények | Kábelbevezető tető 800x600 |  |  | 1 | DB | 3606485132877 | 8538100090 |  |  | 16362 | 20861.55
| NSYSRSYS810 | Univerzális elosztó- és vezérlőszekrények | CaSys tetőlemez 800x1000 |  |  | 1 | DB | 3606485133058 | 8538100090 |  |  | 31849 | 40607.475
| NSYSRSYS86 | Univerzális elosztó- és vezérlőszekrények | CaSys tetőlemez (800*600) |  |  | 1 | DB | 3606485133072 | 8538100090 |  |  | 24391 | 31098.525
| NSYSRSYS88 | Univerzális elosztó- és vezérlőszekrények | CaSys tetőlemez (800*800) |  |  | 1 | DB | 3606485133089 | 8538100090 |  |  | 27872 | 35536.8
| NSYST30M6 | Univerzális elosztó- és vezérlőszekrények | Torx csavar T30 (M6x16) |  |  | 1 | DB | 3606480146794 | 7318159010 |  |  | 100 | 127.5
| NSYST30M6S | Univerzális elosztó- és vezérlőszekrények | Önmetsző Torx csavar T30 (M6x12) |  | * | 100 | DB | 3606480146817 | 7318159010 |  |  | 70 | 89.25
| NSYST40M8 | Univerzális elosztó- és vezérlőszekrények | Torx csavar T40 (M8x16) |  |  | 100 | DB | 3606480146800 | 7318159010 |  |  | 2112 | 2692.8
| NSYSTBR3 | Univerzális elosztó- és vezérlőszekrények | 2 állítható alsó/felső keresztsín 300 |  |  | 1 | DB | 3606480146725 | 8538909999 |  |  | 11498 | 14659.95
| NSYSTBR4 | Univerzális elosztó- és vezérlőszekrények | 2 állítható alsó/felső keresztsín 400 |  |  | 1 | DB | 3606480146732 | 8538909999 |  |  | 13092 | 16692.3
| NSYSTBR5 | Univerzális elosztó- és vezérlőszekrények | 2 állítható alsó/felső keresztsín 500 |  |  | 1 | DB | 3606480146749 | 8538909999 |  |  | 14654 | 18683.85
| NSYSTBR6 | Univerzális elosztó- és vezérlőszekrények | 2 állítható alsó/felső keresztsín 600 |  |  | 1 | DB | 3606480146756 | 8538909999 |  |  | 16249 | 20717.475
| NSYSTDCXH | Univerzális elosztó- és vezérlőszekrények | Zár DB 100% acél |  |  | 1 | DB | 3606480156120 | 8538909999 |  |  | 10518 | 13410.45
S9NSYSTDCSX | NSYSTDCSX | Univerzális elosztó- és vezérlőszekrények | Zár CRSX szekrényhez |  |  | 1 | DB | 3606480156113 | 8301600090 |  |  | 4073 | 5193.075
| NSYSTDNCSX | Univerzális elosztó- és vezérlőszekrények | Kéttollú zár S3X szekrényhez |  |  | 1 | DB | 3606480156137 | 8301600090 |  |  | 3375 | 4303.125
| NSYSTMP22100 | Univerzális elosztó- és vezérlőszekrények | Perforált szerelőlap 225, 1000-es szekrénybe |  |  | 1 | DB | 3606485133096 | 8538100090 |  |  | 24457 | 31182.675
| NSYSTMP22120 | Univerzális elosztó- és vezérlőszekrények | Perforált szerelőlap H225, 1200-as szekrénybe |  |  | 1 | DB | 3606485133102 | 8538100090 |  |  | 28476 | 36306.9
| NSYSTMP2260 | Univerzális elosztó- és vezérlőszekrények | Perforált szerelőlap 225, 600-as szekrénybe |  |  | 1 | DB | 3606485133119 | 8538100090 |  |  | 16471 | 21000.525
| NSYSTMP2280 | Univerzális elosztó- és vezérlőszekrények | Perforált szerelőlap H225, 800-as szekrénybe |  |  | 1 | DB | 3606485133126 | 8538100090 |  |  | 20491 | 26126.025
| NSYSTMP45100 | Univerzális elosztó- és vezérlőszekrények | Perforált szerelőlap 450, 1000-es szekrénybe |  |  | 1 | DB | 3606485133133 | 8538100090 |  |  | 42084 | 53657.1
| NSYSTMP45120 | Univerzális elosztó- és vezérlőszekrények | Perforált szerelőlap 450, 1200-as szekrénybe |  |  | 1 | DB | 3606485133140 | 8538100090 |  |  | 49010 | 62487.75
| NSYSTMP4560 | Univerzális elosztó- és vezérlőszekrények | Perforált szerelőlap 450, 600-as szekrénybe |  |  | 1 | DB | 3606485133157 | 8538100090 |  |  | 26430 | 33698.25
| NSYSTMP4580 | Univerzális elosztó- és vezérlőszekrények | Perforált szerelőlap 450, 800-as szekrénybe |  |  | 1 | DB | 3606485133164 | 8538100090 |  |  | 34320 | 43758
| NSYSTMP60100 | Univerzális elosztó- és vezérlőszekrények | Perforált szerelőlap 600, 1000-es szekrénybe |  |  | 1 | DB | 3606485133171 | 8538100090 |  |  | 54287 | 69215.925
| NSYSTMP60120 | Univerzális elosztó- és vezérlőszekrények | Perforált szerelőlap 600, 1200-as szekrénybe |  |  | 1 | DB | 3606485133188 | 8538100090 |  |  | 64726 | 82525.65
| NSYSTMP6060 | Univerzális elosztó- és vezérlőszekrények | Perforált szerelőlap 600, 600-as szekrénybe |  |  | 1 | DB | 3606485133195 | 8538100090 |  |  | 33295 | 42451.125
| NSYSTMP6080 | Univerzális elosztó- és vezérlőszekrények | Perforált szerelőlap 600, 800-as szekrénybe |  |  | 1 | DB | 3606485133201 | 8538100090 |  |  | 43849 | 55907.475
| NSYSTMP82100 | Univerzális elosztó- és vezérlőszekrények | Perforált szerelőlap 825, 1000-es szekrénybe |  |  | 1 | DB | 3606485133218 | 8538100090 |  |  | 71979 | 91773.225
| NSYSTMP82120 | Univerzális elosztó- és vezérlőszekrények | Perforált szerelőlap 825, 1200-as szekrénybe |  |  | 1 | DB | 3606485133225 | 8538100090 |  |  | 86265 | 109987.875
| NSYSTMP8260 | Univerzális elosztó- és vezérlőszekrények | Perforált szerelőlap 825, 600-as szekrénybe |  |  | 1 | DB | 3606485133232 | 8538100090 |  |  | 43197 | 55076.175
| NSYSTMP8280 | Univerzális elosztó- és vezérlőszekrények | Perforált szerelőlap 825, 800-as szekrénybe |  |  | 1 | DB | 3606485133249 | 8538100090 |  |  | 56518 | 72060.45
| NSYSTR64 | Univerzális elosztó- és vezérlőszekrények | Vízszintes elválasztó (600*400) |  |  | 1 | DB | 3606480067921 | 8538100090 |  |  | 15106 | 19260.15
| NSYSTR65 | Univerzális elosztó- és vezérlőszekrények | Vízszintes elválasztó (500*400) |  |  | 1 | DB | 3606480067938 | 8538100090 |  |  | 17789 | 22680.975
| NSYSTR84 | Univerzális elosztó- és vezérlőszekrények | Vízszintes elválasztó (800*400) |  |  | 1 | DB | 3606480067945 | 8538100090 |  |  | 17223 | 21959.325
| NSYSTR85 | Univerzális elosztó- és vezérlőszekrények | Vízszintes elválasztó (800*500) |  |  | 1 | DB | 3606480067952 | 8538100090 |  |  | 20611 | 26279.025
| NSYSTW | Univerzális elosztó- és vezérlőszekrények | 4 szállítókerék lábazattal |  |  | 1 | DB | 3606485133256 | 8538909999 |  |  | 126864 | 161751.6
| NSYSUCR40100 | Univerzális elosztó- és vezérlőszekrények | 2 egy soros univerzális keresztsín (1000) |  |  | 1 | DB | 3606485133263 | 8538100090 |  |  | 12139 | 15477.225
| NSYSUCR40110 | Univerzális elosztó- és vezérlőszekrények | 2 egy soros univerzális keresztsín 1100 |  |  | 1 | DB | 3606485133270 | 8538100090 |  |  | 22168 | 28264.2
| NSYSUCR40120 | Univerzális elosztó- és vezérlőszekrények | 2 egy soros univerzális keresztsín (1200) |  |  | 1 | DB | 3606485133287 | 8538100090 |  |  | 14251 | 18170.025
| NSYSUCR40140 | Univerzális elosztó- és vezérlőszekrények | 2 egy soros univerzális keresztsín (1400) |  |  | 1 | DB | 3606485133294 | 8538100090 |  |  | 17418 | 22207.95
| NSYSUCR40160 | Univerzális elosztó- és vezérlőszekrények | 2 egy soros univerzális keresztsín (1600) |  |  | 1 | DB | 3606485133317 | 8538100090 |  |  | 17946 | 22881.15
| NSYSUCR40180 | Univerzális elosztó- és vezérlőszekrények | 2 egy soros univerzális keresztsín (1800) |  |  | 1 | DB | 3606485133324 | 8538909999 |  |  | 20057 | 25572.675
| NSYSUCR40200 | Univerzális elosztó- és vezérlőszekrények | 2 egy soros univerzális keresztsín (2000) |  |  | 1 | DB | 3606485133348 | 8538100090 |  |  | 22168 | 28264.2
| NSYSUCR40220 | Univerzális elosztó- és vezérlőszekrények | 2 egy soros univerzális keresztsín (2200) |  |  | 1 | DB | 3606485133355 | 8538100090 |  |  | 29557 | 37685.175
S9NSYSUCR403 | NSYSUCR4030 | Univerzális elosztó- és vezérlőszekrények | 2 egy soros univerzális keresztsín 300 |  |  | 1 | DB | 3606485133362 | 8538100090 |  |  | 8445 | 10767.375
S9NSYSUCR404 | NSYSUCR4040 | Univerzális elosztó- és vezérlőszekrények | 2 egy soros univerzális keresztsín (400) |  | * | 1 | DB | 3606485133379 | 8538100090 |  |  | 8709 | 11103.975
| NSYSUCR4050 | Univerzális elosztó- és vezérlőszekrények | 2 egy soros univerzális keresztsín (500) |  |  | 1 | DB | 3606485133386 | 8538909999 |  |  | 8974 | 11441.85
| NSYSUCR4060 | Univerzális elosztó- és vezérlőszekrények | 2 egy soros univerzális keresztsín (600) |  | * | 1 | DB | 3606485133393 | 8538100090 |  |  | 9237 | 11777.175
| NSYSUCR4070 | Univerzális elosztó- és vezérlőszekrények | 2 egy soros univerzális keresztsín 700 |  |  | 1 | DB | 3606485133409 | 8538100090 |  |  | 14251 | 18170.025
S9NSYSUCR408 | NSYSUCR4080 | Univerzális elosztó- és vezérlőszekrények | 2 egy soros univerzális keresztsín (800) |  | * | 1 | DB | 3606485133416 | 8538909999 |  |  | 10556 | 13458.9
| NSYSUCR4090 | Univerzális elosztó- és vezérlőszekrények | 2 egy soros univerzális keresztsín 900 |  |  | 1 | DB | 3606485133423 | 8538100090 |  |  | 17946 | 22881.15
| NSYSUCR65100 | Univerzális elosztó- és vezérlőszekrények | 2 kétsoros univerzális keresztsín (1000) |  |  | 1 | DB | 3606485133430 | 8538100090 |  |  | 14251 | 18170.025
| NSYSUCR65120 | Univerzális elosztó- és vezérlőszekrények | 2 kétsoros univerzális keresztsín (1200) |  |  | 1 | DB | 3606485133447 | 8538100090 |  |  | 17418 | 22207.95
| NSYSUCR65140 | Univerzális elosztó- és vezérlőszekrények | 2 kétsoros univerzális keresztsín (1400) |  |  | 1 | DB | 3606485133454 | 8538100090 |  |  | 35891 | 45761.025
| NSYSUCR65160 | Univerzális elosztó- és vezérlőszekrények | 2 kétsoros univerzális keresztsín (1600) |  |  | 1 | DB | 3606485133461 | 8538100090 |  |  | 28502 | 36340.05
| NSYSUCR65180 | Univerzális elosztó- és vezérlőszekrények | 2 kétsoros univerzális keresztsín (1800) |  |  | 1 | DB | 3606485133478 | 8538100090 |  |  | 24807 | 31628.925
| NSYSUCR65200 | Univerzális elosztó- és vezérlőszekrények | 2 kétsoros univerzális keresztsín (2000) |  |  | 1 | DB | 3606485133485 | 8538100090 |  |  | 27446 | 34993.65
| NSYSUCR65220 | Univerzális elosztó- és vezérlőszekrények | 2 kétsoros univerzális keresztsín (2200) |  |  | 1 | DB | 3606485133492 | 8538100090 |  |  | 34308 | 43742.7
| NSYSUCR6530 | Univerzális elosztó- és vezérlőszekrények | 2 kétsoros univerzális keresztsín 300 |  |  | 1 | DB | 3606480067969 | 8538100090 |  |  | 12984 | 16554.6
| NSYSUCR6540 | Univerzális elosztó- és vezérlőszekrények | 2 kétsoros univerzális keresztsín (400) |  | * | 1 | DB | 3606485133508 | 8538100090 |  |  | 9237 | 11777.175
| NSYSUCR6550 | Univerzális elosztó- és vezérlőszekrények | 2 kétsoros univerzális keresztsín (500) |  |  | 1 | DB | 3606485133515 | 8538100090 |  |  | 9501 | 12113.775
| NSYSUCR6560 | Univerzális elosztó- és vezérlőszekrények | 2 kétsoros univerzális keresztsín (600) |  | * | 1 | DB | 3606485133522 | 8538100090 |  |  | 9765 | 12450.375
| NSYSUCR6580 | Univerzális elosztó- és vezérlőszekrények | 2 kétsoros univerzális keresztsín (800) |  | * | 1 | DB | 3606485133539 | 8538909999 |  |  | 11348 | 14468.7
S9NSYSUCR901 | NSYSUCR90100 | Univerzális elosztó- és vezérlőszekrények | 2 három soros univerzális keresztsín (1000) |  |  | 1 | DB | 3606485133546 | 8538100090 |  |  | 17946 | 22881.15
| NSYSUCR90110 | Univerzális elosztó- és vezérlőszekrények | 2 három soros univerzális keresztsín 1100 |  |  | 1 | DB | 3606485133553 | 8538100090 |  |  | 19530 | 24900.75
| NSYSUCR90120 | Univerzális elosztó- és vezérlőszekrények | 2 három soros univerzális keresztsín (1200) |  |  | 1 | DB | 3606485133560 | 8538100090 |  |  | 20268 | 25841.7
| NSYSUCR90140 | Univerzális elosztó- és vezérlőszekrények | 2 három soros univerzális keresztsín (1400) |  |  | 1 | DB | 3606485133577 | 8538100090 |  |  | 36946 | 47106.15
| NSYSUCR90160 | Univerzális elosztó- és vezérlőszekrények | 2 három soros univerzális keresztsín (1600) |  |  | 1 | DB | 3606485133591 | 8538100090 |  |  | 27974 | 35666.85
| NSYSUCR90180 | Univerzális elosztó- és vezérlőszekrények | 2 három soros univerzális keresztsín (1800) |  |  | 1 | DB | 3606485133607 | 8538100090 |  |  | 32197 | 41051.175
| NSYSUCR90200 | Univerzális elosztó- és vezérlőszekrények | 2 három soros univerzális keresztsín (2000) |  |  | 1 | DB | 3606485133621 | 8538100090 |  |  | 35363 | 45087.825
| NSYSUCR90220 | Univerzális elosztó- és vezérlőszekrények | 2 három soros univerzális keresztsín (2200) |  |  | 1 | DB | 3606485133638 | 8538100090 |  |  | 38530 | 49125.75
| NSYSUCR9030 | Univerzális elosztó- és vezérlőszekrények | 2 három soros univerzális keresztsín 300 |  |  | 1 | DB | 3606485133645 | 8538100090 |  |  | 13723 | 17496.825
| NSYSUCR9040 | Univerzális elosztó- és vezérlőszekrények | 2 három soros univerzális keresztsín (400) |  |  | 1 | DB | 3606485133652 | 8538100090 |  |  | 14251 | 18170.025
| NSYSUCR9050 | Univerzális elosztó- és vezérlőszekrények | 2 három soros univerzális keresztsín (500) |  |  | 1 | DB | 3606485133669 | 8538100090 |  |  | 14779 | 18843.225
S9NSYSUCR906 | NSYSUCR9060 | Univerzális elosztó- és vezérlőszekrények | 2 három soros univerzális keresztsín (600) |  | * | 1 | DB | 3606485133676 | 8538100090 |  |  | 15834 | 20188.35
| NSYSUCR9070 | Univerzális elosztó- és vezérlőszekrények | 2 három soros univerzális keresztsín 700 |  |  | 1 | DB | 3606485133683 | 8538100090 |  |  | 16890 | 21534.75
| NSYSUCR9080 | Univerzális elosztó- és vezérlőszekrények | 2 három soros univerzális keresztsín (800) |  |  | 1 | DB | 3606485133690 | 8538909999 |  |  | 17154 | 21871.35
| NSYSUCR9090 | Univerzális elosztó- és vezérlőszekrények | 2 három soros univerzális keresztsín 900 |  |  | 1 | DB | 3606485133706 | 8538100090 |  |  | 17418 | 22207.95
| NSYSUPLA3G | Univerzális elosztó- és vezérlőszekrények | Csatlakozókészlet |  |  | 1 | DB | 3606480777318 | 8538100090 |  |  | 16418 | 20932.95
| NSYSUPLA3TG | Univerzális elosztó- és vezérlőszekrények | Csatlakozókészlet |  |  | 1 | DB | 3606480777325 | 8538100090 |  |  | 16434 | 20953.35
| NSYSUPLA4G | Univerzális elosztó- és vezérlőszekrények | Csatlakozókészlet |  |  | 1 | DB | 3606480777332 | 8538100090 |  |  | 17403 | 22188.825
| NSYSUPLA4TG | Univerzális elosztó- és vezérlőszekrények | Csatlakozókészlet |  |  | 1 | DB | 3606480777349 | 8538100090 |  |  | 17403 | 22188.825
| NSYSVR606 | Univerzális elosztó- és vezérlőszekrények | Szellőztető tető 200x600 |  |  | 1 | DB | 3606485133768 | 8538100090 |  |  | 37254 | 47498.85
| NSYSVR608 | Univerzális elosztó- és vezérlőszekrények | Szellőztető tető 600x800 |  |  | 1 | DB | 3606485133775 | 8538100090 |  |  | 42224 | 53835.6
| NSYSVR806 | Univerzális elosztó- és vezérlőszekrények | Szellőztető tető 800x600 |  |  | 1 | DB | 3606485133805 | 8538100090 |  |  | 44864 | 57201.6
| NSYSVR808 | Univerzális elosztó- és vezérlőszekrények | Szellőztető tető 800x800 |  |  | 1 | DB | 3606485133812 | 8538100090 |  |  | 45919 | 58546.725
| NSYSW | Univerzális elosztó- és vezérlőszekrények | 4 szekrénygörgő szállításhoz |  |  | 1 | DB | 3606485133829 | 8538909999 |  |  | 42674 | 54409.35
| NSYTBC | Univerzális elosztó- és vezérlőszekrények | Záró vagy lakatolósapka |  |  | 1 | DB | 3606480199103 | 8301409000 |  |  | 1662 | 2119.05
| NSYTBC3105 | Univerzális elosztó- és vezérlőszekrények | Felső gyűjtősínrekesz (300*1000*500) |  |  | 1 | DB | 3606480067976 | 8538100090 |  |  | 153398 | 195582.45
| NSYTBC3106 | Univerzális elosztó- és vezérlőszekrények | Felső gyűjtősínrekesz (300*1000*600) |  |  | 1 | DB | 3606480067983 | 8538100090 |  |  | 163618 | 208612.95
| NSYTBC3108 | Univerzális elosztó- és vezérlőszekrények | Felső gyűjtősínrekesz 300x1000x800 |  |  | 1 | DB | 3606480067990 | 8538100090 |  |  | 202210 | 257817.75
| NSYTBC3125 | Univerzális elosztó- és vezérlőszekrények | Felső gyűjtősínrekesz (300*1200*500) |  |  | 1 | DB | 3606480068003 | 8538100090 |  |  | 183226 | 233613.15
| NSYTBC3126 | Univerzális elosztó- és vezérlőszekrények | Felső gyűjtősínrekesz (300*1200*600) |  |  | 1 | DB | 3606480068010 | 8538100090 |  |  | 177494 | 226304.85
| NSYTBC3128 | Univerzális elosztó- és vezérlőszekrények | Felső gyűjtősínrekesz 300x1200x800 |  |  | 1 | DB | 3606480068027 | 8538100090 |  |  | 236659 | 301740.225
| NSYTBC335 | Univerzális elosztó- és vezérlőszekrények | Felső gyűjtősínrekesz (300*300*500) |  |  | 1 | DB | 3606480068034 | 8538100090 |  |  | 142506 | 181695.15
| NSYTBC336 | Univerzális elosztó- és vezérlőszekrények | Felső gyűjtősínrekesz (300*300*600) |  |  | 1 | DB | 3606480068041 | 8538100090 |  |  | 153062 | 195154.05
| NSYTBC345 | Univerzális elosztó- és vezérlőszekrények | Felső gyűjtősínrekesz (300*400*500) |  |  | 1 | DB | 3606480068058 | 8538100090 |  |  | 158340 | 201883.5
| NSYTBC346 | Univerzális elosztó- és vezérlőszekrények | Felső gyűjtősínrekesz (300*400*600) |  |  | 1 | DB | 3606480068065 | 8538100090 |  |  | 168896 | 215342.4
| NSYTBC348 | Univerzális elosztó- és vezérlőszekrények | Felső gyűjtősínrekesz 300x400x800 |  |  | 1 | DB | 3606480068072 | 8538100090 |  |  | 180234 | 229798.35
| NSYTBC365 | Univerzális elosztó- és vezérlőszekrények | Felső gyűjtősínrekesz (300*600*500) |  |  | 1 | DB | 3606480068089 | 8538100090 |  |  | 137228 | 174965.7
| NSYTBC366 | Univerzális elosztó- és vezérlőszekrények | Felső gyűjtősínrekesz (300*200*600) |  |  | 1 | DB | 3606480068096 | 8538100090 |  |  | 142506 | 181695.15
| NSYTBC368 | Univerzális elosztó- és vezérlőszekrények | Felső gyűjtősínrekesz (300*600*800) |  |  | 1 | DB | 3606480068102 | 8538100090 |  |  | 147784 | 188424.6
| NSYTBC385 | Univerzális elosztó- és vezérlőszekrények | Felső gyűjtősínrekesz (300*800*500) |  |  | 1 | DB | 3606480068119 | 8538100090 |  |  | 149237 | 190277.175
| NSYTBC386 | Univerzális elosztó- és vezérlőszekrények | Felső gyűjtősínrekesz (300*800*600) |  |  | 1 | DB | 3606480068126 | 8538100090 |  |  | 153062 | 195154.05
| NSYTBC388 | Univerzális elosztó- és vezérlőszekrények | Felső gyűjtősínrekesz (300*800*800) |  |  | 1 | DB | 3606480068133 | 8538100090 |  |  | 158340 | 201883.5
| NSYTBP11116 | Univerzális elosztó- és vezérlőszekrények | Ipari műanyag doboz (116*116*62) |  |  | 1 | DB | 3606480165610 | 8538100090 |  |  | 1716 | 2187.9
| NSYTBP1176 | Univerzális elosztó- és vezérlőszekrények | Ipari műanyag doboz (107*65*47) |  |  | 1 | DB | 3606480165603 | 8538100090 |  |  | 1190 | 1517.25
| NSYTBP1397 | Univerzális elosztó- és vezérlőszekrények | Ipari műanyag doboz (138*93*72) |  |  | 1 | DB | 3606480165627 | 8538100090 |  |  | 2394 | 3052.35
| NSYTBP1397T | Univerzális elosztó- és vezérlőszekrények | Ipari műanyag doboz (138*93*72) átlátszó fedéllel |  |  | 1 | DB | 3606480165788 | 8538100090 |  |  | 2561 | 3265.275
| NSYTBP16128 | Univerzális elosztó- és vezérlőszekrények | Ipari műanyag doboz (164*121*87) |  |  | 1 | DB | 3606480165634 | 8538100090 |  |  | 3228 | 4115.7
| NSYTBP16128T | Univerzális elosztó- és vezérlőszekrények | Ipari műanyag doboz (164*121*87) átlátszó fedéllel |  |  | 1 | DB | 3606480165795 | 8538100090 |  |  | 3724 | 4748.1
| NSYTBP191210H | Univerzális elosztó- és vezérlőszekrények | Ipari műanyag doboz (192*121*105) |  |  | 1 | DB | 3606480165658 | 8538100090 |  |  | 4500 | 5737.5
| NSYTBP191210HT | Univerzális elosztó- és vezérlőszekrények | Ipari műanyag doboz (192*121*105) átlátszó fedéllel |  |  | 1 | DB | 3606480165818 | 8538100090 |  |  | 5038 | 6423.45
| NSYTBP19128 | Univerzális elosztó- és vezérlőszekrények | Ipari műanyag doboz (192*121*87) |  |  | 1 | DB | 3606480165641 | 8538100090 |  |  | 3807 | 4853.925
| NSYTBP19128T | Univerzális elosztó- és vezérlőszekrények | Ipari műanyag doboz (192*121*87) átlátszó fedéllel |  |  | 1 | DB | 3606480165801 | 8538100090 |  |  | 7697 | 9813.675
| NSYTBP191610H | Univerzális elosztó- és vezérlőszekrények | Ipari műanyag doboz (192*164*105) |  |  | 1 | DB | 3606480165672 | 8538100090 |  |  | 5345 | 6814.875
| NSYTBP191610HT | Univerzális elosztó- és vezérlőszekrények | Ipari műanyag doboz (192*164*105) átlátszó fedéllel |  |  | 1 | DB | 3606480165832 | 8538100090 |  |  | 5857 | 7467.675
| NSYTBP19168 | Univerzális elosztó- és vezérlőszekrények | Ipari műanyag doboz (192*164*87) |  |  | 1 | DB | 3606480165665 | 8538100090 |  |  | 4652 | 5931.3
| NSYTBP19168T | Univerzális elosztó- és vezérlőszekrények | Ipari műanyag doboz (192*164*87) átlátszó fedéllel |  |  | 1 | DB | 3606480165825 | 8538100090 |  |  | 4970 | 6336.75
S9NSYTBP2419 | NSYTBP241910 | Univerzális elosztó- és vezérlőszekrények | Ipari műanyag doboz 241x192x105 alacsony fedéllel |  |  | 1 | DB | 3606480165696 | 8538100090 |  |  | 6811 | 8684.025
| NSYTBP241910H | Univerzális elosztó- és vezérlőszekrények | Ipari műanyag doboz (241*192*105) |  |  | 1 | DB | 3606480165702 | 8538100090 |  |  | 7035 | 8969.625
| NSYTBP241910HT | Univerzális elosztó- és vezérlőszekrények | Ipari műanyag doboz (241*192*105) magas átlátszó tetővel |  |  | 1 | DB | 3606480165863 | 8538100090 |  |  | 7713 | 9834.075
| NSYTBP241910T | Univerzális elosztó- és vezérlőszekrények | Ipari műanyag doboz 241x192x105 alacsony átlátszó fedéllel |  |  | 1 | DB | 3606480165856 | 8538100090 |  |  | 7269 | 9267.975
| NSYTBP241912H | Univerzális elosztó- és vezérlőszekrények | Ipari műanyag doboz (241*192*128) |  |  | 1 | DB | 3606480165719 | 8538100090 |  |  | 7406 | 9442.65
| NSYTBP241912HT | Univerzális elosztó- és vezérlőszekrények | PC ipari doboz 241x192x128 |  |  | 1 | DB | 3606480165870 | 8538100090 |  |  | 8156 | 10398.9
| NSYTBP24198 | Univerzális elosztó- és vezérlőszekrények | Ipari műanyag doboz (241*192*87) |  |  | 1 | DB | 3606480165689 | 8538100090 |  |  | 5955 | 7592.625
| NSYTBP24198T | Univerzális elosztó- és vezérlőszekrények | Ipari műanyag doboz 241x192x87 alacsony átlátszó fedéllel |  |  | 1 | DB | 3606480165849 | 8538100090 |  |  | 6826 | 8703.15
| NSYTBP292412 | Univerzális elosztó- és vezérlőszekrények | Ipari műanyag doboz (291*241*128) |  |  | 1 | DB | 3606480165740 | 8538100090 |  |  | 9940 | 12673.5
| NSYTBP292412H | Univerzális elosztó- és vezérlőszekrények | Ipari műanyag doboz (291*241*128) |  |  | 1 | DB | 3606480165733 | 8538100090 |  |  | 10357 | 13205.175
| NSYTBP292412HT | Univerzális elosztó- és vezérlőszekrények | Ipari műanyag doboz 291x241x128 magas átlátszó fedéllel |  |  | 1 | DB | 3606480165894 | 8538100090 |  |  | 11656 | 14861.4
| NSYTBP292412T | Univerzális elosztó- és vezérlőszekrények | Ipari műanyag doboz 291x241x128 alacsony átlátszó fedéllel |  |  | 1 | DB | 3606480165900 | 8538100090 |  |  | 10800 | 13770
| NSYTBP292416H | Univerzális elosztó- és vezérlőszekrények | Ipari műanyag doboz (291*241*168) |  |  | 1 | DB | 3606480165757 | 8538100090 |  |  | 11894 | 15164.85
| NSYTBP292416HT | Univerzális elosztó- és vezérlőszekrények | PC ipari doboz 291x241x168 |  |  | 1 | DB | 3606480165917 | 8538100090 |  |  | 13250 | 16893.75
| NSYTBP29248 | Univerzális elosztó- és vezérlőszekrények | Ipari műanyag doboz (291*241*87) |  |  | 1 | DB | 3606480165726 | 8538100090 |  |  | 8099 | 10326.225
| NSYTBP29248T | Univerzális elosztó- és vezérlőszekrények | Ipari műanyag doboz 291x241x87 alacsony átlátszó fedéllel |  |  | 1 | DB | 3606480165887 | 8538100090 |  |  | 9304 | 11862.6
| NSYTBP342912 | Univerzális elosztó- és vezérlőszekrények | Ipari műanyag doboz (341*291*128) |  |  | 1 | DB | 3606480165764 | 8538100090 |  |  | 13262 | 16909.05
| NSYTBP342912T | Univerzális elosztó- és vezérlőszekrények | Ipari műanyag doboz (341*291*128) átlátszó fedéllel |  |  | 1 | DB | 3606480165924 | 8538100090 |  |  | 14607 | 18623.925
| NSYTBP342916H | Univerzális elosztó- és vezérlőszekrények | Ipari műanyag doboz (341*291*168) |  |  | 1 | DB | 3606480165771 | 8538100090 |  |  | 15603 | 19893.825
| NSYTBP342916HT | Univerzális elosztó- és vezérlőszekrények | Ipari műanyag doboz 341x291x168 magas átlátszó fedéllel |  |  | 1 | DB | 3606480165931 | 8538100090 |  |  | 17167 | 21887.925
| NSYTBP775 | Univerzális elosztó- és vezérlőszekrények | Ipari műanyag doboz (74*74*54) |  |  | 1 | DB | 3606480165580 | 8538100090 |  |  | 1065 | 1357.875
| NSYTBP885 | Univerzális elosztó- és vezérlőszekrények | Ipari műanyag doboz (89*89*54) |  |  | 1 | DB | 3606480165597 | 8538100090 |  |  | 1122 | 1430.55
| NSYTBS111113H | Univerzális elosztó- és vezérlőszekrények | Ipari műanyag doboz (116*116*133) |  | * | 1 | DB | 3606480165245 | 8538100090 |  |  | 1951 | 2487.525
S9NSYTBS1111 | NSYTBS11116 | Univerzális elosztó- és vezérlőszekrények | Ipari kötődoboz (116*116*62) IP65, ABS, teli tetővel |  | * | 5 | DB | 3606480165252 | 8538100090 |  |  | 1095 | 1396.125
| NSYTBS1176 | Univerzális elosztó- és vezérlőszekrények | Ipari kötődoboz (107*65*55) IP65, ABS, teli tetővel |  | * | 5 | DB | 3606480165221 | 8538100090 |  |  | 762 | 971.55
| NSYTBS1179H | Univerzális elosztó- és vezérlőszekrények | Ipari kötődoboz (116*74*94) IP65, ABS, teli tetővel |  |  | 1 | DB | 3606480165238 | 8538100090 |  |  | 1357 | 1730.175
| NSYTBS1397 | Univerzális elosztó- és vezérlőszekrények | Ipari kötődoboz (138*93*72) IP65, ABS, teli tetővel |  | * | 2 | DB | 3606480165269 | 8538100090 |  |  | 1466 | 1869.15
| NSYTBS1397T | Univerzális elosztó- és vezérlőszekrények | Ipari kötődoboz (138*93*72) IP65, ABS, átlátszó tetővel |  |  | 1 | DB | 3606480165429 | 8538100090 |  |  | 1925 | 2454.375
S9NSYTBS1612 | NSYTBS16128 | Univerzális elosztó- és vezérlőszekrények | Ipari kötődoboz (164*121*87) IP65, ABS, teli tetővel |  | * | 1 | DB | 3606480165276 | 8538100090 |  |  | 2050 | 2613.75
| NSYTBS16128T | Univerzális elosztó- és vezérlőszekrények | Ipari kötődoboz (164*121*87) IP65, ABS, átlátszó tetővel |  |  | 1 | DB | 3606480165436 | 8538100090 |  |  | 2671 | 3405.525
S9NSYTBS1912 | NSYTBS191210H | Univerzális elosztó- és vezérlőszekrények | Ipari kötődoboz (192*121*105) IP65, ABS, teli tetővel |  | * | 1 | DB | 3606480165290 | 8538100090 |  |  | 2660 | 3391.5
| NSYTBS191210HT | Univerzális elosztó- és vezérlőszekrények | Ipari kötődoboz (192*121*105) IP65, ABS, átlátszó tetővel |  |  | 1 | DB | 3606480165450 | 8538100090 |  |  | 3697 | 4713.675
| NSYTBS19128 | Univerzális elosztó- és vezérlőszekrények | Ipari kötődoboz (192*121*87) IP65, ABS, teli tetővel |  | * | 1 | DB | 3606480165283 | 8538100090 |  |  | 2228 | 2840.7
| NSYTBS19128T | Univerzális elosztó- és vezérlőszekrények | Ipari kötődoboz (192*121*87) IP65, ABS, átlátszó tetővel |  |  | 1 | DB | 3606480165443 | 8538100090 |  |  | 2978 | 3796.95
| NSYTBS191610H | Univerzális elosztó- és vezérlőszekrények | 175x150x100 műanyag (ABS) doboz IP66, IK07 |  | * | 1 | DB | 3606480165313 | 8538100090 |  |  | 3156 | 4023.9
| NSYTBS191610HT | Univerzális elosztó- és vezérlőszekrények | 175x150x100 műanyag (ABS) doboz IP66, IK07 átlátszó tetővel |  |  | 1 | DB | 3606480165474 | 8538100090 |  |  | 4360 | 5559
| NSYTBS19168 | Univerzális elosztó- és vezérlőszekrények | Ipari kötődoboz (192*164*87) IP65, ABS, teli tetővel |  | * | 1 | DB | 3606480165306 | 8538100090 |  |  | 2743 | 3497.325
| NSYTBS19168T | Univerzális elosztó- és vezérlőszekrények | Ipari kötődoboz (192*164*87) IP65, ABS, átlátszó tetővel |  |  | 1 | DB | 3606480165467 | 8538100090 |  |  | 3614 | 4607.85
| NSYTBS241910 | Univerzális elosztó- és vezérlőszekrények | Ipari kötődoboz (241*192*105) |  | * | 1 | DB | 3606480165337 | 8538100090 |  |  | 4114 | 5245.35
| NSYTBS241910H | Univerzális elosztó- és vezérlőszekrények | Ipari kötődoboz (241*194*105) IP65, ABS, teli tetővel |  | * | 1 | DB | 3606480165344 | 8538100090 |  |  | 4099 | 5226.225
| NSYTBS241910HT | Univerzális elosztó- és vezérlőszekrények | Ipari kötődoboz (241*194*105) IP65, ABS, átlátszó tetővel |  |  | 1 | DB | 3606480165504 | 8538100090 |  |  | 5622 | 7168.05
| NSYTBS241910T | Univerzális elosztó- és vezérlőszekrények | Ipari műanyag doboz 241x192x105 alacsony átlátszó fedéllel |  |  | 1 | DB | 3606480165498 | 8538100090 |  |  | 5137 | 6549.675
| NSYTBS241912H | Univerzális elosztó- és vezérlőszekrények | Ipari kötődoboz (241*192*128) IP65, ABS, teli tetővel |  | * | 1 | DB | 3606480165351 | 8538100090 |  |  | 4349 | 5544.975
| NSYTBS241912HT | Univerzális elosztó- és vezérlőszekrények | Ipari kötődoboz (241*192*128) IP65, ABS, átlátszó tetővel |  |  | 1 | DB | 3606480165511 | 8538100090 |  |  | 5841 | 7447.275
| NSYTBS24198 | Univerzális elosztó- és vezérlőszekrények | Ipari kötődoboz (241*194*87) IP65, ABS, teli tetővel |  | * | 1 | DB | 3606480165320 | 8538100090 |  |  | 3724 | 4748.1
| NSYTBS24198T | Univerzális elosztó- és vezérlőszekrények | Ipari kötődoboz (241*194*87) IP65, ABS, átlátszó tetővel |  |  | 1 | DB | 3606480165481 | 8538100090 |  |  | 4913 | 6264.075
| NSYTBS292412 | Univerzális elosztó- és vezérlőszekrények | Ipari kötődoboz (291*241*128) IP65, ABS, teli tetővel |  | * | 1 | DB | 3606480165382 | 8538100090 |  |  | 5440 | 6936
| NSYTBS292412H | Univerzális elosztó- és vezérlőszekrények | Ipari kötődoboz (291*241*128) IP65, ABS, teli tetővel |  | * | 1 | DB | 3606480165375 | 8538100090 |  |  | 6273 | 7998.075
| NSYTBS292412HT | Univerzális elosztó- és vezérlőszekrények | Ipari kötődoboz (291*241*128) IP65, ABS, átlátszó tetővel |  |  | 1 | DB | 3606480165535 | 8538100090 |  |  | 8432 | 10750.8
| NSYTBS292412T | Univerzális elosztó- és vezérlőszekrények | Ipari kötődoboz (291*241*128) IP65, ABS, átlátszó tetővel |  |  | 1 | DB | 3606480165542 | 8538100090 |  |  | 6675 | 8510.625
| NSYTBS292416H | Univerzális elosztó- és vezérlőszekrények | Ipari kötődoboz (291*241*168) IP65, ABS, teli tetővel |  | * | 1 | DB | 3606480165399 | 8538100090 |  |  | 6591 | 8403.525
| NSYTBS292416HT | Univerzális elosztó- és vezérlőszekrények | Ipari kötődoboz (291*241*168) IP65, ABS, átlátszó tetővel |  |  | 1 | DB | 3606480165559 | 8538100090 |  |  | 9012 | 11490.3
| NSYTBS29248 | Univerzális elosztó- és vezérlőszekrények | Ipari kötődoboz (291*241*88) IP65, ABS, teli tetővel |  | * | 1 | DB | 3606480165368 | 8538100090 |  |  | 4887 | 6230.925
| NSYTBS29248T | Univerzális elosztó- és vezérlőszekrények | Ipari kötődoboz (291*241*88) IP65, ABS, átlátszó tetővel |  |  | 1 | DB | 3606480165528 | 8538100090 |  |  | 6603 | 8418.825
| NSYTBS342912 | Univerzális elosztó- és vezérlőszekrények | Ipari kötődoboz (341*291*128) IP65, ABS, teli tetővel |  | * | 1 | DB | 3606480165405 | 8538100090 |  |  | 7296 | 9302.4
| NSYTBS342912T | Univerzális elosztó- és vezérlőszekrények | Ipari kötődoboz (341*291*128) IP65, ABS, átlátszó tetővel |  |  | 1 | DB | 3606480165566 | 8538100090 |  |  | 9637 | 12287.175
| NSYTBS342916H | Univerzális elosztó- és vezérlőszekrények | Ipari kötődoboz (341*291*168) IP65, ABS, teli tetővel |  | * | 1 | DB | 3606480165412 | 8538100090 |  |  | 8944 | 11403.6
| NSYTBS342916HT | Univerzális elosztó- és vezérlőszekrények | Ipari kötődoboz (341*291*168) IP65, ABS, átlátszó tetővel |  |  | 1 | DB | 3606480165573 | 8538100090 |  |  | 11644 | 14846.1
| NSYTBS775 | Univerzális elosztó- és vezérlőszekrények | Ipari kötődoboz (74*74*54) IP65, ABS, teli tetővel |  | * | 5 | DB | 3606480165207 | 8538100090 |  |  | 694 | 884.85
| NSYTBS885 | Univerzális elosztó- és vezérlőszekrények | Ipari kötődoboz (89*89*54) IP65, ABS, teli tetővel |  | * | 5 | DB | 3606480165214 | 8538100090 |  |  | 762 | 971.55
| NSYTC1 | Univerzális elosztó- és vezérlőszekrények | Vakdugó |  |  | 1 | DB | 3606480184505 | 8538909999 |  |  | 54 | 68.85
| NSYTC12100 | Univerzális elosztó- és vezérlőszekrények | Kábelcsatorna TC12/100 |  |  | 1 | DB | 3606480184512 | 8538909999 |  |  | 87088 | 111037.2
| NSYTC2 | Univerzális elosztó- és vezérlőszekrények | Lezáró sapka 27,5 mm |  |  | 1 | DB | 3606480184529 | 8538909999 |  |  | 67 | 85.425
| NSYTC6CRN | Univerzális elosztó- és vezérlőszekrények | Négyzetprofil zárbetét (6mm) |  |  | 1 | DB | 3606480184574 | 8301600090 |  |  | 2698 | 3439.95
| NSYTC6CSX | Univerzális elosztó- és vezérlőszekrények | 6mm négyzetprofil zár |  |  | 1 | DB | 3606480156144 | 8301600090 |  |  | 3285 | 4188.375
| NSYTC6ME | Univerzális elosztó- és vezérlőszekrények | 6 mm-es belső négyzetprofilú |  |  | 1 | DB | 3606480184581 | 8301409000 |  |  | 4649 | 5927.475
| NSYTC6ML | Univerzális elosztó- és vezérlőszekrények | 6mm négyzetprofil zár (3pontos) |  |  | 1 | DB | 3606480184598 | 8301600090 |  |  | 5716 | 7287.9
| NSYTC6PL | Univerzális elosztó- és vezérlőszekrények | Négyzetprofil zárbetét, négypontos (6mm) |  |  | 1 | DB | 3606480192555 | 8301600090 |  |  | 4854 | 6188.85
| NSYTC7CRN | Univerzális elosztó- és vezérlőszekrények | Négyzetprofil zárbetét (7mm) |  |  | 1 | DB | 3606480184604 | 8301600090 |  |  | 2920 | 3723
| NSYTC7CSX | Univerzális elosztó- és vezérlőszekrények | 7mm négyzetprofil zár |  |  | 1 | DB | 3606480156151 | 8301600090 |  |  | 4789 | 6105.975
| NSYTC7ME | Univerzális elosztó- és vezérlőszekrények | 7 mm-es belső négyzetprofilú |  |  | 1 | DB | 3606480184611 | 8301409000 |  |  | 4873 | 6213.075
| NSYTC7ML | Univerzális elosztó- és vezérlőszekrények | 7mm négyzetprofil zár (3pontos) |  |  | 1 | DB | 3606480184628 | 8301600090 |  |  | 5716 | 7287.9
| NSYTC7PL | Univerzális elosztó- és vezérlőszekrények | Négyzetprofil zárbetét, négypontos (7mm) |  |  | 1 | DB | 3606480192562 | 8301600090 |  |  | 4854 | 6188.85
S9NSYTC8CRN | NSYTC8CRN | Univerzális elosztó- és vezérlőszekrények | Négyzetprofil zárbetét (8mm) |  |  | 1 | DB | 3606480184635 | 8301600090 |  |  | 2920 | 3723
| NSYTC8ME | Univerzális elosztó- és vezérlőszekrények | 8 mm-es belső négyzetprofilú |  |  | 1 | DB | 3606480184642 | 8301409000 |  |  | 4636 | 5910.9
| NSYTC8ML | Univerzális elosztó- és vezérlőszekrények | 8mm négyzetprofil zár (3pontos) |  |  | 1 | DB | 3606480184659 | 8301600090 |  |  | 5716 | 7287.9
| NSYTC8PL | Univerzális elosztó- és vezérlőszekrények | Négyzetprofil zárbetét, négypontos (8mm) |  |  | 1 | DB | 3606480192579 | 8301600090 |  |  | 4854 | 6188.85
| NSYTCD274 | Univerzális elosztó- és vezérlőszekrények | 4 hasított csavarból álló készlet |  |  | 1 | DB | 3606480189579 | 8301600090 |  |  | 487 | 620.925
| NSYTCD276 | Univerzális elosztó- és vezérlőszekrények | 6 hasított csavarból álló készlet |  |  | 1 | DB | 3606480189586 | 8301600090 |  |  | 589 | 750.975
| NSYTCD278 | Univerzális elosztó- és vezérlőszekrények | 8 hasított csavarból álló készlet |  |  | 1 | DB | 3606480189593 | 8301600090 |  |  | 745 | 949.875
| NSYTCL405ME | Univerzális elosztó- és vezérlőszekrények | Kulcsos zárbetét hárompontos |  |  | 1 | DB | 3606480192586 | 8301600090 |  |  | 6976 | 8894.4
| NSYTCM274 | Univerzális elosztó- és vezérlőszekrények | 4 szárnyas csavarból álló készlet |  |  | 1 | DB | 3606480189609 | 8301600090 |  |  | 656 | 836.4
| NSYTCM276 | Univerzális elosztó- és vezérlőszekrények | 6 szárnyas csavarból álló készlet |  |  | 1 | DB | 3606480189616 | 8301600090 |  |  | 867 | 1105.425
| NSYTCM278 | Univerzális elosztó- és vezérlőszekrények | 8 szárnyas csavarból álló készlet |  |  | 1 | DB | 3606480189623 | 8301600090 |  |  | 1129 | 1439.475
| NSYTCT274 | Univerzális elosztó- és vezérlőszekrények | 4 háromszög csavarból álló készlet |  |  | 1 | DB | 3606480189630 | 8301600090 |  |  | 577 | 735.675
| NSYTCT276 | Univerzális elosztó- és vezérlőszekrények | 6 háromszög csavarból álló készlet |  |  | 1 | DB | 3606480189647 | 8301600090 |  |  | 641 | 817.275
| NSYTCT278 | Univerzális elosztó- és vezérlőszekrények | 8 háromszög csavarból álló készlet |  |  | 1 | DB | 3606480189654 | 8301600090 |  |  | 1166 | 1486.65
S9NSYTCSM6PL | NSYTCSM6PLM | Univerzális elosztó- és vezérlőszekrények | M6 fémanyát tartalmazó műanyag anya |  | * | 1 | DB | 3606480192593 | 7318159099 |  |  | 137 | 174.675
| NSYTCSPLM | Univerzális elosztó- és vezérlőszekrények | Szerelősín rögzítő |  |  | 20 | DB | 3606480192609 | 7318159000 |  |  | 336 | 428.4
| NSYTDB5ME | Univerzális elosztó- és vezérlőszekrények | Standard zár |  |  | 1 | DB | 3606480184673 | 8301600090 |  |  | 4466 | 5694.15
S9NSYTDB5PL | NSYTDB5PL | Univerzális elosztó- és vezérlőszekrények | 5 mm-es kéttollú betét |  |  | 1 | DB | 3606480192616 | 8301600090 |  |  | 2543 | 3242.325
| NSYTDB5PLA | Univerzális elosztó- és vezérlőszekrények | TDB kettős zárbetét PLA-hoz |  |  | 1 | DB | 3606480194955 | 8301600090 |  |  | 825 | 1051.875
S9NSYTDBCRN | NSYTDBCRN | Univerzális elosztó- és vezérlőszekrények | 3MM kettős zárbetét CRN |  | * | 1 | DB | 3606480184680 | 8301600090 |  |  | 537 | 684.675
| NSYTEC6ML | Univerzális elosztó- és vezérlőszekrények | 6mm négyzetprofil komplett zár |  |  | 1 | DB | 3606480184819 | 8301600090 |  |  | 28999 | 36973.725
| NSYTEC7ML | Univerzális elosztó- és vezérlőszekrények | 7mm négyzetprofil komplett zár |  |  | 1 | DB | 3606480184826 | 8301600090 |  |  | 27358 | 34881.45
| NSYTEC8ML | Univerzális elosztó- és vezérlőszekrények | 8mm négyzetprofil komplett zár |  |  | 1 | DB | 3606480184833 | 8301600090 |  |  | 28999 | 36973.725
| NSYTEC8PL | Univerzális elosztó- és vezérlőszekrények | Kilincses zárszerkezet 8 mm-es belső négyzetprofilú |  |  | 1 | DB | 3606480192647 | 8301600090 |  |  | 13896 | 17717.4
S9NSYTEDB5ML | NSYTEDB5ML | Univerzális elosztó- és vezérlőszekrények | Standard kilincses zár CRN-hez |  |  | 1 | DB | 3606480184840 | 8301600090 |  |  | 27358 | 34881.45
| NSYTEDB5PL | Univerzális elosztó- és vezérlőszekrények | Kilincses zárszerkezet 5 mm-es kéttollú zárbetét |  |  | 1 | DB | 3606480192654 | 8301600090 |  |  | 13007 | 16583.925
| NSYTEL1242EPL | Univerzális elosztó- és vezérlőszekrények | Kilincses zárszerkezet 1242 kulccsal |  |  | 1 | DB | 3606480192661 | 8301600090 |  |  | 12851 | 16385.025
| NSYTEL405ML | Univerzális elosztó- és vezérlőszekrények | Standard kilincses zár CRN-hez biztons. |  | * | 1 | DB | 3606480184857 | 8301600090 |  |  | 28082 | 35804.55
| NSYTEL405PL | Univerzális elosztó- és vezérlőszekrények | Zár műanyag szekrényhez |  |  | 1 | DB | 3606480192678 | 8301600090 |  |  | 37579 | 47913.225
| NSYTELFACPL | Univerzális elosztó- és vezérlőszekrények | Kilincses zárszerkezet FAC kulcs és hengeres zárbetét |  |  | 1 | DB | 3606480192685 | 8538909999 |  |  | 17260 | 22006.5
| NSYTELJISPL | Univerzális elosztó- és vezérlőszekrények | Kilincses zárszerkezet JIS kulcs és hengeres zárbetét |  |  | 1 | DB | 3606480192692 | 8301600090 |  |  | 14461 | 18437.775
| NSYTEMPL | Univerzális elosztó- és vezérlőszekrények | Kilincses zár PLM 108-hoz |  |  | 1 | DB | 3606480192708 | 8301600090 |  |  | 22063 | 28130.325
| NSYTEPLDM8 | Univerzális elosztó- és vezérlőszekrények | Burkolat PLD M8 betétekhez |  |  | 25 | DB | 3606480185526 | 7318159099 |  |  | 378 | 481.95
| NSYTERML | Univerzális elosztó- és vezérlőszekrények | Biztonsági kilincses CRN zár |  |  | 1 | DB | 3606480184864 | 8301600090 |  |  | 35603 | 45393.825
| NSYTERPL | Univerzális elosztó- és vezérlőszekrények | Biztonsági zár PL szekrényhez |  |  | 1 | DB | 3606480192715 | 8301600090 |  |  | 49523 | 63141.825
| NSYTET6PL | Univerzális elosztó- és vezérlőszekrények | Kilincses zárszerkezet 6,5 mm-es belső háromszögprofilú |  |  | 1 | DB | 3606480192722 | 8301600090 |  |  | 16999 | 21673.725
| NSYTET7ML | Univerzális elosztó- és vezérlőszekrények | 7mm háromszögprofil kilincses zár |  |  | 1 | DB | 3606480184871 | 8301600090 |  |  | 27358 | 34881.45
| NSYTET7PL | Univerzális elosztó- és vezérlőszekrények | Kilincses zárszerkezet 7 mm-es belső háromszögprofilú |  |  | 1 | DB | 3606480192739 | 8301600090 |  |  | 13333 | 16999.575
| NSYTET8ML | Univerzális elosztó- és vezérlőszekrények | 8mm háromszögprofil kilincses zár |  |  | 1 | DB | 3606480184888 | 8301600090 |  |  | 27358 | 34881.45
| NSYTET8PL | Univerzális elosztó- és vezérlőszekrények | Kilincses zárszerkezet 8 mm-es belső háromszögprofilú |  |  | 1 | DB | 3606480192746 | 8301600090 |  |  | 13019 | 16599.225
| NSYTEX5 | Univerzális elosztó- és vezérlőszekrények | M5 rögzítőanya poliészter szekrényekhez |  |  | 1 | DB | 3606480192753 | 7318159099 |  |  | 169 | 215.475
| NSYTEX6 | Univerzális elosztó- és vezérlőszekrények | M6 csavaranya polyesterekhez |  | * | 20 | DB | 3606480192760 | 7318159099 |  |  | 1478 | 1884.45
| NSYTEX8 | Univerzális elosztó- és vezérlőszekrények | PLD szekrényhez anya |  | * | 8 | DB | 3606480192777 | 7318159099 |  |  | 546 | 696.15
| NSYTFL13CRNA | Univerzális elosztó- és vezérlőszekrények | CRN Kábelbevezető lemez kivágással TFL13 A |  |  | 1 | DB | 3606480211652 | 8538909999 |  |  | 1335 | 1702.125
| NSYTFL13CRNB | Univerzális elosztó- és vezérlőszekrények | CRN Kábelbevezető lemez kivágással TFL13 B |  |  | 1 | DB | 3606480211645 | 8538909999 |  |  | 1376 | 1754.4
| NSYTFL21CRNC | Univerzális elosztó- és vezérlőszekrények | CRN Kábelbevezető lemez kivágással TFL21 C |  |  | 1 | DB | 3606480211638 | 8538909999 |  |  | 2122 | 2705.55
| NSYTFL21CRND | Univerzális elosztó- és vezérlőszekrények | CRN Kábelbevezető lemez kivágással TFL21 D |  |  | 1 | DB | 3606480211621 | 8538909999 |  |  | 3695 | 4711.125
| NSYTFPCRN10 | Univerzális elosztó- és vezérlőszekrények | 2 Kábelbevezető keresztsín ajtóra 1000mm |  |  | 1 | DB | 3606480184895 | 8538909999 |  |  | 20627 | 26299.425
| NSYTFPCRN4 | Univerzális elosztó- és vezérlőszekrények | 2 Kábelbevezető keresztsín ajtóra 400mm |  |  | 1 | DB | 3606480184901 | 8538909189 |  |  | 14236 | 18150.9
| NSYTFPCRN5 | Univerzális elosztó- és vezérlőszekrények | 2 Kábelbevezető keresztsín ajtóra 500mm |  |  | 1 | DB | 3606480184918 | 8538909189 |  |  | 12678 | 16164.45
| NSYTFPCRN6 | Univerzális elosztó- és vezérlőszekrények | 2 Kábelbevezető keresztsín ajtóra 600mm |  |  | 1 | DB | 3606480184925 | 3926909790 |  |  | 15744 | 20073.6
| NSYTFPCRN8 | Univerzális elosztó- és vezérlőszekrények | 2 Kábelbevezető keresztsín ajtóra 800mm |  |  | 1 | DB | 3606480184932 | 8538909189 |  |  | 21783 | 27773.325
| NSYTHL1242EPLM | Univerzális elosztó- és vezérlőszekrények | Kilincs 1242E zárbetéttel és kulccsal |  | * | 1 | DB | 3606480192784 | 8301600090 |  |  | 2227 | 2839.425
| NSYTHL2331APLM | Univerzális elosztó- és vezérlőszekrények | Kulcsos zár 2331 A |  |  | 1 | DB | 3606480192791 | 8301600090 |  |  | 2402 | 3062.55
| NSYTHL2433APLM | Univerzális elosztó- és vezérlőszekrények | Kulcsos zár 2433 A |  |  | 1 | DB | 3606480192807 | 8301600090 |  |  | 2402 | 3062.55
| NSYTHL3113APLM | Univerzális elosztó- és vezérlőszekrények | Kulcsos zár 3113 A |  |  | 1 | DB | 3606480192814 | 8301600090 |  |  | 2402 | 3062.55
| NSYTHL3131APLM | Univerzális elosztó- és vezérlőszekrények | Kilincs + zárbetét + kulcs 3131A |  |  | 1 | DB | 3606485407630 | 8301600090 |  |  | 56201 | 71656.275
S9NSYTHL405P | NSYTHL405PLM | Univerzális elosztó- és vezérlőszekrények | Kulcsos zár 405 |  |  | 1 | DB | 3606480192821 | 8301600090 |  |  | 2281 | 2908.275
| NSYTHL421PLM | Univerzális elosztó- és vezérlőszekrények | Kulcsos zár 421 |  |  | 1 | DB | 3606480192838 | 8538100090 |  |  | 2296 | 2927.4
| NSYTHL455PLM | Univerzális elosztó- és vezérlőszekrények | Kulcsos zár 455 |  |  | 1 | DB | 3606480192845 | 8301600090 |  |  | 2363 | 3012.825
| NSYTHL610PLM | Univerzális elosztó- és vezérlőszekrények | Kilincs + zárbetét + kulcs 610E |  |  | 1 | DB | 3606485407654 | 8301600090 |  |  | 3474 | 4429.35
| NSYTHPLM | Univerzális elosztó- és vezérlőszekrények | Kilincs zár nélkül |  |  | 1 | DB | 3606480192852 | 8301600090 |  |  | 1430 | 1823.25
S9NSYTJ10030 | NSYTJ10030 | Univerzális elosztó- és vezérlőszekrények | Védőtető (1000*300) |  |  | 1 | DB | 3606480198892 | 8538909999 |  |  | 35539 | 45312.225
| NSYTJ10040 | Univerzális elosztó- és vezérlőszekrények | Esővédőtető CMO szekrényhez |  |  | 1 | DB | 3606480198885 | 8538909999 |  |  | 47812 | 60960.3
| NSYTJ12030 | Univerzális elosztó- és vezérlőszekrények | CRN esővédő tető (1200*300) |  |  | 1 | DB | 3606480198878 | 8538909999 |  |  | 36356 | 46353.9
| NSYTJ12040 | Univerzális elosztó- és vezérlőszekrények | CRN esővédő tető (1200*400) |  |  | 1 | DB | 3606480198861 | 8538909999 |  |  | 44516 | 56757.9
| NSYTJ2015 | Univerzális elosztó- és vezérlőszekrények | Védőtető (200*150) |  |  | 1 | DB | 3606480198854 | 8538909999 |  |  | 14539 | 18537.225
| NSYTJ2015HD | Univerzális elosztó- és vezérlőszekrények | S3HD 200(W) x 150(P) esővédő tető |  |  | 1 | DB | 3606480986109 | 8538100090 |  |  | 36102 | 46030.05
| NSYTJ2515 | Univerzális elosztó- és vezérlőszekrények | Védőtető (250*150) |  |  | 1 | DB | 3606480198847 | 8538909999 |  |  | 14872 | 18961.8
| NSYTJ2520 | Univerzális elosztó- és vezérlőszekrények | Védőtető (250*200) |  |  | 1 | DB | 3606480198830 | 8538909999 |  |  | 15714 | 20035.35
S9NSYTJ3015 | NSYTJ3015 | Univerzális elosztó- és vezérlőszekrények | Védőtető (300*150) |  |  | 1 | DB | 3606480198823 | 8538909999 |  |  | 15576 | 19859.4
| NSYTJ3020 | Univerzális elosztó- és vezérlőszekrények | Védőtető (300*200) |  |  | 1 | DB | 3606480198816 | 8538909999 |  |  | 16825 | 21451.875
| NSYTJ3020HD | Univerzális elosztó- és vezérlőszekrények | S3HD 300(W) x 200(P) esővédő tető |  |  | 1 | DB | 3606480986116 | 8538100090 |  |  | 45919 | 58546.725
S9NSYTJ4015 | NSYTJ4015 | Univerzális elosztó- és vezérlőszekrények | Védőtető (400*150) |  | * | 1 | DB | 3606480198809 | 8538909999 |  |  | 16447 | 20969.925
S9NSYTJ4020 | NSYTJ4020 | Univerzális elosztó- és vezérlőszekrények | Védőtető (400*200) |  |  | 1 | DB | 3606480198793 | 8538909999 |  |  | 17104 | 21807.6
| NSYTJ4020HD | Univerzális elosztó- és vezérlőszekrények | S3HD 400(W) x 200(P) esővédő tető |  |  | 1 | DB | 3606480986123 | 8538100090 |  |  | 52569 | 67025.475
| NSYTJ4025 | Univerzális elosztó- és vezérlőszekrények | Védőtető (400*250) |  | * | 1 | DB | 3606480198786 | 8538909999 |  |  | 18096 | 23072.4
| NSYTJ4025HD | Univerzális elosztó- és vezérlőszekrények | S3HD 400(W) x 250(P) esővédő tető |  |  | 1 | DB | 3606480986130 | 8538100090 |  |  | 63812 | 81360.3
| NSYTJ5015 | Univerzális elosztó- és vezérlőszekrények | Védőtető (500*150) |  |  | 1 | DB | 3606480198779 | 8538909999 |  |  | 16127 | 20561.925
| NSYTJ5020 | Univerzális elosztó- és vezérlőszekrények | Védőtető (500*200) |  |  | 1 | DB | 3606480198762 | 8538909999 |  |  | 17870 | 22784.25
S9NSYTJ5025 | NSYTJ5025 | Univerzális elosztó- és vezérlőszekrények | Védőtető (500*250) |  | * | 1 | DB | 3606480198755 | 8538909999 |  |  | 20695 | 26386.125
| NSYTJ5025HD | Univerzális elosztó- és vezérlőszekrények | S3HD 500(W) x 300(P) esővédő tető |  |  | 1 | DB | 3606480986154 | 8538100090 |  |  | 70303 | 89636.325
S9NSYTJ6020 | NSYTJ6020 | Univerzális elosztó- és vezérlőszekrények | Védőtető (600*200) |  |  | 1 | DB | 3606480198748 | 8538909999 |  |  | 20491 | 26126.025
S9NSYTJ6025 | NSYTJ6025 | Univerzális elosztó- és vezérlőszekrények | Védőtető (600*250) |  | * | 1 | DB | 3606480198731 | 8538909999 |  |  | 23398 | 29832.45
S9NSYTJ6030 | NSYTJ6030 | Univerzális elosztó- és vezérlőszekrények | Védőtető (600*300) |  | * | 1 | DB | 3606480198724 | 8538909999 |  |  | 24202 | 30857.55
| NSYTJ6030HD | Univerzális elosztó- és vezérlőszekrények | S3HD 600(W) x 300(P) esővédő tető |  |  | 1 | DB | 3606480986147 | 8538100090 |  |  | 74895 | 95491.125
| NSYTJ6040 | Univerzális elosztó- és vezérlőszekrények | Esővédő tető (600*400) |  | * | 1 | DB | 3606480198717 | 8538909999 |  |  | 25790 | 32882.25
| NSYTJ6040HD | Univerzális elosztó- és vezérlőszekrények | S3HD 600(W) x 400(P) esővédő tető |  |  | 1 | DB | 3606480986178 | 8538100090 |  |  | 99438 | 126783.45
S9NSYTJ8020 | NSYTJ8020 | Univerzális elosztó- és vezérlőszekrények | Védőtető (800*200) |  |  | 1 | DB | 3606480198700 | 8538909999 |  |  | 22212 | 28320.3
S9NSYTJ8025 | NSYTJ8025 | Univerzális elosztó- és vezérlőszekrények | Védőtető (800*250) |  |  | 1 | DB | 3606480198694 | 8538909999 |  |  | 22222 | 28333.05
| NSYTJ8030 | Univerzális elosztó- és vezérlőszekrények | Védőtető (800*300) |  | * | 1 | DB | 3606480198687 | 8538909999 |  |  | 30957 | 39470.175
S9NSYTJ8040 | NSYTJ8040 | Univerzális elosztó- és vezérlőszekrények | Esővédő tető (800*400) |  | * | 1 | DB | 3606480198670 | 8538909999 |  |  | 42833 | 54612.075
| NSYTJ8040HD | Univerzális elosztó- és vezérlőszekrények | S3HD 800(W) x 400(P) esővédő tető |  |  | 1 | DB | 3606480986161 | 8538100090 |  |  | 106563 | 135867.825
| NSYTJPLA103G | Univerzális elosztó- és vezérlőszekrények | Esővédő tető PLA szekrényhez (1000*320) |  | * | 1 | DB | 3606480777356 | 8538100090 |  |  | 14346 | 18291.15
| NSYTJPLA104G | Univerzális elosztó- és vezérlőszekrények | Esővédő tető PLA szekrényhez (1000*420) |  | * | 1 | DB | 3606480777363 | 8538100090 |  |  | 17041 | 21727.275
| NSYTJPLA123G | Univerzális elosztó- és vezérlőszekrények | Esővédő tető PLA szekrényhez (1250*320) |  |  | 1 | DB | 3606480777370 | 8538100090 |  |  | 17181 | 21905.775
| NSYTJPLA124G | Univerzális elosztó- és vezérlőszekrények | Esővédő tető PLA szekrényhez (1250*420) |  | * | 1 | DB | 3606480777387 | 8538100090 |  |  | 15670 | 19979.25
| NSYTJPLA126G | Univerzális elosztó- és vezérlőszekrények | 7035 1250x620 canopy for PLA(Z) |  |  | 1 | DB | 3606480773020 | 8538100090 |  |  | 23504 | 29967.6
| NSYTJPLA53G | Univerzális elosztó- és vezérlőszekrények | Esővédő tető PLA szekrényhez (500*320) |  | * | 1 | DB | 3606480777394 | 8538100090 |  |  | 9477 | 12083.175
| NSYTJPLA54G | Univerzális elosztó- és vezérlőszekrények | Esővédő tető PLA szekrényhez (500*420) |  |  | 1 | DB | 3606480777400 | 8538100090 |  |  | 10757 | 13715.175
| NSYTJPLA73G | Univerzális elosztó- és vezérlőszekrények | Esővédő tető PLA szekrényhez (750*320) |  | * | 1 | DB | 3606480777417 | 8538100090 |  |  | 12180 | 15529.5
| NSYTJPLA74G | Univerzális elosztó- és vezérlőszekrények | Esővédő tető PLA szekrényhez (750*420) |  | * | 1 | DB | 3606480777424 | 8538100090 |  |  | 12922 | 16475.55
| NSYTJPLA76G | Univerzális elosztó- és vezérlőszekrények | 7035 750x620 canopy for PLA(Z) |  |  | 1 | DB | 3606480773013 | 8538100090 |  |  | 19383 | 24713.325
| NSYTK1 | Univerzális elosztó- és vezérlőszekrények | Csere tartalékzár |  |  | 1 | DB | 3606480199110 | 8301409000 |  |  | 1531 | 1952.025
| NSYTL1242EME | Univerzális elosztó- és vezérlőszekrények | Kilincses zárszerkezet hengeres a 1242 E kulcshoz |  |  | 1 | DB | 3606480192869 | 8301600090 |  |  | 5633 | 7182.075
| NSYTL220PLM | Univerzális elosztó- és vezérlőszekrények | Kulcs és 220-as zár |  |  | 1 | DB | 3606480192876 | 8301600090 |  |  | 2334 | 2975.85
| NSYTL27270G | Univerzális elosztó- és vezérlőszekrények | PLS oldallap 27cm-es |  |  | 1 | DB | 3606480777431 | 8538100090 |  |  | 6077 | 7748.175
| NSYTL27360G | Univerzális elosztó- és vezérlőszekrények | PLS oldallap 36cm-es |  |  | 1 | DB | 3606480777448 | 8538100090 |  |  | 7360 | 9384
S9NSYTL405PM | NSYTL405PLM | Univerzális elosztó- és vezérlőszekrények | Biztonsági zár PLM szekrényekhez |  | * | 1 | DB | 3606480192883 | 8301600090 |  |  | 2246 | 2863.65
| NSYTL405SML | Univerzális elosztó- és vezérlőszekrények | Kilincses zár biztonsági kulccsal |  | * | 1 | DB | 3606480184949 | 8301600090 |  |  | 19593 | 24981.075
| NSYTLA4420G | Univerzális elosztó- és vezérlőszekrények | Kábelbevezető lemez 398x148 PLM 75/86/108 |  |  | 1 | DB | 3606480777455 | 8538100090 |  |  | 14080 | 17952
| NSYTLA6420G | Univerzális elosztó- és vezérlőszekrények | Kábelbevezető lemez 635x148 PLM108 |  |  | 1 | DB | 3606480777462 | 8538100090 |  |  | 15118 | 19275.45
| NSYTLB | Univerzális elosztó- és vezérlőszekrények | Kábelbevezető lemez 245x80 |  |  | 1 | DB | 3606480168499 | 8538100090 |  |  | 2481 | 3163.275
| NSYTLC | Univerzális elosztó- és vezérlőszekrények | Kábelbevezető 245x130 |  |  | 1 | DB | 3606480168468 | 8538100090 |  |  | 2548 | 3248.7
| NSYTLCFL | Univerzális elosztó- és vezérlőszekrények | Kábelbevezető acél FL21 membránhoz |  |  | 1 | DB | 3606480168451 | 8538100090 |  |  | 2658 | 3388.95
| NSYTLCME | Univerzális elosztó- és vezérlőszekrények | S3D Flexibilis kábelbevezető 245x130 |  |  | 1 | DB | 3606480467639 | 8538100090 |  |  | 23868 | 30431.7
| NSYTLCRNA | Univerzális elosztó- és vezérlőszekrények | CRN Kábelbevezető lemez standard TLCRN A |  |  | 1 | DB | 3606480211614 | 8538909999 |  |  | 1383 | 1763.325
S9NSYTLCRNB | NSYTLCRNB | Univerzális elosztó- és vezérlőszekrények | Kábelbevezető CRN típusú szekrényhez |  |  | 1 | DB | 3606480211607 | 8538909999 |  |  | 1482 | 1889.55
| NSYTLCRNC | Univerzális elosztó- és vezérlőszekrények | Kábelvezető |  |  | 1 | DB | 3606480211591 | 8538909999 |  |  | 1690 | 2154.75
| NSYTLCRND | Univerzális elosztó- és vezérlőszekrények | Kábelbevezető |  |  | 1 | DB | 3606480211584 | 8538909999 |  |  | 1868 | 2381.7
| NSYTLCRNO | Univerzális elosztó- és vezérlőszekrények | CRN Kábelbevezető lemez standard TLCRN O |  |  | 1 | DB | 3606480211577 | 8538909999 |  |  | 830 | 1058.25
| NSYTLCU | Univerzális elosztó- és vezérlőszekrények | Aluminium kábelbevezető lemez 245x130 mm |  |  | 1 | DB | 3606480168437 | 8538100090 |  |  | 6180 | 7879.5
| NSYTLD | Univerzális elosztó- és vezérlőszekrények | Kábelbevezető CRNG típusú szekrényhez |  |  | 1 | DB | 3606480168420 | 8538100090 |  |  | 2371 | 3023.025
| NSYTLDFL | Univerzális elosztó- és vezérlőszekrények | Kábelbevezető lemez kivágással 345x130mm FL21 |  |  | 1 | DB | 3606480168413 | 8538100090 |  |  | 2763 | 3522.825
| NSYTLDME | Univerzális elosztó- és vezérlőszekrények | S3D Flexibilis kábelbevezető 345x130 |  |  | 1 | DB | 3606480467646 | 8538100090 |  |  | 28326 | 36115.65
| NSYTLE | Univerzális elosztó- és vezérlőszekrények | Kábelbevezető CRNG típusú szekrényhez |  |  | 1 | DB | 3606480168383 | 8538100090 |  |  | 3259 | 4155.225
| NSYTLEFL | Univerzális elosztó- és vezérlőszekrények | Kábelbevezető lemez kivágással 445x130mm FL21 |  |  | 1 | DB | 3606480168376 | 8538100090 |  |  | 3600 | 4590
| NSYTLEME | Univerzális elosztó- és vezérlőszekrények | S3D Flexibilis kábelbevezető 445x130 |  |  | 1 | DB | 3606480467653 | 8538100090 |  |  | 36482 | 46514.55
| NSYTLF2FL | Univerzális elosztó- és vezérlőszekrények | S3D kábelbevezető membránhoz |  |  | 1 | DB | 3606480168338 | 8538100090 |  |  | 4592 | 5854.8
| NSYTLFME | Univerzális elosztó- és vezérlőszekrények | S3D Flexibilis kábelbevezető 545x130 |  |  | 1 | DB | 3606480467660 | 8538100090 |  |  | 41228 | 52565.7
| NSYTLG | Univerzális elosztó- és vezérlőszekrények | Kábelbevezető CRNG típusú szekrényhez |  |  | 1 | DB | 3606480168291 | 8538100090 |  |  | 6246 | 7963.65
| NSYTLG2FL | Univerzális elosztó- és vezérlőszekrények | Kábelbevezető lemez kivágással 495x220mm FL21 |  |  | 1 | DB | 3606480168284 | 8538100090 |  |  | 5711 | 7281.525
| NSYTLGME | Univerzális elosztó- és vezérlőszekrények | S3D Flexibilis kábelbevezető 495x220 |  |  | 1 | DB | 3606480467677 | 8538100090 |  |  | 54228 | 69140.7
| NSYTLGU | Univerzális elosztó- és vezérlőszekrények | Aluminium kábelbevezető 495x220 m |  |  | 1 | DB | 3606480168253 | 8538100090 |  |  | 14463 | 18440.325
| NSYTLRME | Univerzális elosztó- és vezérlőszekrények | Megerősített zár kulccsal |  |  | 1 | DB | 3606480192920 | 8301600090 |  |  | 11429 | 14571.975
| NSYTMP42100 | Univerzális elosztó- és vezérlőszekrények | Telequick szerelőlemez H425xW908mm |  |  | 1 | DB | 3606480154706 | 8538100090 |  |  | 20196 | 25749.9
| NSYTMP42120 | Univerzális elosztó- és vezérlőszekrények | Telequick szerelőlemez H425xW1108mm |  |  | 1 | DB | 3606480154713 | 8538100090 |  |  | 30790 | 39257.25
| NSYTMP4280 | Univerzális elosztó- és vezérlőszekrények | Telequick szerelőlemez H425xW708mm |  |  | 1 | DB | 3606480154720 | 8538100090 |  |  | 16044 | 20456.1
| NSYTMP67100 | Univerzális elosztó- és vezérlőszekrények | Telequick szerelőlemez H675xW908mm |  |  | 1 | DB | 3606480154737 | 8538100090 |  |  | 24007 | 30608.925
| NSYTMP67120 | Univerzális elosztó- és vezérlőszekrények | Szerelőlap fém vezérlőasztalhoz |  |  | 1 | DB | 3606480154744 | 8538100090 |  |  | 74711 | 95256.525
| NSYTMP6760 | Univerzális elosztó- és vezérlőszekrények | Telequick szerelőlemez H675xW508mm |  |  | 1 | DB | 3606480154751 | 8538100090 |  |  | 23694 | 30209.85
| NSYTMP6780 | Univerzális elosztó- és vezérlőszekrények | Telequick szerelőlemez H675xW708mm |  |  | 1 | DB | 3606480154768 | 8538100090 |  |  | 27153 | 34620.075
| NSYTPLS1827 | Univerzális elosztó- és vezérlőszekrények | Átlátszó fedél PLS 18x27x4.5 |  |  | 1 | DB | 3606480189685 | 8538909999 |  |  | 2398 | 3057.45
| NSYTPLS2727 | Univerzális elosztó- és vezérlőszekrények | Átlátszó fedél PLS 27x27x4.5 |  |  | 1 | DB | 3606480189692 | 8538909999 |  |  | 3460 | 4411.5
| NSYTPLS2727A | Univerzális elosztó- és vezérlőszekrények | Átlátszó fedél PLS 27x27x9.5 |  |  | 1 | DB | 3606480189708 | 8538909999 |  |  | 3497 | 4458.675
| NSYTPLS2736 | Univerzális elosztó- és vezérlőszekrények | Átlátszó fedél PLS 27x36x4.5 |  |  | 1 | DB | 3606480189715 | 8538909999 |  |  | 3328 | 4243.2
| NSYTPLS2736A | Univerzális elosztó- és vezérlőszekrények | Átlátszó fedél PLS 27x36x9.5 |  |  | 1 | DB | 3606480189722 | 8538909999 |  |  | 4466 | 5694.15
| NSYTPLS2754 | Univerzális elosztó- és vezérlőszekrények | Átlátszó fedél PLS 27x54x4.5 |  |  | 1 | DB | 3606480189739 | 8538909999 |  |  | 4925 | 6279.375
| NSYTPLS2754A | Univerzális elosztó- és vezérlőszekrények | Átlátszó fedél PLS 27x54x9.5 |  |  | 1 | DB | 3606480189746 | 8538909999 |  |  | 6563 | 8367.825
| NSYTPLS3636 | Univerzális elosztó- és vezérlőszekrények | Átlátszó fedél PLS 36x36x4.5 |  |  | 1 | DB | 3606480189753 | 8538909999 |  |  | 5109 | 6513.975
| NSYTPLS3654 | Univerzális elosztó- és vezérlőszekrények | Átlátszó fedél PLS 36x54x4.5 |  |  | 1 | DB | 3606480189760 | 8538909999 |  |  | 5997 | 7646.175
| NSYTPLS3654A | Univerzális elosztó- és vezérlőszekrények | Átlátszó fedél PLS 36x54x9.5 |  |  | 1 | DB | 3606480189777 | 8538909999 |  |  | 7833 | 9987.075
| NSYTPLS3672A | Univerzális elosztó- és vezérlőszekrények | Átlátszó fedél PLS 36x72x9.5 |  |  | 1 | DB | 3606480189784 | 8538909999 |  |  | 11695 | 14911.125
| NSYTPLS5454 | Univerzális elosztó- és vezérlőszekrények | Átlátszó fedél PLS 54x54x4.5 |  |  | 1 | DB | 3606480189791 | 8538909999 |  |  | 9262 | 11809.05
| NSYTPLS5454A | Univerzális elosztó- és vezérlőszekrények | Átlátszó fedél PLS 54x54x9.5 |  |  | 1 | DB | 3606480189807 | 8538909999 |  |  | 11840 | 15096
| NSYTPLS5472A | Univerzális elosztó- és vezérlőszekrények | Átlátszó fedél PLS 54x72x9.5 |  |  | 1 | DB | 3606480189814 | 8538909999 |  |  | 16896 | 21542.4
| NSYTPLSC1827G | Univerzális elosztó- és vezérlőszekrények | Teli ajtó poliésztermod. dobozhoz |  |  | 1 | DB | 3606480777479 | 8538100090 |  |  | 2987 | 3808.425
| NSYTPLSC2727AG | Univerzális elosztó- és vezérlőszekrények | Teli fedél PLS 27x27x9.5 |  |  | 1 | DB | 3606480777493 | 8538100090 |  |  | 4561 | 5815.275
| NSYTPLSC2727G | Univerzális elosztó- és vezérlőszekrények | Teli fedél PLS 27x27x4.5 |  |  | 1 | DB | 3606480777486 | 8538100090 |  |  | 3577 | 4560.675
| NSYTPLSC2736AG | Univerzális elosztó- és vezérlőszekrények | Teli fedél PLS 27x36x9.5 |  |  | 1 | DB | 3606480777516 | 8538100090 |  |  | 4385 | 5590.875
| NSYTPLSC2736G | Univerzális elosztó- és vezérlőszekrények | Teli fedél PLS 27x36x4.5 |  |  | 1 | DB | 3606480777509 | 8538100090 |  |  | 4112 | 5242.8
| NSYTPLSC2754AG | Univerzális elosztó- és vezérlőszekrények | Teli fedél PLS 27x54x9.5 |  |  | 1 | DB | 3606480777530 | 8538100090 |  |  | 7163 | 9132.825
| NSYTPLSC2754G | Univerzális elosztó- és vezérlőszekrények | Teli fedél PLS 27x54x4.5 |  |  | 1 | DB | 3606480777523 | 8538100090 |  |  | 5843 | 7449.825
| NSYTPLSC3636 | Univerzális elosztó- és vezérlőszekrények | Teli fedél PLS 36x36x4.5 |  |  | 1 | DB | 3606480189890 | 8538909999 |  |  | 5960 | 7599
| NSYTPLSC3654AG | Univerzális elosztó- és vezérlőszekrények | Teli fedél PLS 36x54x9.5 |  |  | 1 | DB | 3606480777554 | 8538100090 |  |  | 9144 | 11658.6
| NSYTPLSC3654G | Univerzális elosztó- és vezérlőszekrények | Teli fedél PLS 36x54x4.5 |  |  | 1 | DB | 3606480777547 | 8538100090 |  |  | 7949 | 10134.975
| NSYTPLSC3672AG | Univerzális elosztó- és vezérlőszekrények | Teli fedél PLS 36x72x9.5 |  |  | 1 | DB | 3606480777561 | 8538100090 |  |  | 12589 | 16050.975
| NSYTPLSC5454AG | Univerzális elosztó- és vezérlőszekrények | Teli fedél PLS 54x54x9.5 |  |  | 1 | DB | 3606480777585 | 8538100090 |  |  | 12444 | 15866.1
| NSYTPLSC5454G | Univerzális elosztó- és vezérlőszekrények | Teli fedél PLS 54x54x4.5 |  |  | 1 | DB | 3606480777578 | 8538100090 |  |  | 10463 | 13340.325
| NSYTPLSC5472AG | Univerzális elosztó- és vezérlőszekrények | Teli fedél PLS 54x72x9.5 |  |  | 1 | DB | 3606480777592 | 8538100090 |  |  | 19701 | 25118.775
| NSYTPLSP1827G | Univerzális elosztó- és vezérlőszekrények | Poliészter fedél PLS 18x27x4.5 |  |  | 1 | DB | 3606480777608 | 8538100090 |  |  | 6600 | 8415
| NSYTPLSP2727G | Univerzális elosztó- és vezérlőszekrények | Poliészter fedél PLS 27x27x4.5 |  |  | 1 | DB | 3606480777615 | 8538100090 |  |  | 8137 | 10374.675
| NSYTPLSP2736G | Univerzális elosztó- és vezérlőszekrények | Poliészter fedél PLS 27x36x4.5 |  |  | 1 | DB | 3606480777622 | 8538100090 |  |  | 9327 | 11891.925
| NSYTPLSP2754G | Univerzális elosztó- és vezérlőszekrények | Poliészter fedél PLS 27x54x4.5 |  |  | 1 | DB | 3606480777639 | 8538100090 |  |  | 11185 | 14260.875
| NSYTPLSP3636G | Univerzális elosztó- és vezérlőszekrények | Poliészter fedél PLS 36x36x4.5 |  |  | 1 | DB | 3606485405582 | 8538100090 |  |  | 11264 | 14361.6
| NSYTPLSP3654G | Univerzális elosztó- és vezérlőszekrények | Poliészter fedél PLS 36x54x4.5 |  |  | 1 | DB | 3606480777646 | 8538100090 |  |  | 11555 | 14732.625
| NSYTPLSP5454G | Univerzális elosztó- és vezérlőszekrények | Poliészter fedél PLS 54x54x4.5 |  |  | 1 | DB | 3606480777653 | 8538100090 |  |  | 17064 | 21756.6
| NSYTPV | Univerzális elosztó- és vezérlőszekrények | Védőszalag tekercs (10m) |  |  | 1 | DB |  | 8538909999 |  |  | 15335 | 19552.125
| NSYTRAAB15 | Univerzális elosztó- és vezérlőszekrények | Végtartó bak, 15 mm-es DIN sínre pattintható, 5,2 mm széles |  |  | 50 | DB | 3606480534669 | 3926909790 |  |  | 182 | 232.05
S9NSYTRAAB35 | NSYTRAAB35 | Univerzális elosztó- és vezérlőszekrények | Végtartó bak, 35 mm-es DIN sínre pattintható, 5,15 mm széles |  | * | 50 | DB | 3606480534676 | 3926909790 |  |  | 173 | 220.575
S9NSYTRAABV3 | NSYTRAABV35 | Univerzális elosztó- és vezérlőszekrények | Végbak, 35 mmes DIN sínre felcsavarozható, 9,5 mm széles |  | * | 50 | DB | 3606480534683 | 3926909790 |  |  | 253 | 322.575
| NSYTRAATM1 | Univerzális elosztó- és vezérlőszekrények | Vizsgálódugasz, fém alkatrésszel, 2,3 mm átmérőjű csatlakozó hüvelyhez, S |  |  | 10 | DB | 3606480534416 | 3926909790 |  |  | 815 | 1039.125
| NSYTRAATP1 | Univerzális elosztó- és vezérlőszekrények | Szigetelőhüvely vizsgálódugasz fémalkatrészéhez |  |  | 10 | DB | 3606480534409 | 7419999099 |  |  | 151 | 192.525
| NSYTRAB1010 | Univerzális elosztó- és vezérlőszekrények | Pattintható jelölő, 10 karakteres (1-10-ig), 10 mm széles, fehér |  | * | 10 | DB | 3606480535048 | 3926909790 |  |  | 300 | 382.5
| NSYTRAB10100 | Univerzális elosztó- és vezérlőszekrények | Pattintható jelölő, 10 karakteres (91-100-ig), 10 mm széles, fehér |  |  | 10 | DB | 3606480535130 | 3926909790 |  |  | 300 | 382.5
| NSYTRAB1020 | Univerzális elosztó- és vezérlőszekrények | Pattintható jelölő, 10 karakteres (11-20-ig), 10 mm széles, fehér |  | * | 10 | DB | 3606480535055 | 3926909790 |  |  | 300 | 382.5
| NSYTRAB1030 | Univerzális elosztó- és vezérlőszekrények | Pattintható jelölő, 10 karakteres (21-30-ig), 10 mm széles, fehér |  |  | 10 | DB | 3606480535062 | 3926909790 |  |  | 300 | 382.5
| NSYTRAB1040 | Univerzális elosztó- és vezérlőszekrények | Pattintható jelölő, 10 karakteres (31-40-ig), 10 mm széles, fehér |  |  | 10 | DB | 3606480535079 | 3926909790 |  |  | 300 | 382.5
| NSYTRAB1050 | Univerzális elosztó- és vezérlőszekrények | Pattintható jelölő, 10 karakteres (41-50-ig), 10 mm széles, fehér |  |  | 10 | DB | 3606480535086 | 3926909790 |  |  | 300 | 382.5
| NSYTRAB1060 | Univerzális elosztó- és vezérlőszekrények | Pattintható jelölő, 10 karakteres (51-60-ig), 10 mm széles, fehér |  |  | 10 | DB | 3606480535093 | 3926909790 |  |  | 300 | 382.5
| NSYTRAB1070 | Univerzális elosztó- és vezérlőszekrények | Pattintható jelölő, 10 karakteres (61-70-ig), 10 mm széles, fehér |  |  | 10 | DB | 3606480535109 | 3926909790 |  |  | 300 | 382.5
| NSYTRAB1080 | Univerzális elosztó- és vezérlőszekrények | Pattintható jelölő, 10 karakteres (71-80-ig), 10 mm széles, fehér |  |  | 10 | DB | 3606480535116 | 3926909790 |  |  | 300 | 382.5
| NSYTRAB1090 | Univerzális elosztó- és vezérlőszekrények | Pattintható jelölő, 10 karakteres (81-90-ig), 10 mm széles, fehér |  |  | 10 | DB | 3606480535123 | 3926909790 |  |  | 300 | 382.5
| NSYTRAB510 | Univerzális elosztó- és vezérlőszekrények | Pattintható jelölő, 10 karakteres (1-10-ig), 5 mm széles, fehér |  | * | 10 | DB | 3606480534690 | 3926909790 |  |  | 222 | 283.05
S9NSYTRAB510 | NSYTRAB5100 | Univerzális elosztó- és vezérlőszekrények | Pattintható jelölő, 10 karakteres (91-100-ig), 5 mm széles, fehér |  | * | 10 | DB | 3606480534782 | 3926909790 |  |  | 222 | 283.05
S9NSYTRAB511 | NSYTRAB51100 | Univerzális elosztó- és vezérlőszekrények | Pattintható jelölő, 10 karakteres (1-100-ig), 5 mm széles, fehér |  | * | 1 | DB | 3606480534799 | 3926909790 |  |  | 2206 | 2812.65
| NSYTRAB520 | Univerzális elosztó- és vezérlőszekrények | Pattintható jelölő, 10 karakteres (11-20-ig), 5 mm széles, fehér |  | * | 10 | DB | 3606480534706 | 3926909790 |  |  | 222 | 283.05
| NSYTRAB530 | Univerzális elosztó- és vezérlőszekrények | Pattintható jelölő, 10 karakteres (21-30-ig), 5 mm széles, fehér |  | * | 10 | DB | 3606480534713 | 3926909790 |  |  | 222 | 283.05
| NSYTRAB540 | Univerzális elosztó- és vezérlőszekrények | Pattintható jelölő, 10 karakteres (31-40-ig), 5 mm széles, fehér |  | * | 10 | DB | 3606480534720 | 3926909790 |  |  | 222 | 283.05
| NSYTRAB550 | Univerzális elosztó- és vezérlőszekrények | Pattintható jelölő, 10 karakteres (41-50-ig), 5 mm széles, fehér |  | * | 10 | DB | 3606480534737 | 3926909790 |  |  | 222 | 283.05
| NSYTRAB560 | Univerzális elosztó- és vezérlőszekrények | Pattintható jelölő, 10 karakteres (51-60-ig), 5 mm széles, fehér |  | * | 10 | DB | 3606480534744 | 3926909790 |  |  | 222 | 283.05
| NSYTRAB570 | Univerzális elosztó- és vezérlőszekrények | Pattintható jelölő, 10 karakteres (61-70-ig), 5 mm széles, fehér |  | * | 10 | DB | 3606480534751 | 3926909790 |  |  | 222 | 283.05
| NSYTRAB580 | Univerzális elosztó- és vezérlőszekrények | Pattintható jelölő, 10 karakteres (71-80-ig), 5 mm széles, fehér |  | * | 10 | DB | 3606480534768 | 3926909790 |  |  | 222 | 283.05
| NSYTRAB590 | Univerzális elosztó- és vezérlőszekrények | Pattintható jelölő, 10 karakteres (81-90-ig), 5 mm széles, fehér |  | * | 10 | DB | 3606480534775 | 3926909790 |  |  | 222 | 283.05
| NSYTRAB5L1N | Univerzális elosztó- és vezérlőszekrények | Pattintható jelölő, 10 csík, 5 mm széles, L1, L2, L3, N, PE, fehér |  | * | 10 | DB | 3606480535413 | 3926909790 |  |  | 215 | 274.125
| NSYTRAB610 | Univerzális elosztó- és vezérlőszekrények | Pattintható jelölő, 10 karakteres (1-10-ig), 6 mm széles, fehér |  | * | 10 | DB | 3606480534812 | 3926909790 |  |  | 222 | 283.05
| NSYTRAB6100 | Univerzális elosztó- és vezérlőszekrények | Pattintható jelölő, 10 karakteres (91-100-ig), 6 mm széles, fehér |  | * | 10 | DB | 3606480534904 | 3926909790 |  |  | 215 | 274.125
| NSYTRAB61100 | Univerzális elosztó- és vezérlőszekrények | Pattintható jelölő, 10 karakteres (1-100-ig), 6 mm széles, fehér |  |  | 1 | DB | 3606480534911 | 3926909790 |  |  | 2145 | 2734.875
| NSYTRAB620 | Univerzális elosztó- és vezérlőszekrények | Pattintható jelölő, 10 karakteres (11-20-ig), 6 mm széles, fehér |  | * | 10 | DB | 3606480534829 | 3926909790 |  |  | 215 | 274.125
| NSYTRAB630 | Univerzális elosztó- és vezérlőszekrények | Pattintható jelölő, 10 karakteres (21-30-ig), 6 mm széles, fehér |  | * | 10 | DB | 3606480534836 | 3926909790 |  |  | 215 | 274.125
| NSYTRAB640 | Univerzális elosztó- és vezérlőszekrények | Pattintható jelölő, 10 karakteres (31-40-ig), 6 mm széles, fehér |  | * | 10 | DB | 3606480534843 | 3926909790 |  |  | 215 | 274.125
| NSYTRAB650 | Univerzális elosztó- és vezérlőszekrények | Pattintható jelölő, 10 karakteres (41-50-ig), 6 mm széles, fehér |  | * | 10 | DB | 3606480534850 | 3926909790 |  |  | 215 | 274.125
| NSYTRAB660 | Univerzális elosztó- és vezérlőszekrények | Pattintható jelölő, 10 karakteres (51-60-ig), 6 mm széles, fehér |  | * | 10 | DB | 3606480534867 | 3926909790 |  |  | 215 | 274.125
| NSYTRAB670 | Univerzális elosztó- és vezérlőszekrények | Pattintható jelölő, 10 karakteres (61-70-ig), 6 mm széles, fehér |  | * | 10 | DB | 3606480534874 | 3926909790 |  |  | 215 | 274.125
| NSYTRAB680 | Univerzális elosztó- és vezérlőszekrények | Pattintható jelölő, 10 karakteres (71-80-ig), 6 mm széles, fehér |  | * | 10 | DB | 3606480534881 | 3926909790 |  |  | 215 | 274.125
| NSYTRAB690 | Univerzális elosztó- és vezérlőszekrények | Pattintható jelölő, 10 karakteres (81-90-ig), 6 mm széles, fehér |  | * | 10 | DB | 3606480534898 | 3926909790 |  |  | 215 | 274.125
| NSYTRAB6L1N | Univerzális elosztó- és vezérlőszekrények | Pattintható jelölő, 10 csík, 6 mm széles, L1, L2, L3, N, PE, fehér |  | * | 10 | DB | 3606480535420 | 3926909790 |  |  | 215 | 274.125
| NSYTRAB810 | Univerzális elosztó- és vezérlőszekrények | Pattintható jelölő, 10 karakteres (1-10-ig), 8 mm széles, fehér |  | * | 10 | DB | 3606480534935 | 3926909790 |  |  | 270 | 344.25
| NSYTRAB8100 | Univerzális elosztó- és vezérlőszekrények | Pattintható jelölő, 10 karakteres (91-100-ig), 8 mm széles, fehér |  |  | 10 | DB | 3606480535024 | 3926909790 |  |  | 270 | 344.25
| NSYTRAB820 | Univerzális elosztó- és vezérlőszekrények | Pattintható jelölő, 10 karakteres (11-20-ig), 8 mm széles, fehér |  | * | 10 | DB | 3606480534942 | 3926909790 |  |  | 270 | 344.25
| NSYTRAB830 | Univerzális elosztó- és vezérlőszekrények | Pattintható jelölő, 10 karakteres (21-30-ig), 8 mm széles, fehér |  | * | 10 | DB | 3606480534959 | 3926909790 |  |  | 270 | 344.25
| NSYTRAB840 | Univerzális elosztó- és vezérlőszekrények | Pattintható jelölő, 10 karakteres (31-40-ig), 8 mm széles, fehér |  | * | 10 | DB | 3606480534966 | 3926909790 |  |  | 270 | 344.25
| NSYTRAB850 | Univerzális elosztó- és vezérlőszekrények | Pattintható jelölő, 10 karakteres (41-50-ig), 8 mm széles, fehér |  | * | 10 | DB | 3606480534973 | 3926909790 |  |  | 270 | 344.25
| NSYTRAB860 | Univerzális elosztó- és vezérlőszekrények | Pattintható jelölő, 10 karakteres (51-60-ig), 8 mm széles, fehér |  |  | 10 | DB | 3606480534980 | 3926909790 |  |  | 270 | 344.25
| NSYTRAB870 | Univerzális elosztó- és vezérlőszekrények | Pattintható jelölő, 10 karakteres (61-70-ig), 8 mm széles, fehér |  |  | 10 | DB | 3606480534997 | 3926909790 |  |  | 270 | 344.25
| NSYTRAB880 | Univerzális elosztó- és vezérlőszekrények | Pattintható jelölő, 10 karakteres (71-80-ig), 8 mm széles, fehér |  |  | 10 | DB | 3606480535000 | 3926909790 |  |  | 270 | 344.25
| NSYTRAB890 | Univerzális elosztó- és vezérlőszekrények | Pattintható jelölő, 10 karakteres (81-90-ig), 8 mm széles, fehér |  | * | 10 | DB | 3606480535017 | 3926909790 |  |  | 270 | 344.25
| NSYTRABCP1 | Univerzális elosztó- és vezérlőszekrények | Jelölőlap A4 488 karakterrel, 15x4 mm fehér |  |  | 10 | DB | 3606480535307 | 3926909790 |  |  | 7810 | 9957.75
| NSYTRABCP2 | Univerzális elosztó- és vezérlőszekrények | Jelölőlap A4 488 karakterrel, 15x4 mm sárga |  |  | 10 | DB | 3606480535314 | 3926909790 |  |  | 7810 | 9957.75
| NSYTRABCP3 | Univerzális elosztó- és vezérlőszekrények | Jelölőlap A4 488 karakterrel, 15x4 mm piros |  |  | 10 | DB | 3606480535321 | 3926909790 |  |  | 7810 | 9957.75
| NSYTRABCP4 | Univerzális elosztó- és vezérlőszekrények | Jelölőlap A4 488 karakterrel, 15x4 mm kék |  |  | 10 | DB | 3606480535338 | 3926909790 |  |  | 7810 | 9957.75
| NSYTRABCP5 | Univerzális elosztó- és vezérlőszekrények | Jelölő kártya 50 karakterrel, 15x4 mm fehér |  |  | 10 | DB | 3606480535291 | 3926909790 |  |  | 1789 | 2280.975
| NSYTRABCV23 | Univerzális elosztó- és vezérlőszekrények | Nyitott jelölőtartó, felpattintható kábeljelölő 2-3,5mm |  | * | 500 | DB | 3606480535260 | 3926909790 |  |  | 41 | 52.275
| NSYTRABCV35 | Univerzális elosztó- és vezérlőszekrények | Nyitott jelölőtartó, felpattintható kábeljelölő 2,8-5mm |  |  | 500 | DB | 3606480535277 | 3926909790 |  |  | 65 | 82.875
| NSYTRABCV58 | Univerzális elosztó- és vezérlőszekrények | Nyitott jelölőtartó, felpattintható kábeljelölő 5-8 mm |  |  | 500 | DB | 3606480535284 | 3926909790 |  |  | 72 | 91.8
| NSYTRABF510 | Univerzális elosztó- és vezérlőszekrények | Pattintható jelölőszalag, 10 karakteres (1-10-ig), 5 mm széles, fehér |  |  | 10 | DB | 3606480535154 | 3926909790 |  |  | 213 | 271.575
| NSYTRABF520 | Univerzális elosztó- és vezérlőszekrények | Pattintható jelölőszalag, 10 karakteres (11-20-ig), 5 mm széles, fehér |  |  | 10 | DB | 3606480535161 | 3926909790 |  |  | 213 | 271.575
| NSYTRABF530 | Univerzális elosztó- és vezérlőszekrények | Pattintható jelölőszalag, 10 karakteres (21-30-ig), 5 mm széles, fehér |  |  | 10 | DB | 3606480535178 | 3926909790 |  |  | 213 | 271.575
| NSYTRABF540 | Univerzális elosztó- és vezérlőszekrények | Pattintható jelölőszalag, 10 karakteres (31-40-ig), 5 mm széles, fehér |  |  | 10 | DB | 3606480535185 | 3926909790 |  |  | 213 | 271.575
| NSYTRABF550 | Univerzális elosztó- és vezérlőszekrények | Pattintható jelölőszalag, 10 karakteres (41-50-ig), 5 mm széles, fehér |  |  | 10 | DB | 3606480535192 | 3926909790 |  |  | 213 | 271.575
| NSYTRABF610 | Univerzális elosztó- és vezérlőszekrények | Pattintható jelölőszalag, 10 karakteres (1-10-ig), 6 mm széles, fehér |  |  | 10 | DB | 3606480535215 | 3926909790 |  |  | 213 | 271.575
| NSYTRABF620 | Univerzális elosztó- és vezérlőszekrények | Pattintható jelölőszalag, 10 karakteres (11-20-ig), 6 mm széles, fehér |  |  | 10 | DB | 3606480535222 | 3926909790 |  |  | 213 | 271.575
| NSYTRABF630 | Univerzális elosztó- és vezérlőszekrények | Pattintható jelölőszalag, 10 karakteres (21-30-ig), 6 mm széles, fehér |  |  | 10 | DB | 3606480535239 | 3926909790 |  |  | 213 | 271.575
| NSYTRABF640 | Univerzális elosztó- és vezérlőszekrények | Pattintható jelölőszalag, 10 karakteres (31-40-ig), 6 mm széles, fehér |  |  | 10 | DB | 3606480535246 | 3926909790 |  |  | 213 | 271.575
| NSYTRABF650 | Univerzális elosztó- és vezérlőszekrények | Pattintható jelölőszalag, 10 karakteres (41-50-ig), 6 mm széles, fehér |  |  | 10 | DB | 3606480535253 | 3926909790 |  |  | 213 | 271.575
| NSYTRABFPV5 | Univerzális elosztó- és vezérlőszekrények | Jelölő kártya, lapos, 6 csík, 5 mm nem nyomtatott, 72 karakter, fehér |  |  | 10 | DB | 3606480535147 | 3926909790 |  |  | 1908 | 2432.7
| NSYTRABFPV6 | Univerzális elosztó- és vezérlőszekrények | Jelölő kártya, lapos, 6 csík, 6 mm nem nyomtatott, 60 karakter, fehér |  |  | 10 | DB | 3606480535208 | 3926909790 |  |  | 1590 | 2027.25
| NSYTRABMP1 | Univerzális elosztó- és vezérlőszekrények | Plotter adapter kártyák jelölésére |  |  | 1 | DB | 3606480535437 | 7616999099 |  |  | 108761 | 138670.275
| NSYTRABMP2 | Univerzális elosztó- és vezérlőszekrények | Plotter adapter lapos kártyák jelölésére |  |  | 1 | DB | 3606480535444 | 7616999099 |  |  | 108761 | 138670.275
S9NSYTRABPV5 | NSYTRABPV5 | Univerzális elosztó- és vezérlőszekrények | Jelölő kártya 6 csík, 5 mm nem nyomtatott, 72 karakter, fehér |  | * | 10 | DB | 3606480534805 | 3926909790 |  |  | 1988 | 2534.7
| NSYTRABPV6 | Univerzális elosztó- és vezérlőszekrények | Jelölő kártya 6 csík, 6 mm nem nyomtatott, 60 karakter, fehér |  | * | 10 | DB | 3606480534928 | 3926909790 |  |  | 1656 | 2111.4
| NSYTRABPV8 | Univerzális elosztó- és vezérlőszekrények | Jelölő kártya 6 csík, 8 mm nem nyomtatott, 42 karakter, fehér |  | * | 10 | DB | 3606480535031 | 3926909790 |  |  | 1545 | 1969.875
S9NSYTRAC162 | NSYTRAC162 | Univerzális elosztó- és vezérlőszekrények | Véglap 2,2 mm csavaros egyszintes sorkapocshoz 1x1 csatlakozás 16 mm2 szürke |  | * | 50 | DB | 3606480533563 | 8547200090 |  |  | 202 | 257.55
S9NSYTRAC22 | NSYTRAC22 | Univerzális elosztó- és vezérlőszekrények | Véglap 2,2 mm csavaros egyszintes sorkapocshoz 1x1 csatlakozás 2,5-10 mm2 szürke |  | * | 50 | DB | 3606480533549 | 8547200090 |  |  | 129 | 164.475
S9NSYTRAC22B | NSYTRAC22BL | Univerzális elosztó- és vezérlőszekrények | Véglap 2,2 mm csavaros egyszintes sorkapocshoz 1x1 csatlakozás 2,5-10 mm2 kék |  | * | 50 | DB | 3606480533556 | 8547200090 |  |  | 129 | 164.475
| NSYTRAC23 | Univerzális elosztó- és vezérlőszekrények | Véglap 2,2 mm csavaros egyszintes sorkapocshoz 1x2 csatlakozás 4 mm2 |  |  | 50 | DB | 3606480533464 | 8547200090 |  |  | 202 | 257.55
| NSYTRAC24 | Univerzális elosztó- és vezérlőszekrények | Véglap 2,2 mm csavaros egyszintes sorkapocshoz 2x2 csatlakozás 4 mm2 |  | * | 50 | DB | 3606480533440 | 8547200090 |  |  | 209 | 266.475
| NSYTRAC952 | Univerzális elosztó- és vezérlőszekrények | Végelem 7,2 mm csavaros egyszintes sorkapocshoz 1x1 csatlakozás 95-150 mm2 |  | * | 10 | DB | 3606480533617 | 8547200090 |  |  | 378 | 481.95
| NSYTRACB103 | Univerzális elosztó- és vezérlőszekrények | Nulla sín réz 10x3mm, 1m, 140A |  |  | 10 | DB | 3606480616402 | 7407100000 |  |  | 3947 | 5032.425
S9NSYTRACE24 | NSYTRACE24 | Univerzális elosztó- és vezérlőszekrények | Véglap 2,2 mm csavaros kétszintű sorkapocshoz 1x1 csatlakozás 2,5-4 mm2 |  | * | 50 | DB | 3606480533457 | 8547200090 |  |  | 233 | 297.075
S9NSYTRACE26 | NSYTRACE26 | Univerzális elosztó- és vezérlőszekrények | Véglap 2,2 mm csavaros háromszintes sorkapocshoz 1x1 csatlakozás 2,5 mm2 |  | * | 50 | DB | 3606480534041 | 8547200090 |  |  | 305 | 388.875
| NSYTRACEP24 | Univerzális elosztó- és vezérlőszekrények | Távtartó lap 2,2 mm csavaros kétszintű sorkapocshoz 1x1 csatlakozás 2,5-4 mm2 |  |  | 50 | DB | 3606480533471 | 8547200090 |  |  | 300 | 382.5
| NSYTRACH12 | Univerzális elosztó- és vezérlőszekrények | Véglap 2,2 mm hibrid egyszintes sorkapocshoz 1x1 csatlakozás 1,5 mm2 |  |  | 50 | DB | 3606480533990 | 8547200090 |  |  | 201 | 256.275
| NSYTRACH13 | Univerzális elosztó- és vezérlőszekrények | Véglap 2,2 mm hibrid egyszintes sorkapocshoz 1x2 csatlakozás 1,5 mm2 |  |  | 50 | DB | 3606480534003 | 8547200090 |  |  | 189 | 240.975
| NSYTRACH22 | Univerzális elosztó- és vezérlőszekrények | Véglap 2,2 mm hibrid egyszintes sorkapocshoz 1x1 csatlakozás 2,5 mm2 |  |  | 50 | DB | 3606480534010 | 8547200090 |  |  | 189 | 240.975
| NSYTRACM22 | Univerzális elosztó- és vezérlőszekrények | Véglap 1 mm csavaros miniatűr sorkapocshoz 1x1 csatlakozás 2,5 mm2 |  |  | 50 | DB | 3606480533686 | 8547200090 |  |  | 162 | 206.55
| NSYTRACN22 | Univerzális elosztó- és vezérlőszekrények | Tartóbak 2,2 mm csavaros N-bontókapocshoz 1x1 csatlakozás 2,5-10 mm2 kék |  |  | 50 | DB | 3606480533679 | 8547200090 |  |  | 212 | 270.3
| NSYTRACP1 | Univerzális elosztó- és vezérlőszekrények | Védőburkolat Csavaros sorkapocshoz 95mm2 |  | * | 10 | DB | 3606480533587 | 8547200090 |  |  | 1745 | 2224.875
| NSYTRACP2 | Univerzális elosztó- és vezérlőszekrények | Védőburkolat Csavaros sorkapocshoz 150 mm2 |  | * | 10 | DB | 3606480533600 | 8547200090 |  |  | 2238 | 2853.45
| NSYTRACP43 | Univerzális elosztó- és vezérlőszekrények | Véglap 2,2 mm direkt rugós egyszintes sorkapocshoz 1x2 csatlakozás 4 mm2 |  |  | 50 | DB | 3606480533945 | 8547200090 |  |  | 184 | 234.6
| NSYTRACP44 | Univerzális elosztó- és vezérlőszekrények | Véglap 2,2 mm direkt rugós egyszintes sorkapocshoz 2x2 csatlakozás 4 mm2 |  |  | 50 | DB | 3606480533952 | 8547200090 |  |  | 190 | 242.25
| NSYTRACPK22 | Univerzális elosztó- és vezérlőszekrények | Véglap 2,2 mm direkt rugós egyszintes sorkapocshoz 1x1 csatlakozás 2,5 mm2 |  |  | 50 | DB | 3606480533969 | 8547200090 |  |  | 177 | 225.675
| NSYTRACPK23 | Univerzális elosztó- és vezérlőszekrények | Véglap 2,2 mm direkt rugós egyszintes sorkapocshoz 1x2 csatlakozás 2,5 mm2 |  |  | 50 | DB | 3606480533976 | 8547200090 |  |  | 183 | 233.325
| NSYTRACPK24 | Univerzális elosztó- és vezérlőszekrények | Véglap 2,2 mm direkt rugós egyszintes sorkapocshoz 2x2 csatlakozás 2,5 mm2 |  |  | 50 | DB | 3606480533983 | 8547200090 |  |  | 190 | 242.25
| NSYTRACR102 | Univerzális elosztó- és vezérlőszekrények | Véglap 2,2 mm rugós egyszintes sorkapocshoz 1x1 csatlakozás 10 mm2 |  | * | 50 | DB | 3606480533891 | 8547200090 |  |  | 166 | 211.65
| NSYTRACR162 | Univerzális elosztó- és vezérlőszekrények | Véglap 2,2 mm rugós egyszintes sorkapocshoz 1x1 csatlakozás 16 mm2 |  |  | 50 | DB | 3606480533907 | 8547200090 |  |  | 264 | 336.6
| NSYTRACR22 | Univerzális elosztó- és vezérlőszekrények | Véglap 2,2 mm rugós egyszintes sorkapocshoz 1x1 csatlakozás 2,5 mm2 |  | * | 50 | DB | 3606480533723 | 8547200090 |  |  | 146 | 186.15
| NSYTRACR22BL | Univerzális elosztó- és vezérlőszekrények | Véglap 2,2 mm rugós egyszintes sorkapocshoz 1x1 csatlakozás 2,5 mm2 kék |  |  | 50 | DB | 3606480533747 | 8547200090 |  |  | 147 | 187.425
| NSYTRACR23 | Univerzális elosztó- és vezérlőszekrények | Véglap 2,2 mm rugós és Direkt rugós egyszintes sorkapocshoz 1x2 csatlakozás 2,5 mm2 |  | * | 50 | DB | 3606480533730 | 8547200090 |  |  | 146 | 186.15
| NSYTRACR23BL | Univerzális elosztó- és vezérlőszekrények | Véglap 2,2 mm rugós és Direkt rugós egyszintes sorkapocshoz 1x2 csatlakozás 2,5 mm2 kék |  |  | 50 | DB | 3606480533754 | 8547200090 |  |  | 147 | 187.425
| NSYTRACR24 | Univerzális elosztó- és vezérlőszekrények | Véglap 2,2 mm rugós és Direkt rugós egyszintes sorkapocshoz 2x2 csatlakozás 2,5 mm2 |  | * | 50 | DB | 3606480533785 | 8547200090 |  |  | 146 | 186.15
| NSYTRACR24BL | Univerzális elosztó- és vezérlőszekrények | Véglap 2,2 mm rugós és Direkt rugós egyszintes sorkapocshoz 2x2 csatlakozás 2,5 mm2 kék |  |  | 50 | DB | 3606480533792 | 8547200090 |  |  | 147 | 187.425
| NSYTRACR42 | Univerzális elosztó- és vezérlőszekrények | Véglap 2,2 mm rugós és Direkt rugós egyszintes sorkapocshoz 1x1 csatlakozás 4 mm2 |  | * | 50 | DB | 3606480533822 | 8547200090 |  |  | 146 | 186.15
| NSYTRACR43 | Univerzális elosztó- és vezérlőszekrények | Véglap 2,2 mm rugós egyszintes sorkapocshoz 1x2 csatlakozás 4 mm2 |  |  | 50 | DB | 3606480533846 | 8547200090 |  |  | 184 | 234.6
| NSYTRACR44 | Univerzális elosztó- és vezérlőszekrények | Véglap 2,2 mm rugós egyszintes sorkapocshoz 2x2 csatlakozás 4 mm2 |  |  | 50 | DB | 3606480533853 | 8547200090 |  |  | 190 | 242.25
| NSYTRACR62 | Univerzális elosztó- és vezérlőszekrények | Véglap 2,2 mm rugós egyszintes sorkapocshoz 1x1 csatlakozás 6 mm2 |  | * | 50 | DB | 3606480533877 | 8547200090 |  |  | 146 | 186.15
| NSYTRACR63 | Univerzális elosztó- és vezérlőszekrények | Véglap 2,2 mm rugós egyszintes sorkapocshoz 1x2 csatlakozás 6 mm2 |  |  | 50 | DB | 3606480533884 | 8547200090 |  |  | 196 | 249.9
| NSYTRACRE24 | Univerzális elosztó- és vezérlőszekrények | Véglap 2,2 mm rugós kétszintes sorkapocshoz 1x1 csatlakozás 2,5 mm2 |  | * | 50 | DB | 3606480533808 | 8547200090 |  |  | 196 | 249.9
| NSYTRACRE26 | Univerzális elosztó- és vezérlőszekrények | Véglap 2,2 mm rugós háromszintes sorkapocshoz 1x1 csatlakozás 2,5 mm2 |  |  | 50 | DB | 3606480533815 | 8547200090 |  |  | 269 | 342.975
| NSYTRACRE44 | Univerzális elosztó- és vezérlőszekrények | Véglap 2,2 mm rugós kétszintes sorkapocshoz 1x1 csatlakozás 4 mm2 |  |  | 50 | DB | 3606480533860 | 8547200090 |  |  | 196 | 249.9
| NSYTRACRM22 | Univerzális elosztó- és vezérlőszekrények | Véglap 2,2 mm rugós miniatűr sorkapocshoz 1x1 és 2x2 csatlakozás 2,5 mm2 |  |  | 50 | DB | 3606480533914 | 8547200090 |  |  | 61 | 77.775
| NSYTRACRMF22 | Univerzális elosztó- és vezérlőszekrények | Véglap 2,2 mm rugós mini peremm2l sorkapocshoz 1x1 és 2x2 csatlakozás 2,5 mm2 |  |  | 50 | DB | 3606480533921 | 8547200090 |  |  | 65 | 82.875
| NSYTRACT22 | Univerzális elosztó- és vezérlőszekrények | Véglap 2,2 mm mérőváltós-bontókapocshoz 1x1 csatlakozás 6 mm2 |  | * | 10 | DB | 3606480533662 | 8547200090 |  |  | 457 | 582.675
| NSYTRACS10 | Univerzális elosztó- és vezérlőszekrények | Figyelmeztető lap Csavaros sorkapocshoz 10-50 mm2 sárga |  | * | 10 | DB | 3606480534560 | 8547200090 |  |  | 466 | 594.15
| NSYTRACS16 | Univerzális elosztó- és vezérlőszekrények | Figyelmeztető lap Csavaros sorkapocshoz 16-50 mm2 sárga |  |  | 10 | DB | 3606480534577 | 8547200090 |  |  | 502 | 640.05
| NSYTRACS2 | Univerzális elosztó- és vezérlőszekrények | Figyelmeztető lap Csavaros sorkapocshoz 2,5 mm2 sárga |  |  | 10 | DB | 3606480534584 | 8547200090 |  |  | 251 | 320.025
| NSYTRACS35 | Univerzális elosztó- és vezérlőszekrények | Figyelmeztető lap Csavaros sorkapocshoz 35 mm2 sárga |  |  | 10 | DB | 3606480534591 | 8547200090 |  |  | 646 | 823.65
| NSYTRACS4 | Univerzális elosztó- és vezérlőszekrények | Figyelmeztető lap Csavaros sorkapocshoz 4 mm2 sárga |  | * | 10 | DB | 3606480534607 | 8547200090 |  |  | 332 | 423.3
| NSYTRACS6 | Univerzális elosztó- és vezérlőszekrények | Figyelmeztető lap Csavaros sorkapocshoz 6 mm2 sárga |  |  | 10 | DB | 3606480534614 | 8547200090 |  |  | 394 | 502.35
| NSYTRACSR10 | Univerzális elosztó- és vezérlőszekrények | Figyelmeztető lap Rugós sorkapocshoz 10-35 mm2 sárga |  |  | 25 | DB | 3606480534621 | 8547200090 |  |  | 134 | 170.85
| NSYTRACSR2 | Univerzális elosztó- és vezérlőszekrények | Figyelmeztető lap Rugós sorkapocshoz 2,5 mm2 sárga |  |  | 50 | DB | 3606480534638 | 8547200090 |  |  | 107 | 136.425
| NSYTRACSR4 | Univerzális elosztó- és vezérlőszekrények | Figyelmeztető lap Rugós sorkapocshoz 4 mm2 sárga |  |  | 50 | DB | 3606480534645 | 8547200090 |  |  | 117 | 149.175
| NSYTRACSR6 | Univerzális elosztó- és vezérlőszekrények | Figyelmeztető lap Rugós sorkapocshoz 6 mm2 sárga |  |  | 10 | DB | 3606480534652 | 8547200090 |  |  | 117 | 149.175
| NSYTRAFT | Univerzális elosztó- és vezérlőszekrények | Vizsgálóadapter 4 mm-es lyukú vizsgáló aljzathoz |  | * | 10 | DB | 3606480534423 | 3926909790 |  |  | 706 | 900.15
| NSYTRAFTAR | Univerzális elosztó- és vezérlőszekrények | Vizsgálóadapter 4 mm-es lyukú vizsgáló aljzathoz narancs |  |  | 10 | DB | 3606480534447 | 3926909790 |  |  | 706 | 900.15
| NSYTRAFTGN | Univerzális elosztó- és vezérlőszekrények | Vizsgálóadapter 4 mm-es lyukú vizsgáló aljzathoz zöld |  |  | 10 | DB | 3606480534430 | 3926909790 |  |  | 706 | 900.15
| NSYTRAFTYE | Univerzális elosztó- és vezérlőszekrények | Vizsgálóadapter 4 mm-es lyukú vizsgáló aljzathoz sárga |  |  | 10 | DB | 3606480534454 | 3926909790 |  |  | 706 | 900.15
| NSYTRAL102 | Univerzális elosztó- és vezérlőszekrények | Dugaszolható áthidaló 2 láb 10 mm2-es sorkapocshoz piros |  | * | 10 | DB | 3606480534263 | 8536901000 |  |  | 314 | 400.35
| NSYTRAL1502 | Univerzális elosztó- és vezérlőszekrények | Összekötő 2 lyukú Csavaros sorkapocshoz 150 mm2 ezüst |  |  | 10 | DB | 3606480533594 | 8538909999 |  |  | 3312 | 4222.8
| NSYTRAL162 | Univerzális elosztó- és vezérlőszekrények | Dugaszolható áthidaló 2 láb 16 mm2-es sorkapocshoz piros |  | * | 10 | DB | 3606480534270 | 8536901000 |  |  | 378 | 481.95
| NSYTRAL210 | Univerzális elosztó- és vezérlőszekrények | Dugaszolható áthidaló 10 láb 2,5 mm2-es sorkapocshoz piros |  | * | 10 | DB | 3606480534096 | 8536901000 |  |  | 862 | 1099.05
| NSYTRAL210BL | Univerzális elosztó- és vezérlőszekrények | Dugaszolható áthidaló 10 láb 2,5 mm2-es sorkapocshoz kék |  | * | 10 | DB | 3606480534102 | 8536901000 |  |  | 1019 | 1299.225
S9NSYTRAL210 | NSYTRAL210GR | Univerzális elosztó- és vezérlőszekrények | Dugaszolható áthidaló 10 láb 2,5 mm2-es sorkapocshoz szürke |  | * | 10 | DB | 3606480534119 | 8536901000 |  |  | 1019 | 1299.225
| NSYTRAL22 | Univerzális elosztó- és vezérlőszekrények | Dugaszolható áthidaló 2 láb 2,5 mm2-es sorkapocshoz piros |  | * | 50 | DB | 3606480534058 | 8536901000 |  |  | 107 | 136.425
| NSYTRAL220 | Univerzális elosztó- és vezérlőszekrények | Dugaszolható áthidaló 20 láb 2,5 mm2-es sorkapocshoz piros |  | * | 10 | DB | 3606480534126 | 8536901000 |  |  | 1705 | 2173.875
| NSYTRAL23 | Univerzális elosztó- és vezérlőszekrények | Dugaszolható áthidaló 3 láb 2,5 mm2-es sorkapocshoz piros |  | * | 50 | DB | 3606480534065 | 8536901000 |  |  | 207 | 263.925
| NSYTRAL24 | Univerzális elosztó- és vezérlőszekrények | Dugaszolható áthidaló 4 láb 2,5 mm2-es sorkapocshoz piros |  | * | 50 | DB | 3606480534072 | 8536901000 |  |  | 319 | 406.725
| NSYTRAL25 | Univerzális elosztó- és vezérlőszekrények | Dugaszolható áthidaló 5 láb 2,5 mm2-es sorkapocshoz piros |  | * | 50 | DB | 3606480534089 | 8536901000 |  |  | 413 | 526.575
| NSYTRAL352 | Univerzális elosztó- és vezérlőszekrények | Dugaszolható áthidaló 2 láb 35 mm2-es sorkapocshoz piros |  | * | 10 | DB | 3606480534287 | 8536901000 |  |  | 717 | 914.175
| NSYTRAL410 | Univerzális elosztó- és vezérlőszekrények | Dugaszolható áthidaló 10 láb 4 mm2-es sorkapocshoz piros |  | * | 10 | DB | 3606480534171 | 8536901000 |  |  | 881 | 1123.275
| NSYTRAL410BL | Univerzális elosztó- és vezérlőszekrények | Dugaszolható áthidaló 10 láb 4 mm2-es sorkapocshoz kék |  | * | 10 | DB | 3606480534188 | 8536901000 |  |  | 1041 | 1327.275
| NSYTRAL410GR | Univerzális elosztó- és vezérlőszekrények | Dugaszolható áthidaló 10 láb 4 mm2-es sorkapocshoz szürke |  |  | 10 | DB | 3606480534195 | 8536901000 |  |  | 1041 | 1327.275
| NSYTRAL42 | Univerzális elosztó- és vezérlőszekrények | Dugaszolható áthidaló 2 láb 4 mm2-es sorkapocshoz piros |  | * | 50 | DB | 3606480534133 | 8536901000 |  |  | 95 | 121.125
| NSYTRAL420 | Univerzális elosztó- és vezérlőszekrények | Dugaszolható áthidaló 20 láb 4 mm2-es sorkapocshoz piros |  | * | 10 | DB | 3606480534201 | 8536901000 |  |  | 1705 | 2173.875
| NSYTRAL43 | Univerzális elosztó- és vezérlőszekrények | Dugaszolható áthidaló 3 láb 4 mm2-es sorkapocshoz piros |  | * | 50 | DB | 3606480534140 | 8536901000 |  |  | 328 | 418.2
| NSYTRAL44 | Univerzális elosztó- és vezérlőszekrények | Dugaszolható áthidaló 4 láb 4 mm2-es sorkapocshoz piros |  |  | 50 | DB | 3606480534157 | 8536901000 |  |  | 433 | 552.075
| NSYTRAL45 | Univerzális elosztó- és vezérlőszekrények | Dugaszolható áthidaló 5 láb 4 mm2-es sorkapocshoz piros |  | * | 50 | DB | 3606480534164 | 8536901000 |  |  | 526 | 670.65
| NSYTRAL502 | Univerzális elosztó- és vezérlőszekrények | Fix átkötőhíd 2 lyukú Csavaros sorkapocshoz 50mm2 |  |  | 10 | DB | 3606480533648 | 8536901000 |  |  | 1430 | 1823.25
| NSYTRAL503 | Univerzális elosztó- és vezérlőszekrények | Fix átkötőhíd 3 lyukú Csavaros sorkapocshoz 50mm2 |  |  | 10 | DB | 3606480533655 | 8536901000 |  |  | 2146 | 2736.15
| NSYTRAL610 | Univerzális elosztó- és vezérlőszekrények | Dugaszolható áthidaló 10 láb 6 mm2-es sorkapocshoz piros |  | * | 10 | DB | 3606480534232 | 8536901000 |  |  | 1256 | 1601.4
| NSYTRAL610BL | Univerzális elosztó- és vezérlőszekrények | Dugaszolható áthidaló 10 láb 6 mm2-es sorkapocshoz kék |  |  | 10 | DB | 3606480534249 | 8536901000 |  |  | 1907 | 2431.425
| NSYTRAL610GR | Univerzális elosztó- és vezérlőszekrények | Dugaszolható áthidaló 10 láb 6 mm2-es sorkapocshoz szürke |  |  | 10 | DB | 3606480534256 | 8536901000 |  |  | 1907 | 2431.425
| NSYTRAL62 | Univerzális elosztó- és vezérlőszekrények | Dugaszolható áthidaló 2 láb 6 mm2-es sorkapocshoz piros |  | * | 50 | DB | 3606480534218 | 8536901000 |  |  | 245 | 312.375
| NSYTRAL63 | Univerzális elosztó- és vezérlőszekrények | Dugaszolható áthidaló 3 láb 6 mm2-es sorkapocshoz piros |  |  | 50 | DB | 3606480534225 | 8536901000 |  |  | 452 | 576.3
| NSYTRAL702 | Univerzális elosztó- és vezérlőszekrények | Összekötő 2 lyukú Csavaros sorkapocshoz 6 mm2 ezüst |  |  | 10 | DB | 3606480533709 | 8536901000 |  |  | 2057 | 2622.675
| NSYTRAL952 | Univerzális elosztó- és vezérlőszekrények | Összekötő 2 lyukú Csavaros sorkapocshoz 95 mm2 ezüst |  |  | 10 | DB | 3606480533570 | 8536901000 |  |  | 2990 | 3812.25
| NSYTRALM22 | Univerzális elosztó- és vezérlőszekrények | Dugaszolható áthidaló 2 láb 2,5 mm2-es miniatűr sorkapocshoz |  |  | 10 | DB | 3606480533938 | 8536901000 |  |  | 169 | 215.475
| NSYTRALR102 | Univerzális elosztó- és vezérlőszekrények | Szűkítő híd Rugós sorkapocshoz 10-2,5/4 mm2 |  |  | 10 | DB | 3606480534294 | 8536901000 |  |  | 691 | 881.025
| NSYTRALR162 | Univerzális elosztó- és vezérlőszekrények | Szűkítő híd Rugós sorkapocshoz 16-2,5/4 mm2 |  |  | 10 | DB | 3606480534300 | 8536901000 |  |  | 823 | 1049.325
| NSYTRALR62 | Univerzális elosztó- és vezérlőszekrények | Szűkítő híd Rugós sorkapocshoz 6-2,5/4 mm2 |  |  | 10 | DB | 3606480534317 | 8536901000 |  |  | 298 | 379.95
| NSYTRALV102 | Univerzális elosztó- és vezérlőszekrények | Szűkítő híd Csavaros sorkapocshoz 10-2,5/4 mm2 |  |  | 10 | DB | 3606480534324 | 8536901000 |  |  | 662 | 844.05
| NSYTRALV162 | Univerzális elosztó- és vezérlőszekrények | Szűkítő híd Csavaros sorkapocshoz 16-2,5/4 mm2 |  |  | 10 | DB | 3606480534331 | 8536901000 |  |  | 780 | 994.5
| NSYTRALV24 | Univerzális elosztó- és vezérlőszekrények | Függőleges potenciál-áthidalás felső és alsó szint összekötéséhez Csavaros sorkapocshoz |  | * | 50 | DB | 3606480533532 | 8536901000 |  |  | 296 | 377.4
| NSYTRALV24R | Univerzális elosztó- és vezérlőszekrények | Függőleges potenciál-áthidalás felső és alsó szint összekötéséhez Rugós sorkapocshoz |  |  | 50 | DB | 3606480532191 | 8536901000 |  |  | 296 | 377.4
| NSYTRALV352 | Univerzális elosztó- és vezérlőszekrények | Szűkítő híd Csavaros sorkapocshoz 35-2,5/4 mm2 |  |  | 10 | DB | 3606480534348 | 8536901000 |  |  | 899 | 1146.225
| NSYTRALV62 | Univerzális elosztó- és vezérlőszekrények | Szűkítő híd Csavaros sorkapocshoz 6-2,5/4 mm2 |  |  | 10 | DB | 3606480534386 | 8536901000 |  |  | 287 | 365.925
| NSYTRALVR102 | Univerzális elosztó- és vezérlőszekrények | Szűkítő híd Csavaros sorkapocshoz 10 mm2 - Rugós 2,5/4 mm2 |  |  | 10 | DB | 3606480534362 | 8536901000 |  |  | 662 | 844.05
| NSYTRALVR162 | Univerzális elosztó- és vezérlőszekrények | Szűkítő híd Csavaros sorkapocshoz 16 mm2 - Rugós 2,5/4 mm2 |  |  | 10 | DB | 3606480534379 | 8536901000 |  |  | 780 | 994.5
| NSYTRALVR352 | Univerzális elosztó- és vezérlőszekrények | Szűkítő híd Csavaros sorkapocshoz 35 mm2 - Rugós 2,5/4 mm2 |  |  | 10 | DB | 3606480534355 | 8536901000 |  |  | 899 | 1146.225
| NSYTRALVR62 | Univerzális elosztó- és vezérlőszekrények | Szűkítő híd Csavaros sorkapocshoz 6 mm2 - Rugós 2,5/4 mm2 |  |  | 10 | DB | 3606480534393 | 8536901000 |  |  | 287 | 365.925
| NSYTRAP1502 | Univerzális elosztó- és vezérlőszekrények | Elválasztó lap 2mm csavaros sorkapocshoz |  |  | 10 | DB | 3606480533631 | 8547200090 |  |  | 2039 | 2599.725
| NSYTRAP22 | Univerzális elosztó- és vezérlőszekrények | Elválasztó lap 2mm csavaros egyszintes sorkapocshoz 1x1 csatlakozás 2,5-10 mm2 |  | * | 50 | DB | 3606480533488 | 8547200090 |  |  | 172 | 219.3
| NSYTRAP22BL | Univerzális elosztó- és vezérlőszekrények | Elválasztó lap 2mm csavaros egyszintes sorkapocshoz 1x1 csatlakozás 2,5-10 mm2 kék |  |  | 50 | DB | 3606480533495 | 8547200090 |  |  | 173 | 220.575
| NSYTRAP23 | Univerzális elosztó- és vezérlőszekrények | Elválasztó lap 2mm csavaros egyszintes sorkapocshoz 1x2 csatlakozás 4 mm2 |  |  | 50 | DB | 3606480533501 | 8547200090 |  |  | 172 | 219.3
| NSYTRAP24 | Univerzális elosztó- és vezérlőszekrények | Elválasztó lap 2mm csavaros egyszintes sorkapocshoz 2x2 csatlakozás 4 mm2 |  |  | 50 | DB | 3606480533518 | 8547200090 |  |  | 172 | 219.3
| NSYTRAPD12 | Univerzális elosztó- és vezérlőszekrények | Elválasztó lap 2mm hibrid egyszintes sorkapocshoz 1x1 csatlakozás 1,5 mm2 |  |  | 50 | DB | 3606480534027 | 8547200090 |  |  | 162 | 206.55
| NSYTRAPD13 | Univerzális elosztó- és vezérlőszekrények | Elválasztó lap 2mm hibrid egyszintes sorkapocshoz 1x2 csatlakozás 1,5 mm2 |  |  | 50 | DB | 3606480534034 | 8547200090 |  |  | 172 | 219.3
| NSYTRAPE24 | Univerzális elosztó- és vezérlőszekrények | Elválasztó lap 2mm csavaros kétszintes sorkapocshoz 1x1 csatlakozás 2,5-4 mm2 |  |  | 50 | DB | 3606480533525 | 8547200090 |  |  | 162 | 206.55
| NSYTRAPLOT | Univerzális elosztó- és vezérlőszekrények | Feliratozó Plotter komplett kezdőkészlettel A4 méretű |  |  | 1 | DB | 3606480616426 | 9017101000 |  |  | 1455085 | 1855233.375
| NSYTRAPM22 | Univerzális elosztó- és vezérlőszekrények | Elválasztó lap 2mm miniatűr sorkapocshoz 1x1 csatlakozás 2,5 mm2 |  |  | 50 | DB | 3606480533693 | 8547200090 |  |  | 162 | 206.55
| NSYTRAPR23 | Univerzális elosztó- és vezérlőszekrények | Elválasztó lap 2mm rugós egyszintes sorkapocshoz 1x2 csatlakozás 2,5 mm2 |  |  | 50 | DB | 3606480533761 | 8547200090 |  |  | 172 | 219.3
| NSYTRAPR24 | Univerzális elosztó- és vezérlőszekrények | Elválasztó lap 2mm rugós egyszintes sorkapocshoz 2x2 csatlakozás 2,5 mm2 |  |  | 50 | DB | 3606480533778 | 8547200090 |  |  | 172 | 219.3
| NSYTRAPR42 | Univerzális elosztó- és vezérlőszekrények | Elválasztó lap 2 mm rugós egyszintes sorkapocshoz 1x1 csatlakozás 2,5-4 mm2 |  |  | 50 | DB | 3606480533839 | 8547200090 |  |  | 172 | 219.3
| NSYTRAPT16 | Univerzális elosztó- és vezérlőszekrények | Csavaros szorító NSYTRV162 sorkapocshoz |  |  | 50 | DB | 3606480535468 | 8536901000 |  |  | 1043 | 1329.825
| NSYTRAPT35 | Univerzális elosztó- és vezérlőszekrények | Csavaros szorító NSYTRV352 sorkapocshoz |  |  | 50 | DB | 3606480535451 | 8536901000 |  |  | 1043 | 1329.825
| NSYTRASB4 | Univerzális elosztó- és vezérlőszekrények | Kapocsléc-jelölőtartó AB35 végtartóhoz |  | * | 100 | DB | 3606480534515 | 3926909790 |  |  | 139 | 177.225
| NSYTRASF520 | Univerzális elosztó- és vezérlőszekrények | Biztosítós dugasz 6,2 mm széles 5x20 mm fekete |  | * | 10 | DB | 3606480534485 | 3926909790 |  |  | 679 | 865.725
| NSYTRASF520B | Univerzális elosztó- és vezérlőszekrények | Biztosítós dugasz 6,2 mm széles 5x20 mm fekete jelzőfénnyel 12-30 V AC/DC |  | * | 10 | DB | 3606480534508 | 3926909790 |  |  | 3129 | 3989.475
| NSYTRASF520M | Univerzális elosztó- és vezérlőszekrények | Biztosítós dugasz 6,2 mm széles 5x20 mm fekete jelzőfénnyel 110-250 V AC/DC |  |  | 10 | DB | 3606480534492 | 3926909790 |  |  | 3255 | 4150.125
| NSYTRASJ2 | Univerzális elosztó- és vezérlőszekrények | Kapcsolóhíd 6 mm2 2 csatlakozással |  | * | 10 | DB | 3606480534522 | 8536901000 |  |  | 1131 | 1442.025
| NSYTRASJ3 | Univerzális elosztó- és vezérlőszekrények | Kapcsolóhíd 6 mm2 3 csatlakozással |  |  | 10 | DB | 3606480534539 | 8536901000 |  |  | 1649 | 2102.475
| NSYTRASJ4 | Univerzális elosztó- és vezérlőszekrények | Kapcsolóhíd 6 mm2 4 csatlakozással |  |  | 10 | DB | 3606480534546 | 8536901000 |  |  | 2198 | 2802.45
| NSYTRASJ6 | Univerzális elosztó- és vezérlőszekrények | Kapcsolástiltás 6 mm2 |  |  | 10 | DB | 3606480534553 | 3926909790 |  |  | 441 | 562.275
| NSYTRASV1 | Univerzális elosztó- és vezérlőszekrények | Alkatrészdugasz 5,2 mm alap-bontókapocshoz 2,5-4 mm2 |  | * | 10 | DB | 3606480534461 | 3926909790 |  |  | 1253 | 1597.575
| NSYTRASV2 | Univerzális elosztó- és vezérlőszekrények | Alkatrészdugasz 5,2 mm alap-bontókapocshoz 2,5-4 mm2 integrált 1N4007 diódával, vezetés jobbról balra |  |  | 10 | DB | 3606480534478 | 8541401000 |  |  | 2146 | 2736.15
| NSYTRAX6L1L3 | Univerzális elosztó- és vezérlőszekrények | Jelölő kártya NSYTR-ra, 6 csík, 6 mm 60 karakter, nyomtatott L1, L2, L3 |  |  | 10 | DB | 3606480535345 | 3926909790 |  |  | 7810 | 9957.75
| NSYTRAXP610 | Univerzális elosztó- és vezérlőszekrények | Jelölő kártya NSYTR-ra, 6 csík, 6 mm 60 karakter, nyomtatott számok: 1-10 |  |  | 10 | DB | 3606480535369 | 3926909790 |  |  | 7810 | 9957.75
| NSYTRAXP620 | Univerzális elosztó- és vezérlőszekrények | Jelölő kártya NSYTR-ra, 6 csík, 6 mm 60 karakter, nyomtatott számok: 11-20 |  |  | 10 | DB | 3606480535376 | 3926909790 |  |  | 7810 | 9957.75
| NSYTRAXP630 | Univerzális elosztó- és vezérlőszekrények | Jelölő kártya NSYTR-ra, 6 csík, 6 mm 60 karakter, nyomtatott számok: 21-30 |  |  | 10 | DB | 3606480535383 | 3926909790 |  |  | 7810 | 9957.75
| NSYTRAXP640 | Univerzális elosztó- és vezérlőszekrények | Jelölő kártya NSYTR-ra, 6 csík, 6 mm 60 karakter, nyomtatott számok: 31-40 |  |  | 10 | DB | 3606480535390 | 3926909790 |  |  | 7810 | 9957.75
| NSYTRAXP650 | Univerzális elosztó- és vezérlőszekrények | Jelölő kártya NSYTR-ra, 6 csík, 6 mm 60 karakter, nyomtatott számok: 41-50 |  |  | 10 | DB | 3606480535406 | 3926909790 |  |  | 7810 | 9957.75
| NSYTRAXPV6 | Univerzális elosztó- és vezérlőszekrények | Jelölő kártya NSYTR-ra, 6 csík, 6 mm 60 karakter, nem nyomtatott, fehér |  | * | 10 | DB | 3606480535352 | 3926909790 |  |  | 2553 | 3255.075
| NSYTRH12 | Univerzális elosztó- és vezérlőszekrények | Hibrid egyszintes átkötőkapocs 1x1 csatlakozás 5.2 mm2 1,5 mm2 17A-es |  |  | 50 | DB | 3606480533402 | 8536901000 |  |  | 508 | 647.7
| NSYTRH12PE | Univerzális elosztó- és vezérlőszekrények | Hibrid egyszintes földelőkapocs 1x1 csatlakozás 5.2 mm2 1,5 mm2 zöld-sárga |  |  | 50 | DB | 3606480533419 | 8536901000 |  |  | 1978 | 2521.95
| NSYTRH13 | Univerzális elosztó- és vezérlőszekrények | Hibrid egyszintes átkötőkapocs 1x2 csatlakozás 5.2 mm2 1,5 mm2 17A-es |  |  | 50 | DB | 3606480533426 | 8536901000 |  |  | 752 | 958.8
| NSYTRH22 | Univerzális elosztó- és vezérlőszekrények | Hibrid egyszintes átkötőkapocs 1x1 csatlakozás 6.2 mm2 2,5 mm2 24A-es |  |  | 50 | DB | 3606480533433 | 8536901000 |  |  | 670 | 854.25
| NSYTRIM10SF | Univerzális elosztó- és vezérlőszekrények | Spacial ajtó díszléc 1000mm |  |  | 1 | DB | 3606480573767 | 8538100090 |  |  | 4403 | 5613.825
| NSYTRIM10SF2D | Univerzális elosztó- és vezérlőszekrények | Spacial ajtó díszléc 1000mm dupla ajtóhoz |  |  | 1 | DB | 3606480573774 | 8538100090 |  |  | 5273 | 6723.075
| NSYTRIM12SF2D | Univerzális elosztó- és vezérlőszekrények | Spacial ajtó díszléc 1200mm dupla ajtóhoz |  |  | 1 | DB | 3606480573781 | 8538100090 |  |  | 5653 | 7207.575
| NSYTRIM16SF2D | Univerzális elosztó- és vezérlőszekrények | Spacial ajtó díszléc 1600mm dupla ajtóhoz |  |  | 1 | DB | 3606480573798 | 8538100090 |  |  | 6318 | 8055.45
| NSYTRIM3SF | Univerzális elosztó- és vezérlőszekrények | Spacial ajtó díszléc 300mm |  |  | 1 | DB | 3606480573699 | 8538100090 |  |  | 3345 | 4264.875
| NSYTRIM4SF | Univerzális elosztó- és vezérlőszekrények | Spacial ajtó díszléc 400mm |  |  | 1 | DB | 3606480573705 | 8538100090 |  |  | 3509 | 4473.975
| NSYTRIM5SF | Univerzális elosztó- és vezérlőszekrények | Spacial ajtó díszléc 500mm |  |  | 1 | DB | 3606480573712 | 8538100090 |  |  | 3649 | 4652.475
| NSYTRIM6SF | Univerzális elosztó- és vezérlőszekrények | Spacial ajtó díszléc 600mm |  |  | 1 | DB | 3606480573729 | 8538100090 |  |  | 3955 | 5042.625
| NSYTRIM7SFP | Univerzális elosztó- és vezérlőszekrények | Spacial ajtó díszléc 700mm |  |  | 1 | DB | 3606480573736 | 8538100090 |  |  | 4164 | 5309.1
| NSYTRIM8SF | Univerzális elosztó- és vezérlőszekrények | Spacial ajtó díszléc 800mm |  |  | 1 | DB | 3606480573743 | 8538100090 |  |  | 4233 | 5397.075
| NSYTRIM8SF2D | Univerzális elosztó- és vezérlőszekrények | Spacial ajtó díszléc 800mm dupla ajtóhoz |  |  | 1 | DB | 3606480573750 | 8538100090 |  |  | 4909 | 6258.975
| NSYTRP22 | Univerzális elosztó- és vezérlőszekrények | Direkt rugós egyszintes átkötőkapocs 1x1 csatlakozás 5,2 mm 2,5 mm2 24A-es |  | * | 50 | DB | 3606480533129 | 8536901000 |  |  | 343 | 437.325
| NSYTRP22AR | Univerzális elosztó- és vezérlőszekrények | Direkt rugós egyszintes átkötőkapocs 1x1 csatlakozás 5,2 mm 2,5 mm2 24A-es narancs |  |  | 50 | DB | 3606480533143 | 8536901000 |  |  | 363 | 462.825
| NSYTRP22BL | Univerzális elosztó- és vezérlőszekrények | Direkt rugós egyszintes átkötőkapocs 1x1 csatlakozás 5,2 mm 2,5 mm2 24A-es kék |  |  | 50 | DB | 3606480533136 | 8536901000 |  |  | 343 | 437.325
| NSYTRP22PE | Univerzális elosztó- és vezérlőszekrények | Direkt rugós egyszintes földelőkapocs 1x1 csatlakozás 5,2 mm 2,5 mm2 zöld-sárga |  |  | 50 | DB | 3606480533150 | 8536901000 |  |  | 872 | 1111.8
| NSYTRP22SC | Univerzális elosztó- és vezérlőszekrények | Késes direkt rugós egyszintes bontókapocs 1x1 csatlakozás 5,2 mm 2,5 mm2 20A-es |  |  | 50 | DB | 3606480533358 | 8536901000 |  |  | 1463 | 1865.325
| NSYTRP22TB | Univerzális elosztó- és vezérlőszekrények | Bontókapocs direkt rugós egyszintes 1x1 csatlakozás 5,2 mm 2,5 mm2 20A-es |  |  | 50 | DB | 3606480533389 | 8536901000 |  |  | 933 | 1189.575
| NSYTRP23 | Univerzális elosztó- és vezérlőszekrények | Direkt rugós egyszintes átkötőkapocs 1x2 csatlakozás 5,2 mm 2,5 mm2 24A-es |  |  | 50 | DB | 3606480533167 | 8536901000 |  |  | 408 | 520.2
| NSYTRP23AR | Univerzális elosztó- és vezérlőszekrények | Direkt rugós egyszintes átkötőkapocs 1x2 csatlakozás 5,2 mm 2,5 mm2 24A-es narancs |  |  | 50 | DB | 3606480533181 | 8536901000 |  |  | 471 | 600.525
| NSYTRP23BL | Univerzális elosztó- és vezérlőszekrények | Direkt rugós egyszintes átkötőkapocs 1x2 csatlakozás 5,2 mm 2,5 mm2 24A-es kék |  |  | 50 | DB | 3606480533174 | 8536901000 |  |  | 413 | 526.575
| NSYTRP23SC | Univerzális elosztó- és vezérlőszekrények | Késes direkt rugós egyszintes bontókapocs 1x2 csatlakozás 5,2 mm 2,5 mm2 20A-es |  |  | 50 | DB | 3606480533365 | 8536901000 |  |  | 1644 | 2096.1
| NSYTRP24 | Univerzális elosztó- és vezérlőszekrények | Direkt rugós egyszintes átkötőkapocs 2x2 csatlakozás 5,2 mm 2,5 mm2 24A-es |  |  | 50 | DB | 3606480533204 | 8536901000 |  |  | 498 | 634.95
| NSYTRP24BL | Univerzális elosztó- és vezérlőszekrények | Direkt rugós egyszintes átkötőkapocs 2x2 csatlakozás 5,2 mm 2,5 mm2 24A-es kék |  |  | 50 | DB | 3606480533211 | 8536901000 |  |  | 573 | 730.575
| NSYTRP24PE | Univerzális elosztó- és vezérlőszekrények | Direkt rugós egyszintes földelőkapocs 2x2 csatlakozás 5,2 mm 2,5 mm2 zöld-sárga |  |  | 50 | DB | 3606480533228 | 8536901000 |  |  | 2195 | 2798.625
| NSYTRP24SC | Univerzális elosztó- és vezérlőszekrények | Késes direkt rugós egyszintes bontókapocs 2x2 csatlakozás 5,2 mm 2,5 mm2 20A-es |  |  | 50 | DB | 3606480533372 | 8536901000 |  |  | 1867 | 2380.425
| NSYTRP42 | Univerzális elosztó- és vezérlőszekrények | Direkt rugós egyszintes átkötőkapocs 1x1 csatlakozás 6,2 mm 4 mm2 32A-es |  | * | 50 | DB | 3606480533266 | 8536901000 |  |  | 475 | 605.625
| NSYTRP42BL | Univerzális elosztó- és vezérlőszekrények | Direkt rugós egyszintes átkötőkapocs 1x1 csatlakozás 6,2 mm 4 mm2 32A-es kék |  |  | 50 | DB | 3606480533273 | 8536901000 |  |  | 479 | 610.725
| NSYTRP42PE | Univerzális elosztó- és vezérlőszekrények | Direkt rugós egyszintes földelőkapocs 1x1 csatlakozás 6,2 mm 4 mm2 zöld-sárga |  |  | 50 | DB | 3606480533280 | 8536901000 |  |  | 1533 | 1954.575
| NSYTRP42TB | Univerzális elosztó- és vezérlőszekrények | Bontókapocs direkt rugós egyszintes 1x1 csatlakozás 6,2 mm 4 mm2 20A-es |  |  | 50 | DB | 3606480533396 | 8536901000 |  |  | 1029 | 1311.975
| NSYTRP43 | Univerzális elosztó- és vezérlőszekrények | Direkt rugós egyszintes átkötőkapocs 1x2 csatlakozás 6,2 mm 4 mm2 32A-es |  |  | 50 | DB | 3606480533297 | 8536901000 |  |  | 644 | 821.1
| NSYTRP43BL | Univerzális elosztó- és vezérlőszekrények | Direkt rugós egyszintes átkötőkapocs 1x2 csatlakozás 6,2 mm 4 mm2 32A-es kék |  |  | 50 | DB | 3606480533303 | 8536901000 |  |  | 650 | 828.75
| NSYTRP43PE | Univerzális elosztó- és vezérlőszekrények | Direkt rugós egyszintes földelőkapocs 1x2 csatlakozás 6,2 mm 4 mm2 zöld-sárga |  |  | 50 | DB | 3606480533310 | 8536901000 |  |  | 2014 | 2567.85
| NSYTRP44 | Univerzális elosztó- és vezérlőszekrények | Direkt rugós egyszintes átkötőkapocs 2x2 csatlakozás 6,2 mm 4 mm2 32A-es |  |  | 50 | DB | 3606480533327 | 8536901000 |  |  | 932 | 1188.3
| NSYTRP44BL | Univerzális elosztó- és vezérlőszekrények | Direkt rugós egyszintes átkötőkapocs 2x2 csatlakozás 6,2 mm 4 mm2 32A-es kék |  |  | 50 | DB | 3606480533334 | 8536901000 |  |  | 932 | 1188.3
| NSYTRP44PE | Univerzális elosztó- és vezérlőszekrények | Direkt rugós egyszintes földelőkapocs 2x2 csatlakozás 6,2 mm 4 mm2 zöld-sárga |  |  | 50 | DB | 3606480533341 | 8536901000 |  |  | 2541 | 3239.775
| NSYTRR102 | Univerzális elosztó- és vezérlőszekrények | Rugós egyszintes átkötőkapocs 1x1 csatlakozás 10,2 mm 10 mm2 57A-es |  | * | 50 | DB | 3606480532832 | 8536901000 |  |  | 795 | 1013.625
| NSYTRR102BL | Univerzális elosztó- és vezérlőszekrények | Rugós egyszintes átkötőkapocs 1x1 csatlakozás 10,2 mm 10 mm2 57A-es kék |  | * | 50 | DB | 3606480532849 | 8536901000 |  |  | 795 | 1013.625
| NSYTRR102PE | Univerzális elosztó- és vezérlőszekrények | Rugós egyszintes földelőkapocs 1x1 csatlakozás 10,2 mm 10 mm2 zöld-sárga |  |  | 50 | DB | 3606480532856 | 8536901000 |  |  | 2296 | 2927.4
| NSYTRR162 | Univerzális elosztó- és vezérlőszekrények | Rugós egyszintes átkötőkapocs 1x1 csatlakozás 12,2 mm 16 mm2 76A-es |  | * | 50 | DB | 3606480532863 | 8536901000 |  |  | 1471 | 1875.525
| NSYTRR162BL | Univerzális elosztó- és vezérlőszekrények | Rugós egyszintes átkötőkapocs 1x1 csatlakozás 12,2 mm 16 mm2 76A-es kék |  | * | 50 | DB | 3606480532870 | 8536901000 |  |  | 1471 | 1875.525
| NSYTRR162PE | Univerzális elosztó- és vezérlőszekrények | Rugós egyszintes földelőkapocs 1x1 csatlakozás 12,2 mm 16 mm2 zöld-sárga |  |  | 25 | DB | 3606480532887 | 8536901000 |  |  | 3085 | 3933.375
| NSYTRR22 | Univerzális elosztó- és vezérlőszekrények | Rugós egyszintes átkötőkapocs 1x1 csatlakozás 5,2 mm 2,5 mm2 24A-es |  | * | 50 | DB | 3606480532504 | 8536901000 |  |  | 229 | 291.975
| NSYTRR22AR | Univerzális elosztó- és vezérlőszekrények | Rugós egyszintes átkötőkapocs 1x1 csatlakozás 5,2 mm 2,5 mm2 24A-es narancs |  |  | 50 | DB | 3606480532528 | 8536901000 |  |  | 233 | 297.075
| NSYTRR22BL | Univerzális elosztó- és vezérlőszekrények | Rugós egyszintes átkötőkapocs 1x1 csatlakozás 5,2 mm 2,5 mm2 24A-es kék |  | * | 50 | DB | 3606480532511 | 8536901000 |  |  | 233 | 297.075
| NSYTRR22M | Univerzális elosztó- és vezérlőszekrények | Miniatűr rugós egyszintes átkötőkapocs 1x1 csatlakozás 5,2 mm 2,5 mm2 24A-es |  |  | 50 | DB | 3606480532979 | 8536901000 |  |  | 326 | 415.65
| NSYTRR22MBL | Univerzális elosztó- és vezérlőszekrények | Miniatűr rugós egyszintes átkötőkapocs 1x1 csatlakozás 5,2 mm 2,5 mm2 24A-es kék |  |  | 50 | DB | 3606480532986 | 8536901000 |  |  | 326 | 415.65
| NSYTRR22MF | Univerzális elosztó- és vezérlőszekrények | Miniatűr rugós egyszintes átkötőkapocs, fix szerelésű 1x1 csatlakozás 5,2 mm 2,5 mm2 24A-es |  |  | 50 | DB | 3606480533020 | 8536901000 |  |  | 326 | 415.65
| NSYTRR22MFBL | Univerzális elosztó- és vezérlőszekrények | Miniatűr rugós egyszintes átkötőkapocs, fix szerelésű 1x1 csatlakozás 5,2 mm 2,5 mm2 24A-es kék |  |  | 50 | DB | 3606480533037 | 8536901000 |  |  | 326 | 415.65
| NSYTRR22MFF | Univerzális elosztó- és vezérlőszekrények | Miniatűr rugós egyszintes átkötőkapocs, szerelőlapra 1x1 csatlakozás 5,2 mm 2,5 mm2 24A-es |  |  | 50 | DB | 3606480533044 | 8536901000 |  |  | 347 | 442.425
| NSYTRR22MP | Univerzális elosztó- és vezérlőszekrények | Miniatűr rugós egyszintes átkötőkapocs, szerelőlapra, tűs 1x1 csatlakozás 5,2 mm 2,5 mm2 24A-es |  |  | 50 | DB | 3606480533082 | 8536901000 |  |  | 326 | 415.65
| NSYTRR22MPBL | Univerzális elosztó- és vezérlőszekrények | Miniatűr rugós egyszintes átkötőkapocs, szerelőlapra, tűs 1x1 csatlakozás 5,2 mm 2,5 mm2 24A-es kék |  |  | 50 | DB | 3606480533099 | 8536901000 |  |  | 326 | 415.65
| NSYTRR22MPE | Univerzális elosztó- és vezérlőszekrények | Miniatűr rugós egyszintes földelőkapocs 1x1 csatlakozás 5,2 mm 2,5 mm2 zöld-sárga |  |  | 50 | DB | 3606480532993 | 8536901000 |  |  | 1068 | 1361.7
| NSYTRR22PE | Univerzális elosztó- és vezérlőszekrények | Rugós egyszintes földelőkapocs 1x1 csatlakozás 5,2 mm 2,5 mm2 zöld-sárga |  | * | 50 | DB | 3606480532535 | 8536901000 |  |  | 652 | 831.3
| NSYTRR22SC | Univerzális elosztó- és vezérlőszekrények | Késes rugós egyszintes bontókapocs 1x1 csatlakozás 5,2 mm 2,5 mm2 20A-es |  |  | 50 | DB | 3606480532900 | 8536901000 |  |  | 1300 | 1657.5
| NSYTRR22SCAR | Univerzális elosztó- és vezérlőszekrények | Késes rugós egyszintes bontókapocs 1x1 csatlakozás 5,2 mm 2,5 mm2 20A-es narancs |  |  | 50 | DB | 3606480532917 | 8536901000 |  |  | 1374 | 1751.85
| NSYTRR22TB | Univerzális elosztó- és vezérlőszekrények | Bontókapocs rugós egyszintes 1x1 csatlakozás 5,2 mm 2,5 mm2 20A-es |  |  | 50 | DB | 3606480532955 | 8536901000 |  |  | 823 | 1049.325
| NSYTRR23 | Univerzális elosztó- és vezérlőszekrények | Rugós egyszintes átkötőkapocs 1x2 csatlakozás 5,2 mm 2,5 mm2 24A-es |  | * | 50 | DB | 3606480532542 | 8536901000 |  |  | 299 | 381.225
| NSYTRR23AR | Univerzális elosztó- és vezérlőszekrények | Rugós egyszintes átkötőkapocs 1x2 csatlakozás 5,2 mm 2,5 mm2 24A-es narancs |  |  | 50 | DB | 3606480532566 | 8536901000 |  |  | 302 | 385.05
| NSYTRR23BL | Univerzális elosztó- és vezérlőszekrények | Rugós egyszintes átkötőkapocs 1x2 csatlakozás 5,2 mm 2,5 mm2 24A-es kék |  |  | 50 | DB | 3606480532559 | 8536901000 |  |  | 302 | 385.05
| NSYTRR23PE | Univerzális elosztó- és vezérlőszekrények | Rugós egyszintes földelőkapocs 1x2 csatlakozás 5,2 mm 2,5 mm2 zöld-sárga |  |  | 50 | DB | 3606480532573 | 8536901000 |  |  | 1421 | 1811.775
| NSYTRR23SC | Univerzális elosztó- és vezérlőszekrények | Késes rugós egyszintes bontókapocs 1x2 csatlakozás 5,2 mm 2,5 mm2 20A-es |  |  | 50 | DB | 3606480532924 | 8536901000 |  |  | 1454 | 1853.85
| NSYTRR23SCAR | Univerzális elosztó- és vezérlőszekrények | Késes rugós egyszintes bontókapocs 1x2 csatlakozás 5,2 mm 2,5 mm2 20A-es narancs |  |  | 50 | DB | 3606480532931 | 8536901000 |  |  | 1547 | 1972.425
| NSYTRR23TB | Univerzális elosztó- és vezérlőszekrények | Bontókapocs rugós egyszintes 1x2 csatlakozás 5,2 mm 2,5 mm2 20A-es |  |  | 50 | DB | 3606480532962 | 8536901000 |  |  | 977 | 1245.675
| NSYTRR24 | Univerzális elosztó- és vezérlőszekrények | Rugós egyszintes átkötőkapocs 2x2 csatlakozás 5,2 mm 2,5 mm2 24A-es |  | * | 50 | DB | 3606480532580 | 8536901000 |  |  | 397 | 506.175
| NSYTRR24AR | Univerzális elosztó- és vezérlőszekrények | Rugós egyszintes átkötőkapocs 2x2 csatlakozás 5,2 mm 2,5 mm2 24A-es narancs |  |  | 50 | DB | 3606480532603 | 8536901000 |  |  | 397 | 506.175
| NSYTRR24BL | Univerzális elosztó- és vezérlőszekrények | Rugós egyszintes átkötőkapocs 2x2 csatlakozás 5,2 mm 2,5 mm2 24A-es kék |  |  | 50 | DB | 3606480532597 | 8536901000 |  |  | 397 | 506.175
| NSYTRR24D | Univerzális elosztó- és vezérlőszekrények | Rugós kétszintes átkötőkapocs 1x1 csatlakozás 5,2 mm 2,5 mm2 22A-es |  | * | 50 | DB | 3606480532627 | 8536901000 |  |  | 970 | 1236.75
| NSYTRR24DBL | Univerzális elosztó- és vezérlőszekrények | Rugós kétszintes átkötőkapocs 1x1 csatlakozás 5,2 mm 2,5 mm2 22A-es kék |  |  | 50 | DB | 3606480532634 | 8536901000 |  |  | 970 | 1236.75
| NSYTRR24DPE | Univerzális elosztó- és vezérlőszekrények | Rugós kétszintes földelőkapocs 1x1 csatlakozás 5,2 mm 2,5 mm2 zöld-sárga |  |  | 50 | DB | 3606480532641 | 8536901000 |  |  | 3038 | 3873.45
| NSYTRR24M | Univerzális elosztó- és vezérlőszekrények | Miniatűr rugós egyszintes átkötőkapocs 2x2 csatlakozás 10,4 mm 2,5 mm2 24A-es |  |  | 50 | DB | 3606480533006 | 8536901000 |  |  | 512 | 652.8
| NSYTRR24MBL | Univerzális elosztó- és vezérlőszekrények | Miniatűr rugós egyszintes átkötőkapocs 2x2 csatlakozás 10,4 mm 2,5 mm2 24A-es kék |  |  | 50 | DB | 3606480533013 | 8536901000 |  |  | 512 | 652.8
| NSYTRR24MF | Univerzális elosztó- és vezérlőszekrények | Miniatűr rugós egyszintes átkötőkapocs, fix szerelésű 2x2 csatlakozás 10,4 mm 2,5 mm2 24A-es |  |  | 50 | DB | 3606480533051 | 8536901000 |  |  | 512 | 652.8
| NSYTRR24MFBL | Univerzális elosztó- és vezérlőszekrények | Miniatűr rugós egyszintes átkötőkapocs, fix szerelésű 2x2 csatlakozás 10,4 mm 2,5 mm2 24A-es kék |  |  | 50 | DB | 3606480533068 | 8536901000 |  |  | 512 | 652.8
| NSYTRR24MFF | Univerzális elosztó- és vezérlőszekrények | Miniatűr rugós egyszintes átkötőkapocs, szerelőlapra 2x2 csatlakozás 10,4 mm 2,5 mm2 24A-es |  |  | 50 | DB | 3606480533075 | 8536901000 |  |  | 528 | 673.2
| NSYTRR24MP | Univerzális elosztó- és vezérlőszekrények | Miniatűr rugós egyszintes átkötőkapocs, szerelőlapra, tűs 2x2 csatlakozás 10,4 mm 2,5 mm2 24A-es |  |  | 50 | DB | 3606480533105 | 8536901000 |  |  | 512 | 652.8
| NSYTRR24MPBL | Univerzális elosztó- és vezérlőszekrények | Miniatűr rugós egyszintes átkötőkapocs, szerelőlapra, tűs 2x2 csatlakozás 10,4 mm 2,5 mm2 24A-es kék |  |  | 50 | DB | 3606480533112 | 8536901000 |  |  | 512 | 652.8
| NSYTRR24PE | Univerzális elosztó- és vezérlőszekrények | Rugós egyszintes földelőkapocs 2x2 csatlakozás 5,2 mm 2,5 mm2 zöld-sárga |  |  | 50 | DB | 3606480532610 | 8536901000 |  |  | 1554 | 1981.35
| NSYTRR24SCD | Univerzális elosztó- és vezérlőszekrények | Késes rugós kétszintes bontókapocs 1x1 csatlakozás 5,2 mm 2,5 mm2 16A-es |  |  | 50 | DB | 3606480532948 | 8536901000 |  |  | 5346 | 6816.15
| NSYTRR26T | Univerzális elosztó- és vezérlőszekrények | Rugós háromszintes átkötőkapocs 1x1 csatlakozás 5,2 mm 2,5 mm2 20A-es |  |  | 50 | DB | 3606480532658 | 8536901000 |  |  | 1609 | 2051.475
| NSYTRR26TBL | Univerzális elosztó- és vezérlőszekrények | Rugós háromszintes átkötőkapocs 1x1 csatlakozás 5,2 mm 2,5 mm2 20A-es kék |  |  | 50 | DB | 3606480532665 | 8536901000 |  |  | 1609 | 2051.475
| NSYTRR42 | Univerzális elosztó- és vezérlőszekrények | Rugós egyszintes átkötőkapocs 1x1 csatlakozás 6,2 mm 4 mm2 32A-es |  | * | 50 | DB | 3606480532672 | 8536901000 |  |  | 343 | 437.325
| NSYTRR42AR | Univerzális elosztó- és vezérlőszekrények | Rugós egyszintes átkötőkapocs 1x1 csatlakozás 6,2 mm 4 mm2 32A-es narancs |  |  | 50 | DB | 3606480532696 | 8536901000 |  |  | 396 | 504.9
| NSYTRR42BL | Univerzális elosztó- és vezérlőszekrények | Rugós egyszintes átkötőkapocs 1x1 csatlakozás 6,2 mm 4 mm2 32A-es kék |  |  | 50 | DB | 3606480532689 | 8536901000 |  |  | 343 | 437.325
| NSYTRR42PE | Univerzális elosztó- és vezérlőszekrények | Rugós egyszintes földelőkapocs 1x1 csatlakozás 6,2 mm 4 mm2 zöld-sárga |  | * | 50 | DB | 3606480532702 | 8536901000 |  |  | 1136 | 1448.4
| NSYTRR43 | Univerzális elosztó- és vezérlőszekrények | Rugós egyszintes átkötőkapocs 1x2 csatlakozás 6,2 mm 4 mm2 32A-es |  |  | 50 | DB | 3606480532719 | 8536901000 |  |  | 431 | 549.525
| NSYTRR43BL | Univerzális elosztó- és vezérlőszekrények | Rugós egyszintes átkötőkapocs 1x2 csatlakozás 6,2 mm 4 mm2 32A-es kék |  |  | 50 | DB | 3606480532726 | 8536901000 |  |  | 497 | 633.675
| NSYTRR43PE | Univerzális elosztó- és vezérlőszekrények | Rugós egyszintes földelőkapocs 1x2 csatlakozás 6,2 mm 4 mm2 zöld-sárga |  |  | 50 | DB | 3606480532733 | 8536901000 |  |  | 1788 | 2279.7
| NSYTRR44 | Univerzális elosztó- és vezérlőszekrények | Rugós egyszintes átkötőkapocs 2x2 csatlakozás 6,2 mm 4 mm2 32A-es |  |  | 50 | DB | 3606480532740 | 8536901000 |  |  | 804 | 1025.1
| NSYTRR44BL | Univerzális elosztó- és vezérlőszekrények | Rugós egyszintes átkötőkapocs 2x2 csatlakozás 6,2 mm 4 mm2 32A-es kék |  |  | 50 | DB | 3606480532757 | 8536901000 |  |  | 804 | 1025.1
| NSYTRR44D | Univerzális elosztó- és vezérlőszekrények | Rugós kétszintes átkötőkapocs 1x1 csatlakozás 6,2 mm 4 mm2 28A-es |  |  | 50 | DB | 3606480532771 | 8536901000 |  |  | 1126 | 1435.65
| NSYTRR44DBL | Univerzális elosztó- és vezérlőszekrények | Rugós kétszintes átkötőkapocs 1x1 csatlakozás 6,2 mm 4 mm2 28A-es kék |  |  | 50 | DB | 3606480532788 | 8536901000 |  |  | 1136 | 1448.4
| NSYTRR44DPE | Univerzális elosztó- és vezérlőszekrények | Rugós kétszintes földelőkapocs 1x1 csatlakozás 6,2 mm 4 mm2 zöld-sárga |  |  | 50 | DB | 3606480532795 | 8536901000 |  |  | 3689 | 4703.475
| NSYTRR44PE | Univerzális elosztó- és vezérlőszekrények | Rugós egyszintes földelőkapocs 2x2 csatlakozás 6,2 mm 4 mm2 zöld-sárga |  |  | 50 | DB | 3606480532764 | 8536901000 |  |  | 2251 | 2870.025
| NSYTRR62 | Univerzális elosztó- és vezérlőszekrények | Rugós egyszintes átkötőkapocs 1x1 csatlakozás 8,2 mm 6 mm2 41A-es |  | * | 50 | DB | 3606480532801 | 8536901000 |  |  | 519 | 661.725
| NSYTRR62BL | Univerzális elosztó- és vezérlőszekrények | Rugós egyszintes átkötőkapocs 1x1 csatlakozás 8,2 mm 6 mm2 41A-es kék |  | * | 50 | DB | 3606480532818 | 8536901000 |  |  | 519 | 661.725
| NSYTRR62PE | Univerzális elosztó- és vezérlőszekrények | Rugós egyszintes földelőkapocs 1x1 csatlakozás 8,2 mm 6 mm2 zöld-sárga |  | * | 50 | DB | 3606480532825 | 8536901000 |  |  | 1820 | 2320.5
| NSYTRR63 | Univerzális elosztó- és vezérlőszekrények | Rugós egyszintes átkötőkapocs 1x2 csatlakozás 8,2 mm 6 mm2 41A-es |  |  | 50 | DB | 3606480532894 | 8536901000 |  |  | 872 | 1111.8
S9NSYTRV102 | NSYTRV102 | Univerzális elosztó- és vezérlőszekrények | Csavaros egyszintes átkötőkapocs 1x1 csatlakozás 10,2 mm 10 mm2 57A-es |  | * | 50 | DB | 3606480532092 | 8536901000 |  |  | 467 | 595.425
S9NSYTRV102B | NSYTRV102BL | Univerzális elosztó- és vezérlőszekrények | Csavaros egyszintes átkötőkapocs 1x1 csatlakozás 10,2 mm 10 mm2 57A-es kék |  | * | 50 | DB | 3606480532108 | 8536901000 |  |  | 539 | 687.225
S9NSYTRV102P | NSYTRV102PE | Univerzális elosztó- és vezérlőszekrények | Csavaros egyszintes földelőkapocs 1x1 csatlakozás 10,2 mm 10 mm2 zöld-sárga 76A-es |  | * | 50 | DB | 3606480532115 | 8536901000 |  |  | 1103 | 1406.325
| NSYTRV1502BB | Univerzális elosztó- és vezérlőszekrények | Szemes sarus csatlakozású egyszintes átkötőkapocs 1x1 csatlakozás 46 mm 150 mm2 309A -es |  | * | 10 | DB | 3606480532269 | 8536901000 |  |  | 8808 | 11230.2
S9NSYTRV162 | NSYTRV162 | Univerzális elosztó- és vezérlőszekrények | Csavaros egyszintes átkötőkapocs 1x1 csatlakozás 12,2 mm 16 mm2 76A-es |  | * | 50 | DB | 3606480532122 | 8536901000 |  |  | 568 | 724.2
S9NSYTRV162B | NSYTRV162BL | Univerzális elosztó- és vezérlőszekrények | Csavaros egyszintes átkötőkapocs 1x1 csatlakozás 12,2 mm 16 mm2 76A-es kék |  | * | 50 | DB | 3606480532139 | 8536901000 |  |  | 601 | 766.275
S9NSYTRV162P | NSYTRV162PE | Univerzális elosztó- és vezérlőszekrények | Csavaros egyszintes földelőkapocs 1x1 csatlakozás 12,2 mm 16 mm2 zöld-sárga 101A-es |  | * | 50 | DB | 3606480532146 | 8536901000 |  |  | 1484 | 1892.1
| NSYTRV162SF | Univerzális elosztó- és vezérlőszekrények | Csavaros biztosító kapocs G biztosító betéthez 1x1 csatlakozás 12 mm 16 mm2 10A-es fekete |  | * | 50 | DB | 3606480532320 | 8536901000 |  |  | 2541 | 3239.775
S9NSYTRV22 | NSYTRV22 | Univerzális elosztó- és vezérlőszekrények | Csavaros egyszintes átkötőkapocs 1x1 csatlakozás 5,2 mm 2,5 mm2 24A-es |  | * | 50 | DB | 3606480531798 | 8536901000 |  |  | 207 | 263.925
| NSYTRV22AR | Univerzális elosztó- és vezérlőszekrények | Csavaros egyszintes átkötőkapocs 1x1 csatlakozás 5,2 mm 2,5 mm2 24A-es narancs |  | * | 50 | DB | 3606480531811 | 8536901000 |  |  | 218 | 277.95
S9NSYTRV22BL | NSYTRV22BL | Univerzális elosztó- és vezérlőszekrények | Csavaros egyszintes átkötőkapocs 1x1 csatlakozás 5,2 mm 2,5 mm2 24A-es kék |  | * | 50 | DB | 3606480531804 | 8536901000 |  |  | 218 | 277.95
| NSYTRV22M | Univerzális elosztó- és vezérlőszekrények | Miniatűr csavaros egyszintes átkötőkapocs 1x1 csatlakozás 5,2 mm 2,5 mm2 24A-es |  |  | 50 | DB | 3606480532443 | 8536901000 |  |  | 403 | 513.825
| NSYTRV22MBL | Univerzális elosztó- és vezérlőszekrények | Miniatűr csavaros egyszintes átkötőkapocs 1x1 csatlakozás 5,2 mm 2,5 mm2 24A-es kék |  |  | 50 | DB | 3606480532450 | 8536901000 |  |  | 403 | 513.825
| NSYTRV22MPE | Univerzális elosztó- és vezérlőszekrények | Miniatűr csavaros egyszintes földelőkapocs 1x1 csatlakozás 5,2 mm 2,5 mm2 zöld-sárga |  |  | 50 | DB | 3606480532467 | 8536901000 |  |  | 1139 | 1452.225
S9NSYTRV22PE | NSYTRV22PE | Univerzális elosztó- és vezérlőszekrények | Csavaros egyszintes földelőkapocs 1x1 csatlakozás 5,2 mm 2,5 mm2 zöld-sárga |  | * | 50 | DB | 3606480531842 | 8536901000 |  |  | 835 | 1064.625
| NSYTRV22RD | Univerzális elosztó- és vezérlőszekrények | Csavaros egyszintes átkötőkapocs 1x1 csatlakozás 5,2 mm 2,5 mm2 24A-es piros |  |  | 50 | DB | 3606480531828 | 8536901000 |  |  | 218 | 277.95
| NSYTRV22WH | Univerzális elosztó- és vezérlőszekrények | Csavaros egyszintes átkötőkapocs 1x1 csatlakozás 5,2 mm 2,5 mm2 24A-es fehér |  |  | 50 | DB | 3606480531835 | 8536901000 |  |  | 218 | 277.95
S9NSYTRV24D | NSYTRV24D | Univerzális elosztó- és vezérlőszekrények | Csavaros kétszintes átkötőkapocs 1x1 csatlakozás 5,2 mm 2,5 mm2 24A-es |  | * | 50 | DB | 3606480531859 | 8536901000 |  |  | 810 | 1032.75
| NSYTRV24DBL | Univerzális elosztó- és vezérlőszekrények | Csavaros kétszintes átkötőkapocs 1x1 csatlakozás 5,2 mm 2,5 mm2 24A-es kék |  | * | 50 | DB | 3606480531866 | 8536901000 |  |  | 935 | 1192.125
| NSYTRV24DPE | Univerzális elosztó- és vezérlőszekrények | Csavaros kétszintes földelőkapocs 1x1 csatlakozás 5,2 mm 2,5 mm2 zöld-sárga |  | * | 50 | DB | 3606480531873 | 8536901000 |  |  | 2348 | 2993.7
| NSYTRV26T | Univerzális elosztó- és vezérlőszekrények | Csavaros háromszintes átkötőkapocs 1x1 csatlakozás 5,2 mm 2,5 mm2 20A-es |  | * | 50 | DB | 3606480531880 | 8536901000 |  |  | 1185 | 1510.875
S9NSYTRV352 | NSYTRV352 | Univerzális elosztó- és vezérlőszekrények | Csavaros egyszintes átkötőkapocs 1x1 csatlakozás 16 mm 35 mm2 125A-es |  | * | 50 | DB | 3606480532153 | 8536901000 |  |  | 1179 | 1503.225
S9NSYTRV352B | NSYTRV352BL | Univerzális elosztó- és vezérlőszekrények | Csavaros egyszintes átkötőkapocs 1x1 csatlakozás 16 mm 35 mm2 125A-es kék |  | * | 50 | DB | 3606480532160 | 8536901000 |  |  | 1360 | 1734
S9NSYTRV352P | NSYTRV352PE | Univerzális elosztó- és vezérlőszekrények | Csavaros egyszintes földelőkapocs 1x1 csatlakozás 16 mm 35 mm2 125A-es zöld-sárga |  | * | 50 | DB | 3606480532177 | 8536901000 |  |  | 2211 | 2819.025
S9NSYTRV42 | NSYTRV42 | Univerzális elosztó- és vezérlőszekrények | Csavaros egyszintes átkötőkapocs 1x1 csatlakozás 6,2 mm 4 mm2 32A-es |  | * | 50 | DB | 3606480531897 | 8536901000 |  |  | 246 | 313.65
| NSYTRV42AR | Univerzális elosztó- és vezérlőszekrények | Csavaros egyszintes átkötőkapocs 1x1 csatlakozás 6,2 mm 4 mm2 32A-es narancs |  | * | 50 | DB | 3606480531934 | 8536901000 |  |  | 249 | 317.475
| NSYTRV42BK | Univerzális elosztó- és vezérlőszekrények | Csavaros egyszintes átkötőkapocs 1x1 csatlakozás 6,2 mm 4 mm2 32A-es fekete |  |  | 50 | DB | 3606480531910 | 8536901000 |  |  | 249 | 317.475
S9NSYTRV42BL | NSYTRV42BL | Univerzális elosztó- és vezérlőszekrények | Csavaros egyszintes átkötőkapocs 1x1 csatlakozás 6,2 mm 4 mm2 32A-es kék |  | * | 50 | DB | 3606480531903 | 8536901000 |  |  | 246 | 313.65
| NSYTRV42M | Univerzális elosztó- és vezérlőszekrények | Miniatűr csavaros egyszintes átkötőkapocs 1x1 csatlakozás 6,2 mm 4 mm2 32A-es |  |  | 50 | DB | 3606480532474 | 8536901000 |  |  | 433 | 552.075
| NSYTRV42MBL | Univerzális elosztó- és vezérlőszekrények | Miniatűr csavaros egyszintes átkötőkapocs 1x1 csatlakozás 6,2 mm 4 mm2 32A-es kék |  |  | 50 | DB | 3606480532481 | 8536901000 |  |  | 471 | 600.525
| NSYTRV42MPE | Univerzális elosztó- és vezérlőszekrények | Miniatűr csavaros egyszintes földelőkapocs 1x1 csatlakozás 5,2 mm 2,5 mm2 zöld-sárga |  |  | 50 | DB | 3606480532498 | 8536901000 |  |  | 1215 | 1549.125
S9NSYTRV42NE | NSYTRV42NE | Univerzális elosztó- és vezérlőszekrények | Csavaros egyszintes n-bontókapocs 1x1 csatlakozás 6,2 mm 4 mm2 32A-es kék |  | * | 50 | DB | 3606480532429 | 8536901000 |  |  | 1029 | 1311.975
S9NSYTRV42PE | NSYTRV42PE | Univerzális elosztó- és vezérlőszekrények | Csavaros egyszintes földelőkapocs 1x1 csatlakozás 6,2 mm 4 mm2 zöld-sárga |  | * | 50 | DB | 3606480531965 | 8536901000 |  |  | 867 | 1105.425
| NSYTRV42RD | Univerzális elosztó- és vezérlőszekrények | Csavaros egyszintes átkötőkapocs 1x1 csatlakozás 6,2 mm 4 mm2 32A-es piros |  | * | 50 | DB | 3606480531941 | 8536901000 |  |  | 249 | 317.475
| NSYTRV42SC | Univerzális elosztó- és vezérlőszekrények | Késes csavaros egyszintes bontókapocs 1x1 csatlakozás 6,2 mm 4 mm2 20A-es |  | * | 50 | DB | 3606480532276 | 8536901000 |  |  | 839 | 1069.725
| NSYTRV42SCD | Univerzális elosztó- és vezérlőszekrények | Késes csavaros kétszintes bontókapocs 1x1 csatlakozás 6,2 mm 4 mm2 30A-es |  |  | 50 | DB | 3606480532306 | 8536901000 |  |  | 2296 | 2927.4
| NSYTRV42SF5 | Univerzális elosztó- és vezérlőszekrények | Csavaros biztosító kapocs G biztosító betéthez 1x1 csatlakozás 8,2 mm 4 mm2 6,3A-es fekete |  | * | 50 | DB | 3606480532337 | 8536901000 |  |  | 1619 | 2064.225
| NSYTRV42SF5LA | Univerzális elosztó- és vezérlőszekrények | Csavaros biztosító kapocs G biztosító betéthez 1x1 csatlakozás 8,2 mm 4 mm2 6,3A-es fekete Jelzőfénnyel (110-250V) |  |  | 50 | DB | 3606480532351 | 8536901000 |  |  | 4543 | 5792.325
S9NSYTRV42SF | NSYTRV42SF5LD | Univerzális elosztó- és vezérlőszekrények | Csavaros biztosító kapocs G biztosító betéthez 1x1 csatlakozás 8,2 mm 4 mm2 6,3A-es fekete Jelzőfénnyel (12-30V) |  | * | 50 | DB | 3606480532344 | 8536901000 |  |  | 4159 | 5302.725
| NSYTRV42SF6 | Univerzális elosztó- és vezérlőszekrények | Csavaros biztosító kapocs G biztosító betéthez 1x1 csatlakozás 8,2 mm 16 mm2 6,3A-es fekete |  |  | 50 | DB | 3606480532368 | 8536901000 |  |  | 2917 | 3719.175
| NSYTRV42SF6LA | Univerzális elosztó- és vezérlőszekrények | Csavaros biztosító kapocs G biztosító betéthez 1x1 csatlakozás 8,2 mm 16 mm2 6,3A-es fekete Jelzőfénnyel (110-250V) |  |  | 50 | DB | 3606480532382 | 8536901000 |  |  | 5012 | 6390.3
| NSYTRV42SF6LD | Univerzális elosztó- és vezérlőszekrények | Csavaros biztosító kapocs G biztosító betéthez 1x1 csatlakozás 8,2 mm 16 mm2 6,3A-es fekete Jelzőfénnyel (12-30V) |  |  | 50 | DB | 3606480532375 | 8536901000 |  |  | 4822 | 6148.05
| NSYTRV42ST | Univerzális elosztó- és vezérlőszekrények | Késes csavaros egyszintes bontókapocs 1x1 csatlakozás 6,2 mm 4 mm2 20A-es |  |  | 50 | DB | 3606480532283 | 8536901000 |  |  | 1068 | 1361.7
| NSYTRV42STAR | Univerzális elosztó- és vezérlőszekrények | Késes csavaros egyszintes bontókapocs 1x1 csatlakozás 6,2 mm 4 mm2 20A-es narancs |  |  | 50 | DB | 3606480532290 | 8536901000 |  |  | 1296 | 1652.4
| NSYTRV42TB | Univerzális elosztó- és vezérlőszekrények | Bontókapocs csavaros egyszintes 1x1 csatlakozás 6,2 mm 4 mm2 20A-es |  | * | 50 | DB | 3606480532313 | 8536901000 |  |  | 691 | 881.025
| NSYTRV42WH | Univerzális elosztó- és vezérlőszekrények | Csavaros egyszintes átkötőkapocs 1x1 csatlakozás 6,2 mm 4 mm2 32A-es fehér |  |  | 50 | DB | 3606480531958 | 8536901000 |  |  | 249 | 317.475
| NSYTRV43 | Univerzális elosztó- és vezérlőszekrények | Csavaros egyszintes átkötőkapocs 1x2 csatlakozás 6,2 mm 4 mm2 32A-es |  |  | 50 | DB | 3606480531972 | 8536901000 |  |  | 713 | 909.075
| NSYTRV43BL | Univerzális elosztó- és vezérlőszekrények | Csavaros egyszintes átkötőkapocs 1x2 csatlakozás 6,2 mm 4 mm2 32A-es kék |  |  | 50 | DB | 3606480531989 | 8536901000 |  |  | 713 | 909.075
| NSYTRV43PE | Univerzális elosztó- és vezérlőszekrények | Csavaros egyszintes földelőkapocs 1x2 csatlakozás 6,2 mm 4 mm2 zöld-sárga |  |  | 50 | DB | 3606480531996 | 8536901000 |  |  | 1775 | 2263.125
| NSYTRV44 | Univerzális elosztó- és vezérlőszekrények | Csavaros egyszintes átkötőkapocs 2x2 csatlakozás 6,2 mm 4 mm2 32A-es |  |  | 50 | DB | 3606480532009 | 8536901000 |  |  | 779 | 993.225
| NSYTRV44BL | Univerzális elosztó- és vezérlőszekrények | Csavaros egyszintes átkötőkapocs 2x2 csatlakozás 6,2 mm 4 mm2 32A-es kék |  |  | 50 | DB | 3606480532016 | 8536901000 |  |  | 786 | 1002.15
S9NSYTRV44D | NSYTRV44D | Univerzális elosztó- és vezérlőszekrények | Csavaros kétszintes átkötőkapocs 1x1 csatlakozás 6,2 mm 4 mm2 30A-es |  | * | 50 | DB | 3606480532030 | 8536901000 |  |  | 779 | 993.225
| NSYTRV44DBL | Univerzális elosztó- és vezérlőszekrények | Csavaros kétszintes átkötőkapocs 1x1 csatlakozás 6,2 mm 4 mm2 30A-es kék |  |  | 50 | DB | 3606480532047 | 8536901000 |  |  | 1111 | 1416.525
| NSYTRV44DPE | Univerzális elosztó- és vezérlőszekrények | Csavaros kétszintes földelőkapocs 1x1 csatlakozás 6,2 mm 4 mm2 zöld-sárga |  | * | 50 | DB | 3606480532054 | 8536901000 |  |  | 3228 | 4115.7
| NSYTRV44PE | Univerzális elosztó- és vezérlőszekrények | Csavaros egyszintes földelőkapocs 2x2 csatlakozás 6,2 mm 4 mm2 zöld-sárga |  | * | 50 | DB | 3606480532023 | 8536901000 |  |  | 2086 | 2659.65
S9NSYTRV502 | NSYTRV502 | Univerzális elosztó- és vezérlőszekrények | Csavaros egyszintes átkötőkapocs 1x1 csatlakozás 20 mm 50 mm2 150A-es |  | * | 10 | DB | 3606480532207 | 8536901000 |  |  | 4403 | 5613.825
S9NSYTRV502B | NSYTRV502BL | Univerzális elosztó- és vezérlőszekrények | Csavaros egyszintes átkötőkapocs 1x1 csatlakozás 20 mm 50 mm2 150A-es kék |  | * | 10 | DB | 3606480532214 | 8536901000 |  |  | 4403 | 5613.825
S9NSYTRV502P | NSYTRV502PE | Univerzális elosztó- és vezérlőszekrények | Csavaros egyszintes földelőkapocs 1x1 csatlakozás 20 mm 50 mm2 150A-es zöld-sárga |  | * | 10 | DB | 3606480532221 | 8536901000 |  |  | 9858 | 12568.95
S9NSYTRV62 | NSYTRV62 | Univerzális elosztó- és vezérlőszekrények | Csavaros egyszintes átkötőkapocs 1x1 csatlakozás 8,2 mm 6 mm2 41A-es |  | * | 50 | DB | 3606480532061 | 8536901000 |  |  | 343 | 437.325
S9NSYTRV62BL | NSYTRV62BL | Univerzális elosztó- és vezérlőszekrények | Csavaros egyszintes átkötőkapocs 1x1 csatlakozás 8,2 mm 6 mm2 41A-es kék |  | * | 50 | DB | 3606480532078 | 8536901000 |  |  | 343 | 437.325
S9NSYTRV62NE | NSYTRV62NE | Univerzális elosztó- és vezérlőszekrények | Csavaros egyszintes n-bontókapocs 1x1 csatlakozás 8,2 mm 6 mm2 41A-es kék |  |  | 50 | DB | 3606480532436 | 8536901000 |  |  | 1127 | 1436.925
S9NSYTRV62PE | NSYTRV62PE | Univerzális elosztó- és vezérlőszekrények | Csavaros egyszintes földelőkapocs 1x1 csatlakozás 8,2 mm 6 mm2 zöld-sárga |  | * | 50 | DB | 3606480532085 | 8536901000 |  |  | 951 | 1212.525
| NSYTRV62TT | Univerzális elosztó- és vezérlőszekrények | Csavaros egyszintes átkötőkapocs 1x1 csatlakozás 8,2 mm 6 mm2 30A-es |  | * | 50 | DB | 3606480532405 | 8536901000 |  |  | 2483 | 3165.825
| NSYTRV62TTD | Univerzális elosztó- és vezérlőszekrények | Csavaros mérőváltó-bontókapocs 1x1 csatlakozás 8,2 mm 6 mm2 30A-es |  | * | 50 | DB | 3606480532399 | 8536901000 |  |  | 2177 | 2775.675
| NSYTRV62TTPE | Univerzális elosztó- és vezérlőszekrények | Csavaros egyszintes földelőkapocs 1x1 csatlakozás 8,2 mm 6 mm2 zöld-sárga |  |  | 50 | DB | 3606480532412 | 8536901000 |  |  | 3497 | 4458.675
S9NSYTRV702 | NSYTRV702 | Univerzális elosztó- és vezérlőszekrények | Csavaros egyszintes átkötőkapocs 1x1 csatlakozás 20,3 mm 70 mm2 192A-es |  | * | 10 | DB | 3606480532238 | 8536901000 |  |  | 7829 | 9981.975
| NSYTRV952BB | Univerzális elosztó- és vezérlőszekrények | Szemes sarus csatlakozású egyszintes átkötőkapocs 1x1 csatlakozás 40 mm 95 mm2 232A -es |  | * | 10 | DB | 3606480532245 | 8536901000 |  |  | 4812 | 6135.3
| NSYTRV952BC | Univerzális elosztó- és vezérlőszekrények | Szemes sarus csatlakozású egyszintes átkötőkapocs 1x1 csatlakozás 40 mm 95 mm2 232A -es |  |  | 10 | DB | 3606480532252 | 8536901000 |  |  | 7355 | 9377.625
| NSYTSA2414SE | Univerzális elosztó- és vezérlőszekrények | Kábelbevezető rendszer 24/14e |  |  | 1 | DB | 3606480168246 | 8538100090 |  |  | 31408 | 40045.2
| NSYTSA2417SE | Univerzális elosztó- és vezérlőszekrények | Kábelbevezető rendszer 24/17e |  |  | 1 | DB | 3606480168239 | 8538100090 |  |  | 31408 | 40045.2
| NSYTSA2422SE | Univerzális elosztó- és vezérlőszekrények | Kábelbevezető rendszer 24/22e |  |  | 1 | DB | 3606480168222 | 8538100090 |  |  | 31421 | 40061.775
| NSYTSA2423SE | Univerzális elosztó- és vezérlőszekrények | Kábelbevezető rendszer 24/23e |  |  | 1 | DB | 3606480168215 | 8538100090 |  |  | 31408 | 40045.2
| NSYTSA2429SE | Univerzális elosztó- és vezérlőszekrények | Kábelbevezető rendszer 24/29e |  |  | 1 | DB | 3606480168208 | 8538100090 |  |  | 31408 | 40045.2
S9NSYTSACRNA | NSYTSACRNA | Univerzális elosztó- és vezérlőszekrények | Műanyag kábelbevezető |  |  | 1 | DB | 3606480211560 | 8538909999 |  |  | 3695 | 4711.125
| NSYTSACRNB | Univerzális elosztó- és vezérlőszekrények | Műanyag kábelbevezető |  |  | 1 | DB | 3606480211553 | 8538909999 |  |  | 5102 | 6505.05
S9NSYTSACRNC | NSYTSACRNC | Univerzális elosztó- és vezérlőszekrények | Műanyag kábelbevezető |  | * | 1 | DB | 3606480211546 | 8538909999 |  |  | 7382 | 9412.05
S9NSYTSACRND | NSYTSACRND | Univerzális elosztó- és vezérlőszekrények | Műanyag kábelbevezető |  | * | 1 | DB | 3606480211539 | 8538909999 |  |  | 8999 | 11473.725
| NSYTSAKFL | Univerzális elosztó- és vezérlőszekrények | Szigetelt kábel tálca FL21 |  |  | 1 | DB | 3606480326837 | 8538100090 |  |  | 10288 | 13117.2
| NSYTSAM504SE | Univerzális elosztó- és vezérlőszekrények | Kábelbevezető rendszer M50 4e |  |  | 10 | DB | 3606480168192 | 8538100090 |  |  | 19687 | 25100.925
| NSYTSAM508SE | Univerzális elosztó- és vezérlőszekrények | Kábelbevezető rendszer M50 8e |  |  | 10 | DB | 3606480168185 | 8538100090 |  |  | 20458 | 26083.95
| NSYTSAM6313SE | Univerzális elosztó- és vezérlőszekrények | Kábelbevezető rendszer M63 13e |  |  | 10 | DB | 3606480168178 | 8538100090 |  |  | 20941 | 26699.775
| NSYTSAM638SE | Univerzális elosztó- és vezérlőszekrények | Kábelbevezető rendszer M63 8e |  |  | 10 | DB | 3606480168161 | 8538100090 |  |  | 21048 | 26836.2
S9NSYTSML | NSYTSML | Univerzális elosztó- és vezérlőszekrények | Kilincses zár betét nélkül |  |  | 1 | DB | 3606480184956 | 8301600090 |  |  | 14137 | 18024.675
| NSYTSP450 | Univerzális elosztó- és vezérlőszekrények | Tetőlemez kefés tömítéssel |  |  | 1 | DB | 3606480148903 | 8538909999 |  |  | 16916 | 21567.9
| NSYTSPC450 | Univerzális elosztó- és vezérlőszekrények | Teli tetőlemez |  |  | 1 | DB | 3606480174155 | 8538909999 |  |  | 9522 | 12140.55
| NSYTSPLA | Univerzális elosztó- és vezérlőszekrények | Nyomógombos zárbetét |  |  | 1 | DB | 3606480193705 | 8301600090 |  |  | 3071 | 3915.525
| NSYTSPV450 | Univerzális elosztó- és vezérlőszekrények | Kivágott tetőlemez |  |  | 1 | DB | 3606480148910 | 8538100090 |  |  | 14108 | 17987.7
| NSYTT6CRN | Univerzális elosztó- és vezérlőszekrények | Háromszögprofil zár |  |  | 1 | DB | 3606480184963 | 8301600090 |  |  | 1605 | 2046.375
| NSYTT6ME | Univerzális elosztó- és vezérlőszekrények | Háromszögprofil zárbetét, hárompontos (7mm) |  |  | 1 | DB | 3606480184970 | 8538909999 |  |  | 8670 | 11054.25
| NSYTT6PL | Univerzális elosztó- és vezérlőszekrények | 6,5 mm-es belső háromszögprofilú |  |  | 1 | DB | 3606480192944 | 8301600090 |  |  | 1349 | 1719.975
S9NSYTT7CRN | NSYTT7CRN | Univerzális elosztó- és vezérlőszekrények | 7mm háromszögprofil zár |  |  | 1 | DB | 3606480184987 | 8301600090 |  |  | 3135 | 3997.125
| NSYTT7ML | Univerzális elosztó- és vezérlőszekrények | 7mm háromszögprofil kilincses zár |  |  | 1 | DB | 3606480184994 | 8301600090 |  |  | 5716 | 7287.9
| NSYTT7PL | Univerzális elosztó- és vezérlőszekrények | 7mm háromszögprofil zárbetét, négypontos |  |  | 1 | DB | 3606480192951 | 8301600090 |  |  | 4854 | 6188.85
S9NSYTT8CRN | NSYTT8CRN | Univerzális elosztó- és vezérlőszekrények | 8mm-es háromszög zárbetét fali szekrényhez |  | * | 1 | DB | 3606480185007 | 8538909999 |  |  | 1299 | 1656.225
S9NSYTT8CSX | NSYTT8CSX | Univerzális elosztó- és vezérlőszekrények | 8mm háromszögprofil zár |  |  | 1 | DB | 3606480156168 | 8301600090 |  |  | 4479 | 5710.725
| NSYTT8ME | Univerzális elosztó- és vezérlőszekrények | 8 mm-es belső háromszögprofilú |  |  | 1 | DB | 3606480185014 | 8301409000 |  |  | 4466 | 5694.15
| NSYTT8ML | Univerzális elosztó- és vezérlőszekrények | Kulcs 7 V.8MM háromszögprofil zárhoz |  |  | 1 | DB | 3606480185021 | 8301600090 |  |  | 5716 | 7287.9
| NSYTT8PL | Univerzális elosztó- és vezérlőszekrények | 8 mm-es belső háromszögprofilú |  |  | 1 | DB | 3606480192968 | 8301600090 |  |  | 1662 | 2119.05
| NSYTTG40 | Univerzális elosztó- és vezérlőszekrények | 2 kihúzható sín rack-hez (400) |  |  | 1 | DB | 3606480068164 | 8538100090 |  |  | 22120 | 28203
| NSYTTG50 | Univerzális elosztó- és vezérlőszekrények | 2 kihúzható sín rack-hez 500 |  |  | 1 | DB | 3606480068171 | 8538100090 |  |  | 24620 | 31390.5
| NSYTTG60 | Univerzális elosztó- és vezérlőszekrények | 2 kihúzható sín rack-hez 600 |  |  | 1 | DB | 3606480068188 | 8538100090 |  |  | 25544 | 32568.6
| NSYTUP7032 | Univerzális elosztó- és vezérlőszekrények | Javítófesték RAL7032 |  |  | 1 | DB | 3606480185038 | 3210009000 |  |  | 11080 | 14127
| NSYTUP7035 | Univerzális elosztó- és vezérlőszekrények | RAL7035 javítófesték ecsettel |  | * | 1 | DB | 3606480185045 | 3210009000 |  |  | 11277 | 14378.175
| NSYTVA | Univerzális elosztó- és vezérlőszekrények | Függőleges fióktartó |  |  | 1 | DB | 3606480173295 | 8538909999 |  |  | 13236 | 16875.9
| NSYTVR10 | Univerzális elosztó- és vezérlőszekrények | Szerelőlap tartóoszlop |  |  | 1 | DB | 3606480185052 | 7308909800 |  |  | 27910 | 35585.25
| NSYTVR12 | Univerzális elosztó- és vezérlőszekrények | 2 megerősített függőleges sín (1200) |  |  | 1 | DB | 3606480148712 | 7308909800 |  |  | 16052 | 20466.3
| NSYTVR125 | Univerzális elosztó- és vezérlőszekrények | Szerelőlap tartóoszlop |  |  | 1 | DB | 3606480185069 | 7308909800 |  |  | 28212 | 35970.3
| NSYTVR14 | Univerzális elosztó- és vezérlőszekrények | 2 megerősített függőleges sín (1400) |  |  | 1 | DB | 3606480148729 | 7308909800 |  |  | 17835 | 22739.625
| NSYTVR15 | Univerzális elosztó- és vezérlőszekrények | Szerelőlap tartóoszlop |  |  | 1 | DB | 3606480185076 | 7308909800 |  |  | 28613 | 36481.575
| NSYTVR16 | Univerzális elosztó- és vezérlőszekrények | 2 megerősített függőleges sín (1600) |  |  | 1 | DB | 3606480148736 | 7308909800 |  |  | 28733 | 36634.575
| NSYTVR18 | Univerzális elosztó- és vezérlőszekrények | 2 megerősített függőleges sín (1800) |  |  | 1 | DB | 3606480148743 | 7308909800 |  |  | 29754 | 37936.35
| NSYTVR20 | Univerzális elosztó- és vezérlőszekrények | 2 megerősített függőleges sín (2000) |  |  | 1 | DB | 3606480148750 | 7308909800 |  |  | 32003 | 40803.825
| NSYTVR22 | Univerzális elosztó- és vezérlőszekrények | 2 megerősített függőleges sín (2200) |  |  | 1 | DB | 3606480148767 | 7308909800 |  |  | 35739 | 45567.225
| NSYTVR7 | Univerzális elosztó- és vezérlőszekrények | Szerelőlap tartóoszlop |  |  | 1 | DB | 3606480185083 | 7308909800 |  |  | 27102 | 34555.05
| NSYTVR8 | Univerzális elosztó- és vezérlőszekrények | Megerősített függőleges sinek 800 |  |  | 1 | DB | 3606480310058 | 8538100090 |  |  | 7218 | 9202.95
| NSYTX10030 | Univerzális elosztó- és vezérlőszekrények | Védőtető CRSX-hez |  |  | 1 | DB | 3606480156175 | 8538909999 |  |  | 105911 | 135036.525
| NSYTX2015 | Univerzális elosztó- és vezérlőszekrények | Védőtető CRSX-hez |  |  | 1 | DB | 3606480156182 | 8538909999 |  |  | 43809 | 55856.475
| NSYTX2515 | Univerzális elosztó- és vezérlőszekrények | Védőtető CRSX-hez |  |  | 1 | DB | 3606480156199 | 8538909999 |  |  | 45080 | 57477
| NSYTX3015 | Univerzális elosztó- és vezérlőszekrények | Védőtető CRSX-hez |  |  | 1 | DB | 3606480156205 | 8538909999 |  |  | 31688 | 40402.2
| NSYTX3020 | Univerzális elosztó- és vezérlőszekrények | Védőtető CRSX-hez |  |  | 1 | DB | 3606480156212 | 8538909999 |  |  | 32515 | 41456.625
| NSYTX4020 | Univerzális elosztó- és vezérlőszekrények | Védőtető CRSX-hez |  |  | 1 | DB | 3606480156229 | 8538909999 |  |  | 45803 | 58398.825
| NSYTX5025 | Univerzális elosztó- és vezérlőszekrények | Védőtető CRSX-hez |  |  | 1 | DB | 3606480156236 | 8538909999 |  |  | 79819 | 101769.225
| NSYTX6020 | Univerzális elosztó- és vezérlőszekrények | Védőtető CRSX-hez |  |  | 1 | DB | 3606480156243 | 8538909999 |  |  | 47475 | 60530.625
| NSYTX6025 | Univerzális elosztó- és vezérlőszekrények | Védőtető CRSX-hez |  |  | 1 | DB | 3606480156250 | 8538909999 |  |  | 82452 | 105126.3
| NSYTX8030 | Univerzális elosztó- és vezérlőszekrények | Védőtető CRSX-hez |  |  | 1 | DB | 3606480156267 | 8538100090 |  |  | 73671 | 93930.525
| NSYUASFX | Univerzális elosztó- és vezérlőszekrények | Rögzítőelem TML szerelőprofilhoz |  |  | 1 | DB | 3606480185090 | 8538909999 |  |  | 5162 | 6581.55
| NSYUB28NG | Univerzális elosztó- és vezérlőszekrények | 7035 FUNCT UNIT TERMINAL NSYUB28N |  |  | 2 | DB | 3606485406268 | 8538100090 |  |  | 22888 | 29182.2
| NSYUB40NG | Univerzális elosztó- és vezérlőszekrények | 7035 FUNCT UNIT TERMINAL NSYUB40N |  |  | 2 | DB | 3606480790751 | 8538100090 |  |  | 27824 | 35475.6
| NSYUCA22 | Univerzális elosztó- és vezérlőszekrények | C sín UCA összekötő 20x20 |  |  | 20 | DB | 3606480185106 | 8538909999 |  |  | 197 | 251.175
| NSYUCA44 | Univerzális elosztó- és vezérlőszekrények | C sín UCA összekötő 40x40 |  |  | 20 | DB | 3606480185113 | 8538909999 |  |  | 745 | 949.875
| NSYUCC270 | Univerzális elosztó- és vezérlőszekrények | 27cm félig nyitott összekapcsoló keret PLS |  |  | 10 | DB | 3606480190032 | 8538909189 |  |  | 956 | 1218.9
| NSYUCC360 | Univerzális elosztó- és vezérlőszekrények | 36cm félig nyitott összekapcsoló keret PLS |  |  | 10 | DB | 3606480190049 | 8538909189 |  |  | 1129 | 1439.475
| NSYUF28NG | Univerzális elosztó- és vezérlőszekrények | 7035 FUNCT UNIT FUSES NSYUF28N |  |  | 1 | DB | 3606480791369 | 8538100090 |  |  | 24534 | 31280.85
| NSYUF40NG | Univerzális elosztó- és vezérlőszekrények | 7035 FUNCT UNIT FUSES NSYUF40N |  |  | 2 | DB | 3606480790775 | 8538100090 |  |  | 32461 | 41387.775
| NSYUM27180 | Univerzális elosztó- és vezérlőszekrények | Oldal összekötő keret poliészter dobozhoz |  |  | 1 | DB | 3606480190056 | 8538909999 |  |  | 1771 | 2258.025
| NSYUM27270 | Univerzális elosztó- és vezérlőszekrények | Oldal összekötő keret poliészter dobozhoz |  |  | 1 | DB | 3606480190063 | 8538909999 |  |  | 2804 | 3575.1
| NSYUM27360 | Univerzális elosztó- és vezérlőszekrények | Oldal összekötő keret poliészter dobozhoz |  |  | 1 | DB | 3606480190070 | 8538909999 |  |  | 3185 | 4060.875
| NSYUM284MNG | Univerzális elosztó- és vezérlőszekrények | 7035 FUNCT UNIT MEASUR NSYUM284MN |  |  | 2 | DB | 3606480790782 | 8538100090 |  |  | 31994 | 40792.35
| NSYUM403TNG | Univerzális elosztó- és vezérlőszekrények | 7035 FUNCT UNIT MEASUR NSYUM403TN |  |  | 2 | DB | 3606480790799 | 8538100090 |  |  | 42689 | 54428.475
| NSYUMP254MG | Univerzális elosztó- és vezérlőszekrények | 7035 MEASURE UNIT S30 NSYUMP25/4M |  |  | 4 | DB | 3606480790805 | 8538909999 |  |  | 30035 | 38294.625
| NSYUMP373TG | Univerzális elosztó- és vezérlőszekrények | 7035 MEASURE UNIT S30 NSYUMP37/3T |  |  | 1 | DB | 3606480790812 | 8538909999 |  |  | 33283 | 42435.825
| NSYUR20 | Univerzális elosztó- és vezérlőszekrények | C sín UR összekötő 60X18 |  |  | 20 | DB | 3606480185120 | 8538909999 |  |  | 145 | 184.875
| NSYUR40 | Univerzális elosztó- és vezérlőszekrények | C sín UR összekötő 130X36 |  |  | 20 | DB | 3606480185137 | 8538909999 |  |  | 378 | 481.95
| NSYUR60 | Univerzális elosztó- és vezérlőszekrények | C sín UR összekötő 130X55 |  |  | 20 | DB | 3606480185144 | 8538909999 |  |  | 487 | 620.925
| NSYUS28G | Univerzális elosztó- és vezérlőszekrények | 7035 FUN UNIT GEN SWITCH NSYUS28 |  |  | 1 | DB | 3606480790836 | 8538100090 |  |  | 23090 | 29439.75
| NSYUS40G | Univerzális elosztó- és vezérlőszekrények | 7035 FUN UNIT GEN SWITCH NSYUS40 |  |  | 1 | DB | 3606480790843 | 8538100090 |  |  | 34042 | 43403.55
| NSYUT20 | Univerzális elosztó- és vezérlőszekrények | C sín UT összekötő 54x54 |  |  | 20 | DB | 3606480185151 | 8538909999 |  |  | 366 | 466.65
| NSYUT40 | Univerzális elosztó- és vezérlőszekrények | C sín UT összekötő 60x80 |  |  | 20 | DB | 3606480185168 | 8538909999 |  |  | 581 | 740.775
| NSYUTA22 | Univerzális elosztó- és vezérlőszekrények | C sín UTA összekötő 20X20 |  |  | 20 | DB | 3606480185182 | 8538909999 |  |  | 476 | 606.9
| NSYUTA42 | Univerzális elosztó- és vezérlőszekrények | C sín UTA összekötő 40X20 |  |  | 20 | DB | 3606480185199 | 8538909999 |  |  | 634 | 808.35
| NSYUTA44 | Univerzális elosztó- és vezérlőszekrények | C sín UTA összekötő 40X40 |  |  | 20 | DB | 3606480185205 | 8538909999 |  |  | 792 | 1009.8
| NSYUVPLA | Univerzális elosztó- és vezérlőszekrények | Függőleges csatlakozó |  |  | 1 | DB | 3606480193125 | 8538909999 |  |  | 3574 | 4556.85
| NSYVA2710M | Univerzális elosztó- és vezérlőszekrények | Szekrényajtó, átlátszó |  |  | 1 | DB | 3606480185212 | 8538100090 |  |  | 2529 | 3224.475
| NSYVA2710MA | Univerzális elosztó- és vezérlőszekrények | Szekrényajtó, átlátszó |  |  | 1 | DB | 3606480185229 | 8538909999 |  |  | 2791 | 3558.525
| NSYVA2712M | Univerzális elosztó- és vezérlőszekrények | Szekrényajtó, átlátszó |  |  | 1 | DB | 3606480185236 | 8538100090 |  |  | 1874 | 2389.35
| NSYVA2712MA | Univerzális elosztó- és vezérlőszekrények | Szekrényajtó, átlátszó |  |  | 1 | DB | 3606480185243 | 8538909999 |  |  | 1757 | 2240.175
| NSYVA2716M | Univerzális elosztó- és vezérlőszekrények | Szekrényajtó, átlátszó |  |  | 1 | DB | 3606480185250 | 8538909999 |  |  | 2295 | 2926.125
| NSYVA2724M | Univerzális elosztó- és vezérlőszekrények | Szekrényajtó, átlátszó |  |  | 1 | DB | 3606480185267 | 8538909999 |  |  | 2229 | 2841.975
| NSYVA272M | Univerzális elosztó- és vezérlőszekrények | Szekrényajtó, átlátszó |  | * | 1 | DB | 3606480185274 | 8538100090 |  |  | 1284 | 1637.1
| NSYVA272MA | Univerzális elosztó- és vezérlőszekrények | Szekrényajtó, átlátszó |  |  | 1 | DB | 3606480185281 | 8538909999 |  |  | 941 | 1199.775
| NSYVA274M | Univerzális elosztó- és vezérlőszekrények | Szekrényajtó, átlátszó |  | * | 1 | DB | 3606480185304 | 8538100090 |  |  | 3527 | 4496.925
| NSYVA274MA | Univerzális elosztó- és vezérlőszekrények | Szekrényajtó, átlátszó |  |  | 1 | DB | 3606480185311 | 8538909999 |  |  | 1835 | 2339.625
| NSYVA276M | Univerzális elosztó- és vezérlőszekrények | Szekrényajtó, átlátszó |  |  | 1 | DB | 3606480185335 | 8538909999 |  |  | 5546 | 7071.15
| NSYVA276MA | Univerzális elosztó- és vezérlőszekrények | Szekrényajtó, átlátszó |  |  | 1 | DB | 3606480185342 | 8538909999 |  |  | 2004 | 2555.1
| NSYVA278M | Univerzális elosztó- és vezérlőszekrények | Szekrényajtó, átlátszó |  |  | 1 | DB | 3606480185359 | 8538100090 |  |  | 1573 | 2005.575
| NSYVA278MA | Univerzális elosztó- és vezérlőszekrények | Szekrényajtó, átlátszó |  |  | 1 | DB | 3606480185366 | 8538909999 |  |  | 1689 | 2153.475
| NSYVD2M10U4 | Univerzális elosztó- és vezérlőszekrények | CRN szekrény elektronikus alkalmazásokhoz |  |  | 1 | DB | 3606480174629 | 8538100090 |  |  | 241422 | 307813.05
| NSYVD2M10U5 | Univerzális elosztó- és vezérlőszekrények | CRN szekrény elektronikus alkalmazásokhoz |  |  | 1 | DB | 3606480174674 | 8538100090 |  |  | 263900 | 336472.5
| NSYVD2M14U4 | Univerzális elosztó- és vezérlőszekrények | CRN szekrény elektronikus alkalmazásokhoz |  |  | 1 | DB | 3606480174636 | 8538100090 |  |  | 247708 | 315827.7
| NSYVD2M14U5 | Univerzális elosztó- és vezérlőszekrények | 2 részes 19" 14U fali rack D480 |  |  | 1 | DB | 3606480174681 | 8538100090 |  |  | 281934 | 359465.85
| NSYVD2M17U4 | Univerzális elosztó- és vezérlőszekrények | CRN szekrény elektronikus alkalmazásokhoz |  |  | 1 | DB | 3606480174643 | 8538100090 |  |  | 260315 | 331901.625
| NSYVD2M17U5 | Univerzális elosztó- és vezérlőszekrények | CRN szekrény elektronikus alkalmazásokhoz |  |  | 1 | DB | 3606480174698 | 8538100090 |  |  | 267213 | 340696.575
| NSYVD2M5U4 | Univerzális elosztó- és vezérlőszekrények | CRN szekrény elektronikus alkalmazásokhoz |  |  | 1 | DB | 3606480174605 | 8538100090 |  |  | 177571 | 226403.025
| NSYVD2M5U5 | Univerzális elosztó- és vezérlőszekrények | CRN szekrény elektronikus alkalmazásokhoz |  |  | 1 | DB | 3606480174650 | 8538100090 |  |  | 190568 | 242974.2
| NSYVD2M8U4 | Univerzális elosztó- és vezérlőszekrények | CRN szekrény elektronikus alkalmazásokhoz |  |  | 1 | DB | 3606480174612 | 8538100090 |  |  | 190069 | 242337.975
| NSYVD2M8U5 | Univerzális elosztó- és vezérlőszekrények | CRN szekrény elektronikus alkalmazásokhoz |  |  | 1 | DB | 3606480174667 | 8538100090 |  |  | 200908 | 256157.7
| NSYVDA24U66B | Univerzális elosztó- és vezérlőszekrények | Rack VDA-B 24U66 hátsó és oldalpanel |  |  | 1 | DB | 3606480170492 | 8538100090 |  |  | 251651 | 320855.025
| NSYVDA42U88B | Univerzális elosztó- és vezérlőszekrények | Rack VDA-B42U88 hátsó+oldalsó panellel |  |  | 1 | DB | 3606480170713 | 8538100090 |  |  | 364007 | 464108.925
| NSYVDM10U4F | Univerzális elosztó- és vezérlőszekrények | CRN szekrény elektronikus alkalmazásokhoz |  |  | 1 | DB | 3606480174575 | 8538100090 |  |  | 130036 | 165795.9
| NSYVDM11UP | Univerzális elosztó- és vezérlőszekrények | Elfordítható 19" keret CRN-hez |  |  | 1 | DB | 3606480174711 | 8538100090 |  |  | 53411 | 68099.025
| NSYVDM12UF | Univerzális elosztó- és vezérlőszekrények | 19" keret CRN-hez |  |  | 1 | DB | 3606480174773 | 8538100090 |  |  | 26665 | 33997.875
| NSYVDM13U4P | Univerzális elosztó- és vezérlőszekrények | CRN szekrény elektronikus alkalmazásokhoz |  |  | 1 | DB | 3606480174537 | 8538100090 |  |  | 191398 | 244032.45
| NSYVDM14U4F | Univerzális elosztó- és vezérlőszekrények | CRN szekrény elektronikus alkalmazásokhoz |  |  | 1 | DB | 3606480174582 | 8538100090 |  |  | 145851 | 185960.025
| NSYVDM16U4P | Univerzális elosztó- és vezérlőszekrények | CRN szekrény elektronikus alkalmazásokhoz |  |  | 1 | DB | 3606480174544 | 8538100090 |  |  | 177322 | 226085.55
| NSYVDM16UP | Univerzális elosztó- és vezérlőszekrények | Elfordítható 19" keret CRN-hez |  |  | 1 | DB | 3606480174728 | 8538100090 |  |  | 72298 | 92179.95
| NSYVDM17U4F | Univerzális elosztó- és vezérlőszekrények | CRN szekrény elektronikus alkalmazásokhoz |  |  | 1 | DB | 3606480174599 | 8538100090 |  |  | 147370 | 187896.75
| NSYVDM17UF | Univerzális elosztó- és vezérlőszekrények | 19" keret CRN-hez |  |  | 1 | DB | 3606480174780 | 8538100090 |  |  | 30613 | 39031.575
| NSYVDM20U8P | Univerzális elosztó- és vezérlőszekrények | 19" lengőkeret 20U W800 Spacial |  |  | 1 | DB | 3606480174742 | 8538100090 |  |  | 74707 | 95251.425
| NSYVDM20UP | Univerzális elosztó- és vezérlőszekrények | Elfordítható 19" keret CRN-hez |  |  | 1 | DB | 3606480174735 | 8538100090 |  |  | 64987 | 82858.425
| NSYVDM21UF | Univerzális elosztó- és vezérlőszekrények | 19" keret CRN-hez |  |  | 1 | DB | 3606480174797 | 8538100090 |  |  | 34877 | 44468.175
| NSYVDM25U8P | Univerzális elosztó- és vezérlőszekrények | 19" lengőkeret 25U W800 Spacial |  |  | 1 | DB | 3606480174759 | 8538100090 |  |  | 82735 | 105487.125
| NSYVDM4U4P | Univerzális elosztó- és vezérlőszekrények | CRN szekrény elektronikus alkalmazásokhoz |  |  | 1 | DB | 3606480174506 | 8538100090 |  |  | 143094 | 182444.85
| NSYVDM5U4F | Univerzális elosztó- és vezérlőszekrények | CRN szekrény elektronikus alkalmazásokhoz |  |  | 1 | DB | 3606480174551 | 8538100090 |  |  | 110013 | 140266.575
| NSYVDM7U4P | Univerzális elosztó- és vezérlőszekrények | CRN szekrény elektronikus alkalmazásokhoz |  |  | 1 | DB | 3606480174513 | 8538100090 |  |  | 135284 | 172487.1
| NSYVDM7UP | Univerzális elosztó- és vezérlőszekrények | Elfordítható 19" keret CRN-hez |  |  | 1 | DB | 3606480174704 | 8538100090 |  |  | 40113 | 51144.075
| NSYVDM8U4F | Univerzális elosztó- és vezérlőszekrények | CRN szekrény elektronikus alkalmazásokhoz |  |  | 1 | DB | 3606480174568 | 8538100090 |  |  | 109927 | 140156.925
| NSYVDM8UF | Univerzális elosztó- és vezérlőszekrények | 19" keret CRN-hez |  |  | 1 | DB | 3606480174766 | 8538100090 |  |  | 22168 | 28264.2
| NSYVDM9U4P | Univerzális elosztó- és vezérlőszekrények | CRN szekrény elektronikus alkalmazásokhoz |  |  | 1 | DB | 3606480174520 | 8538100090 |  |  | 172503 | 219941.325
S9NSYVEA9 | NSYVEA9 | Univerzális elosztó- és vezérlőszekrények | Vízelvezető elem, zárósapka |  | * | 10 | DB | 3606480192975 | 8538909999 |  |  | 953 | 1215.075
| NSYVPLA10G | Univerzális elosztó- és vezérlőszekrények | Zárrész és rudazat PLA 1000mm magas szekrényhez |  |  | 1 | DB | 3606485422664 | 8538100090 |  |  | 21162 | 26981.55
| NSYVPLA10MG | Univerzális elosztó- és vezérlőszekrények | Kilincses zárrész és rudazat PLA 1000mm magas szekrényhez |  |  | 1 | DB | 3606485422718 | 8538100090 |  |  | 24320 | 31008
| NSYVPLA12G | Univerzális elosztó- és vezérlőszekrények | 7035 lock + rods PLA h 1250 |  |  | 1 | DB | 3606485422671 | 8538100090 |  |  | 36875 | 47015.625
| NSYVPLA12MG | Univerzális elosztó- és vezérlőszekrények | 7035 Handle lock +rods PLA h 1250 |  |  | 1 | DB | 3606485422725 | 8538100090 |  |  | 44708 | 57002.7
| NSYVPLA15G | Univerzális elosztó- és vezérlőszekrények | 7035 lock + rods PLA h 1500 |  |  | 1 | DB | 3606485422688 | 8538100090 |  |  | 47981 | 61175.775
| NSYVPLA15MG | Univerzális elosztó- és vezérlőszekrények | 7035 Handle lock +rods PLA h 1500 |  |  | 1 | DB | 3606485422732 | 8538100090 |  |  | 52338 | 66730.95
| NSYVPLA5G | Univerzális elosztó- és vezérlőszekrények | 7035 lock + rods h 500 PLA |  |  | 1 | DB | 3606485422640 | 8538100090 |  |  | 89042 | 113528.55
| NSYVPLA5MG | Univerzális elosztó- és vezérlőszekrények | 7035 Handle lock + rods PLA h 500 |  |  | 1 | DB | 3606485422695 | 8538100090 |  |  | 43212 | 55095.3
| NSYVPLA7G | Univerzális elosztó- és vezérlőszekrények | 7035 lock + rods h 750 PLA |  |  | 1 | DB | 3606485422657 | 8538100090 |  |  | 33452 | 42651.3
| NSYVPLA7MG | Univerzális elosztó- és vezérlőszekrények | 7035 Handle lock + rods PLA h 750 |  |  | 1 | DB | 3606485422701 | 8538100090 |  |  | 39081 | 49828.275
| NSYVR18 | Univerzális elosztó- és vezérlőszekrények | 2 std függőleges sín (1800) |  |  | 1 | DB | 3606485133713 | 8538100090 |  |  | 21842 | 27848.55
S9NSYVR20 | NSYVR20 | Univerzális elosztó- és vezérlőszekrények | 2 std függőleges sín (2000) |  | * | 1 | DB | 3606485133720 | 8538100090 |  |  | 24269 | 30942.975
| NSYVR22 | Univerzális elosztó- és vezérlőszekrények | 2 std függőleges sín (2200) |  |  | 1 | DB | 3606485133737 | 8538100090 |  |  | 26693 | 34033.575
| NSYWMK44 | Univerzális elosztó- és vezérlőszekrények | Talpazat falra szerelhető S3D szekrényhez D400xH450mm |  |  | 1 | DB | 3606480326639 | 8538100090 |  |  | 64414 | 82127.85
| NSYZA2103G | Univerzális elosztó- és vezérlőszekrények | ZA lábalzat PLA szekrényhez H200W994D250 |  |  | 1 | DB | 3606480777714 | 8538100090 |  |  | 64661 | 82442.775
| NSYZA2104G | Univerzális elosztó- és vezérlőszekrények | ZA lábalzat PLA szekrényhez H200W994D350 |  | * | 1 | DB | 3606480777721 | 8538100090 |  |  | 65962 | 84101.55
| NSYZA2123G | Univerzális elosztó- és vezérlőszekrények | ZA lábalzat PLA szekrényhez H200W494D250 |  |  | 1 | DB | 3606480777738 | 8538100090 |  |  | 72291 | 92171.025
| NSYZA2124G | Univerzális elosztó- és vezérlőszekrények | ZA lábalzat PLA szekrényhez H200W1244D350 |  |  | 1 | DB | 3606480777745 | 8538100090 |  |  | 71057 | 90597.675
| NSYZA2126G | Univerzális elosztó- és vezérlőszekrények | 7035 Pol plinth -PLA 200x1244x550 |  |  | 1 | DB | 3606480773044 | 8538100090 |  |  | 85269 | 108717.975
| NSYZA253G | Univerzális elosztó- és vezérlőszekrények | ZA lábalzat PLA szekrényhez H200W494D250 |  |  | 1 | DB | 3606480777752 | 8538100090 |  |  | 53264 | 67911.6
| NSYZA254G | Univerzális elosztó- és vezérlőszekrények | ZA lábalzat PLA szekrényhez H200W494D350 |  |  | 1 | DB | 3606480777769 | 8538100090 |  |  | 57004 | 72680.1
| NSYZA273G | Univerzális elosztó- és vezérlőszekrények | ZA lábalzat PLA szekrényhez H200W744D250 |  |  | 1 | DB | 3606480777776 | 8538100090 |  |  | 57191 | 72918.525
| NSYZA274G | Univerzális elosztó- és vezérlőszekrények | ZA lábalzat PLA szekrényhez H200W744D350 |  |  | 1 | DB | 3606480777783 | 8538100090 |  |  | 59605 | 75996.375
| NSYZA276G | Univerzális elosztó- és vezérlőszekrények | 7035 Pol plinth - PLA 200x744x550 |  |  | 1 | DB | 3606480773037 | 8538100090 |  |  | 71525 | 91194.375
| NSYZD1232G | Univerzális elosztó- és vezérlőszekrények | 10 lábazat |  |  | 1 | DB | 3606480777790 | 8538100090 |  |  | 133506 | 170220.15
| NSYZD5300G | Univerzális elosztó- és vezérlőszekrények | Lábazat |  |  | 1 | DB | 3606480777806 | 8538100090 |  |  | 106296 | 135527.4
| NSYZD630G | Univerzális elosztó- és vezérlőszekrények | Magasító (900*590*310) |  |  | 1 | DB | 3606480777813 | 8538100090 |  |  | 103267 | 131665.425
| NSYZD831G | Univerzális elosztó- és vezérlőszekrények | Lábazat |  |  | 1 | DB | 3606480777820 | 8538100090 |  |  | 117480 | 149787
| NSYZHPLA103G | Univerzális elosztó- és vezérlőszekrények | Magasítókeret PLA műanyag szekrényhez |  | * | 1 | DB | 3606480777837 | 8538100090 |  |  | 136175 | 173623.125
| NSYZHPLA104G | Univerzális elosztó- és vezérlőszekrények | Magasítókeret PLA műanyag szekrényhez |  |  | 1 | DB | 3606480777844 | 8538100090 |  |  | 146318 | 186555.45
| NSYZHPLA123G | Univerzális elosztó- és vezérlőszekrények | Magasítókeret PLA műanyag szekrényhez |  |  | 1 | DB | 3606480777851 | 8538100090 |  |  | 152170 | 194016.75
| NSYZHPLA124G | Univerzális elosztó- és vezérlőszekrények | Magasítókeret PLA műanyag szekrényhez |  | * | 1 | DB | 3606480777868 | 8538100090 |  |  | 155830 | 198683.25
| NSYZHPLA53G | Univerzális elosztó- és vezérlőszekrények | Magasítókeret PLA műanyag szekrényhez |  | * | 1 | DB | 3606480777875 | 8538100090 |  |  | 117056 | 149246.4
| NSYZHPLA54G | Univerzális elosztó- és vezérlőszekrények | Magasítókeret PLA műanyag szekrényhez |  |  | 1 | DB | 3606480777882 | 8538100090 |  |  | 122909 | 156708.975
| NSYZHPLA73G | Univerzális elosztó- és vezérlőszekrények | Magasítókeret PLA műanyag szekrényhez |  | * | 1 | DB | 3606480777899 | 8538100090 |  |  | 128030 | 163238.25
| NSYZHPLA74G | Univerzális elosztó- és vezérlőszekrények | Magasítókeret PLA műanyag szekrényhez |  |  | 1 | DB | 3606480777905 | 8538100090 |  |  | 133881 | 170698.275
| NSYZM253G | Univerzális elosztó- és vezérlőszekrények | Magasító lábazat PLM75 elosztószekr-hez |  |  | 1 | DB | 3606480777912 | 8538100090 |  |  | 93096 | 118697.4
| NSYZM263G | Univerzális elosztó- és vezérlőszekrények | Magasító lábazat PLM86 elosztószekr-hez |  |  | 1 | DB | 3606480777929 | 8538100090 |  |  | 92765 | 118275.375
| NSYZM283G | Univerzális elosztó- és vezérlőszekrények | Magasító lábazat PLM108 elosztószekr-hez |  |  | 1 | DB | 3606480777936 | 8538100090 |  |  | 100702 | 128395.05
| NSYZNPLA103G | Univerzális elosztó- és vezérlőszekrények | Alap PLA műanyag szekrényhez |  | * | 1 | DB | 3606480777943 | 8538100090 |  |  | 37313 | 47574.075
| NSYZNPLA104G | Univerzális elosztó- és vezérlőszekrények | Alap PLA műanyag szekrényhez |  |  | 1 | DB | 3606480777950 | 8538100090 |  |  | 38776 | 49439.4
| NSYZNPLA123G | Univerzális elosztó- és vezérlőszekrények | Alap PLA műanyag szekrényhez |  |  | 1 | DB | 3606480777967 | 8538100090 |  |  | 38776 | 49439.4
| NSYZNPLA124G | Univerzális elosztó- és vezérlőszekrények | Alap PLA műanyag szekrényhez |  | * | 1 | DB | 3606480777974 | 8538100090 |  |  | 29292 | 37347.3
| NSYZNPLA53G | Univerzális elosztó- és vezérlőszekrények | Alap PLA műanyag szekrényhez |  | * | 1 | DB | 3606480777981 | 8538100090 |  |  | 30732 | 39183.3
| NSYZNPLA54G | Univerzális elosztó- és vezérlőszekrények | Alap PLA műanyag szekrényhez |  |  | 1 | DB | 3606480777998 | 8538100090 |  |  | 32923 | 41976.825
| NSYZNPLA73G | Univerzális elosztó- és vezérlőszekrények | Alap PLA műanyag szekrényhez |  | * | 1 | DB | 3606480778001 | 8538100090 |  |  | 32923 | 41976.825
| NSYZNPLA74G | Univerzális elosztó- és vezérlőszekrények | Alap PLA műanyag szekrényhez |  |  | 1 | DB | 3606480778018 | 8538100090 |  |  | 35116 | 44772.9
| NSYZZ2103G | Univerzális elosztó- és vezérlőszekrények | ZZ lábalzat PLA szekrényhez H200W1035D310 |  |  | 1 | DB | 3606480778025 | 8538100090 |  |  | 107799 | 137443.725
| NSYZZ2104G | Univerzális elosztó- és vezérlőszekrények | ZZ lábalzat PLA szekrényhez H200W1035D410 |  |  | 1 | DB | 3606480778032 | 8538100090 |  |  | 111405 | 142041.375
| NSYZZ2123G | Univerzális elosztó- és vezérlőszekrények | ZZ lábalzat PLA szekrényhez H200W1285D310 |  |  | 1 | DB | 3606480778049 | 8538100090 |  |  | 113633 | 144882.075
| NSYZZ2124G | Univerzális elosztó- és vezérlőszekrények | Lábazat ZZ 200x1250x420mm |  |  | 1 | DB | 3606480726309 | 8538100090 |  |  | 153305 | 195463.875
| NSYZZ2124VHD | Univerzális elosztó- és vezérlőszekrények | Szellőztetett lábazat ZZ 200x1250x420mm |  |  | 1 | DB | 3606480681004 | 8538100090 |  |  | 445780 | 568369.5
| NSYZZ2126G | Univerzális elosztó- és vezérlőszekrények | ZZ lábazat PLA szekrényhez H200W1250D620 |  |  | 1 | DB | 3606480726316 | 8538100090 |  |  | 183966 | 234556.65
| NSYZZ2126VHD | Univerzális elosztó- és vezérlőszekrények | Lábazat HD ventillált 200x1250x620 |  |  | 1 | DB | 3606480681011 | 8538100090 |  |  | 412379 | 525783.225
| NSYZZ253G | Univerzális elosztó- és vezérlőszekrények | ZZ lábalzat PLA szekrényhez H200W535D310 |  |  | 1 | DB | 3606480778056 | 8538100090 |  |  | 99941 | 127424.775
| NSYZZ254G | Univerzális elosztó- és vezérlőszekrények | Lábazat ZZ 200x500x420mm |  |  | 1 | DB | 3606480726279 | 8538100090 |  |  | 140258 | 178828.95
| NSYZZ254VHD | Univerzális elosztó- és vezérlőszekrények | Szellőztetett lábazat ZZ 200x500x420mm |  |  | 1 | DB | 3606480680984 | 8538100090 |  |  | 267469 | 341022.975
| NSYZZ273G | Univerzális elosztó- és vezérlőszekrények | ZZ lábalzat PLA szekrényhez H200W785D310 |  |  | 1 | DB | 3606480778063 | 8538100090 |  |  | 104448 | 133171.2
| NSYZZ274G | Univerzális elosztó- és vezérlőszekrények | Lábazat ZZ 200 x 750 x 420mm |  |  | 1 | DB | 3606480726286 | 8538100090 |  |  | 119543 | 152417.325
| NSYZZ274VHD | Univerzális elosztó- és vezérlőszekrények | Szellőztetett lábazat ZZ 200x750x420mm |  |  | 1 | DB | 3606480680960 | 8538100090 |  |  | 320745 | 408949.875
| NSYZZ276G | Univerzális elosztó- és vezérlőszekrények | Lábazat ZZ 200x750x620mm |  |  | 1 | DB | 3606480726293 | 8538100090 |  |  | 143451 | 182900.025
| NSYZZ276VHD | Univerzális elosztó- és vezérlőszekrények | Szellőztetett lábazat ZZ 200x750x620mm |  |  | 1 | DB | 3606480680977 | 8538100090 |  |  | 347926 | 443605.65
| NSYZZ5103G | Univerzális elosztó- és vezérlőszekrények | ZZ lábalzat PLA szekrényhez H500W1035D310 |  |  | 1 | DB | 3606480778070 | 8538100090 |  |  | 162026 | 206583.15
| NSYZZ5104G | Univerzális elosztó- és vezérlőszekrények | ZZ lábalzat PLA szekrényhez H500W1035D410 |  |  | 1 | DB | 3606480778087 | 8538100090 |  |  | 170166 | 216961.65
| NSYZZ5123G | Univerzális elosztó- és vezérlőszekrények | ZZ lábalzat PLA szekrényhez H500W1285D310 |  |  | 1 | DB | 3606480778094 | 8538100090 |  |  | 173104 | 220707.6
| NSYZZ5124G | Univerzális elosztó- és vezérlőszekrények | ZZ lábalzat PLA szekrényhez H500W1285D410 |  |  | 1 | DB | 3606480778100 | 8538100090 |  |  | 180894 | 230639.85
| NSYZZ553G | Univerzális elosztó- és vezérlőszekrények | ZZ lábalzat PLA szekrényhez H500W535D310 |  |  | 1 | DB | 3606480778117 | 8538100090 |  |  | 139659 | 178065.225
| NSYZZ554G | Univerzális elosztó- és vezérlőszekrények | ZZ lábalzat PLA szekrényhez H500W535D410 |  |  | 1 | DB | 3606480778124 | 8538100090 |  |  | 146042 | 186203.55
| NSYZZ573G | Univerzális elosztó- és vezérlőszekrények | ZZ lábalzat PLA szekrényhez H500W785D310 |  |  | 1 | DB | 3606480778131 | 8538100090 |  |  | 149395 | 190478.625
| NSYZZ574G | Univerzális elosztó- és vezérlőszekrények | ZZ lábalzat PLA szekrényhez H500W785D410 |  |  | 1 | DB | 3606480778148 | 8538100090 |  |  | 155778 | 198616.95
| NWBM85C002 | Programozható logikai vezérlők és kezelői terminálok | Modbus Plus Bridge Mux (Dual csatornás) |  |  | 1 | DB | 3595861136502 | 8538909189 |  |  | 1413652 | 1802406.3
| OTB1C0DM9LP | Programozható logikai vezérlők és kezelői terminálok | OTB bővíthető 20 I/O-s moduláris I/O egység, CANopen |  | * | 1 | DB | 3595863824339 | 8538909189 |  |  | 121227 | 154564.425
| OTB1E0DM9LP | Programozható logikai vezérlők és kezelői terminálok | OTB bővíthető 20 I/O-s moduláris I/O egység, Ethernet TCP/IP |  | * | 1 | DB | 3595863823790 | 8538909189 |  |  | 121227 | 154564.425
| OTB1S0DM9LP | Programozható logikai vezérlők és kezelői terminálok | OTB bővíthető 20 I/O-s moduláris I/O egység, soros Modbus |  | * | 1 | DB | 3595863823806 | 8538909189 |  |  | 121227 | 154564.425
| OTB9ZZ61JP | Programozható logikai vezérlők és kezelői terminálok | OTB közösítő mod., a bem., kim.közös p-h |  |  | 1 | DB | 3595863823844 | 8538909189 |  |  | 56450 | 71973.75
| OVA34212E | OVA tartalékvilágítás | DARDO Plus vezérlő egység |  |  | 1 | DB | 3606485113739 | 9031803400 |  |  | 347152 | 442618.8
| OVA34243 | OVA tartalékvilágítás | Evx Power Dar 35/3L inverter, Dardo Plus verzió, T5 fénycsőhöz 35W, 3h működési idő |  |  | 9 | DB |  | 8513100000 |  |  | 62596 | 79809.9
| OVA34244 | OVA tartalékvilágítás | Evx Power Dar 80/1L inverter, Dardo Plus verzió, T5 fénycsőhöz 80W-ig, 1h működési idő |  |  | 9 | DB |  | 8513100000 |  |  | 62580 | 79789.5
| OVA34336 | OVA tartalékvilágítás | EXIWAY-ONE IP65 DAR.L.100.1NC Tartalékvilágítási lámpatest |  |  | 1 | DB | 3606480518683 | 8531103000 |  |  | 59496 | 75857.4
| OVA34344 | OVA tartalékvilágítás | Exiway One 1h 400 lm 11W 1,5Ah IP65 |  |  | 1 | DB | 3606480518768 | 8513100000 |  |  | 102397 | 130556.175
| OVA34347 | OVA tartalékvilágítás | Exiway One 1h 450 lm 11W 4Ah IP65 |  |  | 1 | DB | 3606480518799 | 8531103000 |  |  | 80319 | 102406.725
S9OVA37066E | OVA37066E | OVA tartalékvilágítás | RILUX 6W 70lm 1h tartalékvilágítás IP40 |  | * | 1 | DB | 3606485014715 | 8531209590 |  |  | 7140 | 9103.5
S9OVA37067E | OVA37067E | OVA tartalékvilágítás | RILUX 8W 90lm 1h tartalékvilágítás IP40 |  | * | 1 | DB | 3606485014814 | 8531209590 |  |  | 11986 | 15282.15
S9OVA37068E | OVA37068E | OVA tartalékvilágítás | RILUX 8W 90lm 3h tartalékvilágítás IP40 |  | * | 1 | DB | 3606485014722 | 8531209590 |  |  | 9837 | 12542.175
| OVA37069E | OVA tartalékvilágítás | RILUX 11W 180lm 1h tartalékvilágítás IP40 |  | * | 1 | DB | 3606485014739 | 8531209590 |  |  | 15900 | 20272.5
S9OVA37070E | OVA37070E | OVA tartalékvilágítás | RILUX 18W 250lm 1h tartalékvilágítás IP40 |  | * | 1 | DB | 3606485014746 | 8531209590 |  |  | 17664 | 22521.6
S9OVA37071E | OVA37071E | OVA tartalékvilágítás | RILUX 8W 75lm 1h tartalékvilágítás IP40 |  | * | 1 | DB | 3606485014821 | 8531209590 |  |  | 19621 | 25016.775
| OVA37072E | OVA tartalékvilágítás | RILUX 8W 75lm 3h tartalékvilágítás IP40 |  | * | 1 | DB | 3606485014838 | 8531209590 |  |  | 21207 | 27038.925
| OVA38464E | OVA tartalékvilágítás | ASTRO G. 1h 24m vészkijárat jelző IP42 |  | * | 1 | DB | 3606485014791 | 8531209590 |  |  | 18370 | 23421.75
S9OVA38465E | OVA38465E | OVA tartalékvilágítás | ASTRO G. 3h 24m vészkijárat jelző IP42 |  | * | 1 | DB | 3606485014890 | 8531209590 |  |  | 24040 | 30651
S9OVA38504E | OVA38504E | OVA tartalékvilágítás | QUICK S. 1h 28m vészkijárat jelző IP40 |  | * | 1 | DB | 3606485014807 | 8531209590 |  |  | 34697 | 44238.675
S9OVA38505E | OVA38505E | OVA tartalékvilágítás | QUICK S. 3h 28m vészkijárat jelző IP40 |  | * | 1 | DB | 3606485014906 | 8531209590 |  |  | 44578 | 56836.95
| OVA38887 | OVA tartalékvilágítás | Exiway Plus LED Activa / IP42 / 260lm / 1h |  |  | 1 | DB | 3606480291272 | 8531103000 |  |  | 115624 | 147420.6
| OVA41033E | OVA tartalékvilágítás | JODIOLUX hordozható lámpa IP65 |  | * | 1 | DB | 3606485014913 | 8513100000 |  |  | 77276 | 98526.9
| OVA41317E | OVA tartalékvilágítás | TOP 4 hordozható lámpa IP40 |  |  | 1 | DB | 3606485014920 | 8531209590 |  |  | 33843 | 43149.825
| OVA41318E | OVA tartalékvilágítás | TOPLUX hordozható lámpa IP55 |  |  | 1 | DB | 3606485015019 | 8531209590 |  |  | 40924 | 52178.1
| OVA41435E | OVA tartalékvilágítás | GUARD. 2x20W 400lm 1h tartalékvilágítás IP65 |  |  | 1 | DB | 3606485014937 | 8531209590 |  |  | 84825 | 108151.875
| OVA41436E | OVA tartalékvilágítás | GUARD. 2x50W 1050lm 1h tartalékvilágítás IP65 |  |  | 1 | DB | 3606485015026 | 8531209590 |  |  | 103299 | 131706.225
| OVA43063 | OVA tartalékvilágítás | N.EVERLUX R4LE tartalékvilágítási lámpatest |  |  | 10 | DB | 8002031430636 | 8543709099 |  |  | 18252 | 23271.3
| OVA43091 | OVA tartalékvilágítás | EVERLUX PLUS 10L BIS 58W tartalékvilágítási lámpatest |  |  | 10 | DB |  | 8531900000 |  |  | 45409 | 57896.475
| OVA43102E | OVA tartalékvilágítás | EVERLUX FERRO 18W -ig soros akkumulátor |  |  | 1 | DB | 3606485077215 | 8513900000 |  |  | 17408 | 22195.2
| OVA43105E | OVA tartalékvilágítás | EVERLUX FERRO 36W -ig soros akkumulátor |  |  | 1 | DB | 3606485077246 | 8513900000 |  |  | 17369 | 22145.475
| OVA43106E | OVA tartalékvilágítás | EVERLUX FERRO 58W -ig soros akkumulátor |  |  | 1 | DB | 3606485077253 | 8513900000 |  |  | 24078 | 30699.45
S9OVA50236E | OVA50236E | OVA tartalékvilágítás | 10 JOBB piktogram RILUX 6W |  | * | 1 | DB | 3606485015033 | 8531900000 |  |  | 5013 | 6391.575
| OVA50237E | OVA tartalékvilágítás | 10 EXIT piktogram RILUX 6W |  | * | 1 | DB | 3606485015040 | 8531900000 |  |  | 5013 | 6391.575
S9OVA50238E | OVA50238E | OVA tartalékvilágítás | 10 JOBB piktogram RILUX 8W |  | * | 1 | DB | 3606485015057 | 8531900000 |  |  | 4677 | 5963.175
| OVA50239E | OVA tartalékvilágítás | 10 EXIT piktogram RILUX 8W |  | * | 1 | DB | 3606485015064 | 8531900000 |  |  | 5845 | 7452.375
| OVA50240E | OVA tartalékvilágítás | 10 JOBB piktogram RILUX 11/18W |  | * | 1 | DB | 3606485014944 | 8531900000 |  |  | 5845 | 7452.375
| OVA50241E | OVA tartalékvilágítás | 10 EXIT piktogram RILUX 11/18W |  |  | 1 | DB | 3606485015071 | 8531900000 |  |  | 5845 | 7452.375
| OVA50246E | OVA tartalékvilágítás | Piktogram 5 készlet ASTRO GUIDA |  |  | 1 | DB | 3606485015347 | 8531900000 |  |  | 2522 | 3215.55
S9OVA50247E | OVA50247E | OVA tartalékvilágítás | 10 BAL piktogram RILUX 6W |  | * | 1 | DB | 3606485016559 | 8531900000 |  |  | 5013 | 6391.575
S9OVA50248E | OVA50248E | OVA tartalékvilágítás | 10 LE piktogram RILUX 6W |  | * | 1 | DB | 3606485016566 | 8531900000 |  |  | 5013 | 6391.575
S9OVA50249E | OVA50249E | OVA tartalékvilágítás | 10 BAL piktogram RILUX 8W |  | * | 1 | DB | 3606485016573 | 8531900000 |  |  | 4677 | 5963.175
S9OVA50250E | OVA50250E | OVA tartalékvilágítás | 10 LE piktogram RILUX 8W |  | * | 1 | DB | 3606485016580 | 8531900000 |  |  | 5845 | 7452.375
| OVA50251E | OVA tartalékvilágítás | 10 BAL piktogram RILUX 11/18W |  | * | 1 | DB | 3606485016597 | 3926909790 |  |  | 4677 | 5963.175
| OVA50252E | OVA tartalékvilágítás | 10 LE piktogram RILUX 11/18W |  |  | 1 | DB | 3606485016603 | 8531900000 |  |  | 5845 | 7452.375
| OVA50314E | OVA tartalékvilágítás | Quick Signal függesztő készlet |  |  | 1 | DB | 3606485014982 | 8531900000 |  |  | 13443 | 17139.825
| OVA50315E | OVA tartalékvilágítás | Fényszóró búra 360° TOP/TOPLUX |  |  | 1 | DB | 3606485014999 | 8531900000 |  |  | 3822 | 4873.05
| OVA50316E | OVA tartalékvilágítás | Quick Signal szerelőkészlet (falra merőleges) |  |  | 1 | DB | 3606485015422 | 8531900000 |  |  | 2485 | 3168.375
| OVA50318E | OVA tartalékvilágítás | Quick Signal szerelőkészlet (álmennyezet) |  |  | 1 | DB | 3606485015095 | 8531900000 |  |  | 6627 | 8449.425
S9OVA50319E | OVA50319E | OVA tartalékvilágítás | QuickS. Piktogram JOBB egyoldalas STD |  |  | 1 | DB | 3606485015101 | 8531209590 |  |  | 3516 | 4482.9
S9OVA50320E | OVA50320E | OVA tartalékvilágítás | QuickS. piktogram BAL egyoldalas STD |  |  | 1 | DB | 3606485015002 | 8531900000 |  |  | 3618 | 4612.95
S9OVA50321E | OVA50321E | OVA tartalékvilágítás | QuickS. piktogram LE egyoldalas STD |  | * | 1 | DB | 3606485015118 | 8531900000 |  |  | 3618 | 4612.95
S9OVA50322E | OVA50322E | OVA tartalékvilágítás | QuickS. piktogram BAL/JOBB kétoldalas STD |  | * | 1 | DB | 3606485015217 | 8531900000 |  |  | 4795 | 6113.625
| OVA50323E | OVA tartalékvilágítás | QuickS. piktogram LE/LE dupla STD |  | * | 1 | DB | 3606485015125 | 8531209590 |  |  | 4690 | 5979.75
S9OVA50324E | OVA50324E | OVA tartalékvilágítás | Búra EXIT egyoldalas/dupla Q.S. |  |  | 1 | DB | 3606485015224 | 8531900000 |  |  | 5292 | 6747.3
S9OVA50325E | OVA50325E | OVA tartalékvilágítás | TELEUR 100 Távvezérlés |  |  | 1 | DB | 3606485015132 | 8531209590 |  |  | 19093 | 24343.575
| OVA50326E | OVA tartalékvilágítás | TELEUR 500 Távvezérlés |  |  | 1 | DB | 3606485015149 | 8531900000 |  |  | 25165 | 32085.375
| OVA50342E | OVA tartalékvilágítás | Védőrács GUARDIAN |  |  | 1 | DB | 3606485015156 | 8531900000 |  |  | 14734 | 18785.85
| OVA50348E | OVA tartalékvilágítás | Álmennyezeti szerelő készlet LUXA |  |  | 1 | DB | 3606485015187 | 8531900000 |  |  | 6762 | 8621.55
| OVA50355E | OVA tartalékvilágítás | Fali szerelőkeret ASTRO G. |  |  | 1 | DB | 3606485015354 | 8531900000 |  |  | 1555 | 1982.625
S9OVA50356E | OVA50356E | OVA tartalékvilágítás | Függesztő készlet ASTRO G. |  | * | 1 | DB | 3606485015316 | 8531900000 |  |  | 3905 | 4978.875
| OVA50357E | OVA tartalékvilágítás | Védőrács ASTRO GUIDA |  |  | 1 | DB | 3606485015200 | 8531900000 |  |  | 25856 | 32966.4
| OVA50358E | OVA tartalékvilágítás | Akkutöltő 12/24V hordozható lámpa |  |  | 1 | DB | 3606485015415 | 8504405590 |  |  | 32739 | 41742.225
| OVA50359E | OVA tartalékvilágítás | Tartó JODIOLUX |  |  | 1 | DB | 3606485015323 | 8531900000 |  |  | 10334 | 13175.85
| OVA50360E | OVA tartalékvilágítás | Tartó TOP/TOPLUX |  |  | 1 | DB | 3606485015330 | 8531900000 |  |  | 8029 | 10236.975
| OVA51000E | OVA tartalékvilágítás | Izzó 6V 1,5W |  |  | 1 | DB | 3606485015361 | 8539299890 |  |  | 270 | 344.25
| OVA51001E | OVA tartalékvilágítás | Xenon izzó 6V 5,4W E10 |  |  | 1 | DB | 3606485015378 | 8539299890 |  |  | 508 | 647.7
| OVA51002E | OVA tartalékvilágítás | Halogén izzó 6V 10W |  |  | 1 | DB | 3606485015439 | 8539299890 |  |  | 1812 | 2310.3
| OVA51003E | OVA tartalékvilágítás | Halogén izzó 12V 20W G4 |  |  | 1 | DB | 3606485015385 | 8539299890 |  |  | 1611 | 2054.025
| OVA51004E | OVA tartalékvilágítás | Halogén izzó 12V 50W GY6.35 |  |  | 1 | DB | 3606485015446 | 8539299890 |  |  | 1189 | 1515.975
| OVA51006E | OVA tartalékvilágítás | Fénycső 8W G5 DF |  | * | 15 | DB | 3606485015392 | 8539311090 |  |  | 761 | 970.275
| OVA51007E | OVA tartalékvilágítás | Fénycső 8W G5 TF |  |  | 1 | DB | 3606485015408 | 8539311090 |  |  | 968 | 1234.2
| OVA51008E | OVA tartalékvilágítás | Fénycső 8W G5 TF OSR. |  |  | 1 | DB | 3606485015514 | 8539311090 |  |  | 1883 | 2400.825
| OVA51009E | OVA tartalékvilágítás | Fénycső 11W 2G7 |  |  | 1 | DB | 3606485015521 | 8539311090 |  |  | 1766 | 2251.65
| OVA51010E | OVA tartalékvilágítás | Fénycső 11W 2G7 PH. |  |  | 1 | DB | 3606485015538 | 8539311090 |  |  | 2020 | 2575.5
S9OVA51012E | OVA51012E | OVA tartalékvilágítás | NiCd akkumulátor 2,4V 1,5Ah L |  | * | 1 | DB | 3606485015552 | 8531209590 |  |  | 3545 | 4519.875
S9OVA51013E | OVA51013E | OVA tartalékvilágítás | NiCd akkumulátor 3,6V 1,5Ah L |  | * | 1 | DB | 3606485015460 | 8506809000 |  |  | 3816 | 4865.4
| OVA51014E | OVA tartalékvilágítás | NiCd akkumulátor 4,8V 0,6Ah P |  |  | 1 | DB | 3606485015569 | 8506809000 |  |  | 2916 | 3717.9
S9OVA51015E | OVA51015E | OVA tartalékvilágítás | NiCd akkumulátor 4,8V 1,5Ah P |  |  | 1 | DB | 3606485015576 | 8506809000 |  |  | 4527 | 5771.925
S9OVA51016E | OVA51016E | OVA tartalékvilágítás | NiCd akkumulátor 4,8V 1,5Ah L |  | * | 1 | DB | 3606485015583 | 8506809000 |  |  | 4647 | 5924.925
| OVA51017E | OVA tartalékvilágítás | NiCd akkumulátor 4,8V 2,2Ah L |  |  | 1 | DB | 3606485015590 | 8506809000 |  |  | 8246 | 10513.65
| OVA51018E | OVA tartalékvilágítás | NiCd akkumulátor 6,0V 0,6Ah L |  |  | 1 | DB | 3606485015477 | 8506809000 |  |  | 3274 | 4174.35
S9OVA51019E | OVA51019E | OVA tartalékvilágítás | NiCd akkumulátor 6,0V 1,5Ah L |  | * | 1 | DB | 3606485015484 | 8506809000 |  |  | 5515 | 7031.625
| OVA51020E | OVA tartalékvilágítás | NiCd akkumulátor 6V 7Ah B |  |  | 1 | DB | 3606485015491 | 8506809000 |  |  | 30416 | 38780.4
S9OVA51021E | OVA51021E | OVA tartalékvilágítás | NiCd akkumulátor 7,2V 1,5Ah L |  | * | 1 | DB | 3606485015606 | 8506809000 |  |  | 6379 | 8133.225
| OVA51022E | OVA tartalékvilágítás | NiCd akkumulátor 8,4V 1,5Ah L |  |  | 1 | DB | 3606485015613 | 8506809000 |  |  | 7229 | 9216.975
| OVA51023E | OVA tartalékvilágítás | Pb akkumulátor 6V 4Ah |  |  | 1 | DB | 3606485015507 | 8506809000 |  |  | 4107 | 5236.425
| OVA51024E | OVA tartalékvilágítás | Pb akkumulátor 12V 7,2Ah |  |  | 1 | DB | 3606485015712 | 8506809000 |  |  | 10871 | 13860.525
| OVA51026E | OVA tartalékvilágítás | NICD akkumulátor 3,6V 2,0AH L |  |  | 1 | DB | 3606485077734 | 8507308900 |  |  | 5219 | 6654.225
| OVA51028E | OVA tartalékvilágítás | NICD akkumulátor 3,6V 4,0AH L |  |  | 1 | DB | 3606485077758 | 8507308900 |  |  | 9305 | 11863.875
| OVA51039E | OVA tartalékvilágítás | NICD akkumulátor 6V 4AH L |  |  | 1 | DB | 3606485077833 | 8507308900 |  |  | 15089 | 19238.475
| OVA51040E | OVA tartalékvilágítás | NICD akkumulátor 9,6V 1,5AH L |  |  | 1 | DB | 3606485077840 | 8507308900 |  |  | 7625 | 9721.875
| OVA52004E | OVA tartalékvilágítás | DARDO Plus PC Lite szoftver |  |  | 1 | DB | 3606485114064 | 8471702000 |  |  | 22623 | 28844.325
| OVA52214 | OVA tartalékvilágítás | LON kommunikációs modul DARDOPLUS |  |  | 1 | DB | 3606480321092 | 8517620000 |  |  | 451278 | 575379.45
| OVA52215 | OVA tartalékvilágítás | DARDOPLUS kommunikációs modul DCM |  |  | 1 | DB | 3606480321108 | 8517620000 |  |  | 245055 | 312445.125
| OVA53056 | OVA tartalékvilágítás | Piktogram Exiway One (3db bal/jobb/le) 6/11 W/LED STD |  | * | 100 | DB | 3606480292453 | 3926909790 |  |  | 3598 | 4587.45
| OVA53057 | OVA tartalékvilágítás | Piktogram Exiway One (3db bal/jobb/le) 8/18/24 W STD |  | * | 1 | DB | 3606480292460 | 3926909790 |  |  | 3901 | 4973.775
| OVA53058 | OVA tartalékvilágítás | Piktogram Exiway One (3db bal/jobb/le) 6/11 W/LED ISO |  |  | 1 | DB | 3606480292477 | 3926909790 |  |  | 3613 | 4606.575
| OVA53061 | OVA tartalékvilágítás | Exiway függőleges piktogram LE/LE kétoldalas 6-11W STD |  |  | 1 | DB | 3606480292491 | 3926909790 |  |  | 17122 | 21830.55
| OVA53063 | OVA tartalékvilágítás | Exiway függőleges piktogram LE/LE kétoldalas 8-24W STD |  |  | 1 | DB | 3606480292514 | 3926909790 |  |  | 20491 | 26126.025
| OVA53077 | OVA tartalékvilágítás | Keret fehér Exiway Plus 6-11W |  |  | 1 | DB | 3606480292637 | 3926909790 |  |  | 6002 | 7652.55
| OVA53083 | OVA tartalékvilágítás | Exiway beépítődoboz süllyesztett 6-11W |  |  | 1 | DB | 3606480292729 | 8547200090 |  |  | 10655 | 13585.125
| OVA53084 | OVA tartalékvilágítás | Exiway beépítődoboz süllyesztett 8-24W |  |  | 1 | DB | 3606480292736 | 8547200090 |  |  | 11388 | 14519.7
| OVA53101 | OVA tartalékvilágítás | Exiway takarókeret (beépítő doboz, süllyesztett) fehér 6-11W |  |  | 1 | DB | 3606480398551 | 3926909790 |  |  | 5820 | 7420.5
| OVA53102 | OVA tartalékvilágítás | Exiway takarókeret (beépítő doboz, süllyesztett) fekete 6-11W |  |  | 12 | DB | 3606480398568 | 3926909790 |  |  | 5820 | 7420.5
| OVA53103 | OVA tartalékvilágítás | Exiway takarókeret (beépítő doboz, süllyesztett) alumínium 6-11W |  |  | 12 | DB | 3606480398575 | 3926909790 |  |  | 9371 | 11948.025
| OVA53104 | OVA tartalékvilágítás | Exiway takarókeret (beépítő doboz, süllyesztett) fehér 8-24W |  |  | 1 | DB | 3606480398582 | 3926909790 |  |  | 6547 | 8347.425
| OVA53105 | OVA tartalékvilágítás | Exiway takarókeret (beépítő doboz, süllyesztett) fekete 8-24W |  |  | 16 | DB | 3606480398599 | 3926909790 |  |  | 6547 | 8347.425
| OVA53106 | OVA tartalékvilágítás | Exiway takarókeret (beépítő doboz, süllyesztett) alumínium 8-24W |  |  | 16 | DB | 3606480398605 | 3926909790 |  |  | 10540 | 13438.5
S9P1T-GR | P1T-GR | APC Túlfeszültség- védelem és szünetmentesek (UPS) | APC túlfeszültségvédő, 1 kimenet, 230V + Tel |  |  | 1 | DB | 731304223917 | 8536309000 |  |  | 5299 | 6756.225
| PDC3BD2 | Kapcsolókészülékek 630A-ig | Aluminium csatlakozó 3 kábelhez |  |  | 1 | DB | 785901093381 | 8536209090 |  |  | 40000 | 51000
| PDC6BD6 | Kapcsolókészülékek 630A-ig | Aluminium csatlakozó 6 kábelhez |  |  | 1 | DB | 785901093411 | 8536209090 |  |  | 21912 | 27937.8
S9PF8VNT3-GR | PF8VNT3-GR | APC Túlfeszültség- védelem és szünetmentesek (UPS) | APC túlfeszültségvédő, 6 kimenet, 230V + Tel /RJ45-Hálózat /Koax védelem |  | * | 12 | DB | 731304223658 | 8536309090 |  |  | 11855 | 15115.125
S9PH6T3-GR | PH6T3-GR | APC Túlfeszültség- védelem és szünetmentesek (UPS) | APC túlfeszültségvédő, 6 kimenet, 230V + Tel |  |  | 12 | DB | 731304223818 | 8535400090 |  |  | 8273 | 10548.075
| PK15GTA | Kaedra vízálló kiselosztók, PK és PK PratiKa ipari csatlakozók | Terhelésközpont készülék földelő sín |  |  | 1 | DB | 785901026419 | 8538909999 |  |  | 699 | 891.225
| PKB002 | Kaedra vízálló kiselosztók, PK és PK PratiKa ipari csatlakozók | BACK BOX |  |  | 1 | DB | 3303432448752 | 3926909790 |  |  | 17517 | 22334.175
| PKB63P523 | Kaedra vízálló kiselosztók, PK és PK PratiKa ipari csatlakozók | reteszelt fali csatlakozó 63A 2P +E,IP65 |  |  | 1 | DB | 3303432448158 | 8536699099 |  |  | 119424 | 152265.6
| PKB63P534 | Kaedra vízálló kiselosztók, PK és PK PratiKa ipari csatlakozók | reteszelt fali csatlakozó 63A 3P +E,IP65 |  |  | 1 | DB | 3303432448196 | 8536699099 |  |  | 128025 | 163231.875
| PKB63P535 | Kaedra vízálló kiselosztók, PK és PK PratiKa ipari csatlakozók | fali csatlk. kapcsoló 63A 3PNE 380-415V |  |  | 1 | DB | 3303432448202 | 8536699099 |  |  | 148571 | 189428.025
| PKB63P544 | Kaedra vízálló kiselosztók, PK és PK PratiKa ipari csatlakozók | Unica dugalj és kapcsoló, falra szerelh. |  |  | 1 | DB | 3303432448219 | 8536699099 |  |  | 127682 | 162794.55
| PKB63Q523 | Kaedra vízálló kiselosztók, PK és PK PratiKa ipari csatlakozók | Reteszelt fali csatlakozó 63A 2P +E,IP65 |  |  | 1 | DB | 3303432448264 | 8536699099 |  |  | 127615 | 162709.125
| PKB63Q534 | Kaedra vízálló kiselosztók, PK és PK PratiKa ipari csatlakozók | reteszelt fali csatlakozó 63A 3P +EIP65 |  |  | 1 | DB | 3303432448301 | 8536699099 |  |  | 141722 | 180695.55
| PKB63Q535 | Kaedra vízálló kiselosztók, PK és PK PratiKa ipari csatlakozók | reteszelt fali csatlakozó 63A 3PNE,IP65 |  |  | 1 | DB | 3303432448318 | 8536699099 |  |  | 162611 | 207329.025
| PKB63R523 | Kaedra vízálló kiselosztók, PK és PK PratiKa ipari csatlakozók | reteszelt fali csatlakozó 63A 2P +E,IP65 |  |  | 1 | DB | 3303432448370 | 8536699099 |  |  | 151523 | 193191.825
| PKB63R534 | Kaedra vízálló kiselosztók, PK és PK PratiKa ipari csatlakozók | reteszelt fali csatlakozó 63A 3P +E,IP65 |  |  | 1 | DB | 3303432448417 | 8536699099 |  |  | 160833 | 205062.075
| PKB63R535 | Kaedra vízálló kiselosztók, PK és PK PratiKa ipari csatlakozók | reteszelt fali csatlakozó 63A 3PNE, IP65 |  |  | 1 | DB | 3303432448424 | 8536699099 |  |  | 183699 | 234216.225
| PKB63T514 | Kaedra vízálló kiselosztók, PK és PK PratiKa ipari csatlakozók | PK Unika panelra 63A,3P+E,130V,IP65 |  |  | 1 | DB | 3303432448448 | 8536699099 |  |  | 105488 | 134497.2
| PKB63T515 | Kaedra vízálló kiselosztók, PK és PK PratiKa ipari csatlakozók | PK Unika panelra 63A,3P+N+E,130V,IP65 |  |  | 1 | DB | 3303432448455 | 8536699099 |  |  | 125114 | 159520.35
| PKB63T523 | Kaedra vízálló kiselosztók, PK és PK PratiKa ipari csatlakozók | reteszelt fali csatlakozó 63A 2P +E,IP65 |  |  | 1 | DB | 3303432448462 | 8536699099 |  |  | 105633 | 134682.075
| PKB63T524 | Kaedra vízálló kiselosztók, PK és PK PratiKa ipari csatlakozók | PK Unika panelra 63A,3P+E,200V,IP65 |  |  | 1 | DB | 3303432448479 | 8536699099 |  |  | 112863 | 143900.325
| PKB63T525 | Kaedra vízálló kiselosztók, PK és PK PratiKa ipari csatlakozók | PK Unika panelra 63A,3P+N+E,200V,IP65 |  |  | 1 | DB | 3303432448486 | 8536699099 |  |  | 137720 | 175593
| PKB63T534 | Kaedra vízálló kiselosztók, PK és PK PratiKa ipari csatlakozók | panelba építhető csatlakozó aljzat, rete |  |  | 1 | DB | 3303432448509 | 8536699099 |  |  | 112903 | 143951.325
| PKB63T535 | Kaedra vízálló kiselosztók, PK és PK PratiKa ipari csatlakozók | reteszelt fali csatlakozó 63A 3PNE, IP65 |  |  | 1 | DB | 3303432448516 | 8536699099 |  |  | 137757 | 175640.175
| PKB63T544 | Kaedra vízálló kiselosztók, PK és PK PratiKa ipari csatlakozók | PK Unika panelra 63A,3P+E,480V,IP65 |  |  | 1 | DB | 3303432448523 | 8536699099 |  |  | 108241 | 138007.275
| PKB63T545 | Kaedra vízálló kiselosztók, PK és PK PratiKa ipari csatlakozók | PK Unika panelra 63A,3P+N+E,480V,IP65 |  |  | 1 | DB | 3303432448530 | 8536699099 |  |  | 137417 | 175206.675
| PKB63U514 | Kaedra vízálló kiselosztók, PK és PK PratiKa ipari csatlakozók | PK Unika panelra 63A,3P+E,130V,IP65 DIN |  |  | 1 | DB | 3303432448554 | 8536699099 |  |  | 119200 | 151980
| PKB63U515 | Kaedra vízálló kiselosztók, PK és PK PratiKa ipari csatlakozók | PK Unika panelra 63A,3P+N+E,130V,IP65DIN |  |  | 1 | DB | 3303432448561 | 8536699099 |  |  | 134835 | 171914.625
| PKB63U523 | Kaedra vízálló kiselosztók, PK és PK PratiKa ipari csatlakozók | reteszelt fali csatlakozó 63A 2P +E,IP65 |  |  | 1 | DB | 3303432448578 | 8536699099 |  |  | 113827 | 145129.425
| PKB63U524 | Kaedra vízálló kiselosztók, PK és PK PratiKa ipari csatlakozók | PK Unika panelra 63A,3P+E,200V,IP65 DIN |  |  | 1 | DB | 3303432448585 | 8536699099 |  |  | 126562 | 161366.55
| PKB63U525 | Kaedra vízálló kiselosztók, PK és PK PratiKa ipari csatlakozók | PK Unika panelra 63A,3P+N+E,200V,IP65DIN |  |  | 1 | DB | 3303432448592 | 8536699099 |  |  | 134835 | 171914.625
| PKB63U534 | Kaedra vízálló kiselosztók, PK és PK PratiKa ipari csatlakozók | reteszelt fali csatlakozó 63A 3P +E,IP65 |  |  | 1 | DB | 3303432448615 | 8536699099 |  |  | 126603 | 161418.825
| PKB63U535 | Kaedra vízálló kiselosztók, PK és PK PratiKa ipari csatlakozók | reteszelt fali csatlakozó 63A 3PNE, IP65 |  |  | 1 | DB | 3303432448622 | 8536699099 |  |  | 147478 | 188034.45
| PKB63U544 | Kaedra vízálló kiselosztók, PK és PK PratiKa ipari csatlakozók | PK Unika panelra 63A,3P+E,480V,IP65 DIN |  |  | 1 | DB | 3303432448639 | 8536699099 |  |  | 126259 | 160980.225
| PKB63U545 | Kaedra vízálló kiselosztók, PK és PK PratiKa ipari csatlakozók | PK Unika panelra 63A,3P+N+E,480V,IP65DIN |  |  | 1 | DB | 3303432448646 | 8536699099 |  |  | 134835 | 171914.625
| PKB63V514 | Kaedra vízálló kiselosztók, PK és PK PratiKa ipari csatlakozók | PK Unika panelra 63A,3P+E,130V,IP65 olv |  |  | 1 | DB | 3303432448660 | 8536699099 |  |  | 145383 | 185363.325
| PKB63V515 | Kaedra vízálló kiselosztók, PK és PK PratiKa ipari csatlakozók | PK Unika panelra 63A,3P+N+E,130V,IP65olv |  |  | 1 | DB | 3303432448677 | 8536699099 |  |  | 168264 | 214536.6
| PKB63V523 | Kaedra vízálló kiselosztók, PK és PK PratiKa ipari csatlakozók | reteszelt fali csatlakozó 63A 2P +E,IP65 |  |  | 1 | DB | 3303432448684 | 8536699099 |  |  | 137731 | 175607.025
| PKB63V524 | Kaedra vízálló kiselosztók, PK és PK PratiKa ipari csatlakozók | PK Unika panelra 63A,3P+E,200V,IP65 olv |  |  | 1 | DB | 3303432448691 | 8536699099 |  |  | 145675 | 185735.625
| PKB63V525 | Kaedra vízálló kiselosztók, PK és PK PratiKa ipari csatlakozók | PK Unika panelra 63A,3P+N+E,200V,IP65olv |  |  | 1 | DB | 3303432448707 | 8536699099 |  |  | 168540 | 214888.5
| PKB63V534 | Kaedra vízálló kiselosztók, PK és PK PratiKa ipari csatlakozók | reteszelt fali csatlakozó 63A 3P +E,IP65 |  |  | 1 | DB | 3303432448721 | 8536699099 |  |  | 145700 | 185767.5
| PKB63V535 | Kaedra vízálló kiselosztók, PK és PK PratiKa ipari csatlakozók | PK Pratika reteszelt fali csatlakozó 63A 3PNE, IP65 |  |  | 1 | DB | 3303432448738 | 8536699099 |  |  | 139824 | 178275.6
S9PKE16M413 | PKE16M413 | Kaedra vízálló kiselosztók, PK és PK PratiKa ipari csatlakozók | Pratika lengővilla 16A, 2P+E, 130V, IP44 |  |  | 1 | DB | 3303432032296 | 8536699099 |  |  | 1389 | 1770.975
| PKE16M414 | Kaedra vízálló kiselosztók, PK és PK PratiKa ipari csatlakozók | Pratika lengővilla 16A, 3P+E, 130V, IP44 |  |  | 1 | DB | 3303432032272 | 8536699099 |  |  | 1987 | 2533.425
| PKE16M415 | Kaedra vízálló kiselosztók, PK és PK PratiKa ipari csatlakozók | Pratika lengővilla 16A, 3P+N+E, 130V, IP44 |  |  | 1 | DB | 3303432031916 | 8536699099 |  |  | 2317 | 2954.175
S9PKE16M423 | PKE16M423 | Kaedra vízálló kiselosztók, PK és PK PratiKa ipari csatlakozók | Pratika lengővilla 16A, 2P+E, 250V, IP44 (MG-Dfh-162k06m) |  | * | 1 | DB | 3303432032289 | 8536699099 |  |  | 1223 | 1559.325
S9PKE16M424 | PKE16M424 | Kaedra vízálló kiselosztók, PK és PK PratiKa ipari csatlakozók | Pratika lengővilla 16A, 3P+E, 250V, IP44 (MG-Dfh-163k09m) |  | * | 1 | DB | 3303432032418 | 8536699099 |  |  | 2254 | 2873.85
| PKE16M425 | Kaedra vízálló kiselosztók, PK és PK PratiKa ipari csatlakozók | Pratika lengővilla 16A, 3P+N+E, 250V, IP44 (MG-Dfh-164k09m) |  |  | 1 | DB | 3303432031992 | 8536699099 |  |  | 2280 | 2907
S9PKE16M433 | PKE16M433 | Kaedra vízálló kiselosztók, PK és PK PratiKa ipari csatlakozók | Pratika lengővilla 16A, 2P+E, 415V, IP44 (MG-Dfh-162k09m) |  | * | 1 | DB | 3303432032135 | 8536699099 |  |  | 1445 | 1842.375
S9PKE16M434 | PKE16M434 | Kaedra vízálló kiselosztók, PK és PK PratiKa ipari csatlakozók | Pratika lengővilla 16A, 3P+E, 415V, IP44 (MG-Dfh-163k06m) |  | * | 1 | DB | 3303432032111 | 8536699099 |  |  | 1475 | 1880.625
S9PKE16M435 | PKE16M435 | Kaedra vízálló kiselosztók, PK és PK PratiKa ipari csatlakozók | Pratika lengővilla 16A, 3P+N+E, 415V, IP44 (MG-Dfh-164k06m) |  | * | 1 | DB | 3303432032142 | 8536699099 |  |  | 1739 | 2217.225
| PKE16M444 | Kaedra vízálló kiselosztók, PK és PK PratiKa ipari csatlakozók | Pratika lengővilla 16A, 3P+E, 500V, IP44 |  |  | 1 | DB | 3303432032388 | 8536699099 |  |  | 1962 | 2501.55
| PKE16M445 | Kaedra vízálló kiselosztók, PK és PK PratiKa ipari csatlakozók | Pratika lengővilla 16A, 3P+N+E, 500V, IP44 |  |  | 1 | DB | 3303432032203 | 8536699099 |  |  | 2306 | 2940.15
| PKE16M713 | Kaedra vízálló kiselosztók, PK és PK PratiKa ipari csatlakozók | Pratika lengővilla 16A, 2P+E, 130V, IP67 |  |  | 1 | DB | 3303432032265 | 8536699099 |  |  | 1900 | 2422.5
| PKE16M714 | Kaedra vízálló kiselosztók, PK és PK PratiKa ipari csatlakozók | Pratika lengővilla 16A, 3P+E, 130V, IP67 |  |  | 1 | DB | 3303432031961 | 8536699099 |  |  | 2594 | 3307.35
| PKE16M715 | Kaedra vízálló kiselosztók, PK és PK PratiKa ipari csatlakozók | Pratika lengővilla 16A, 3P+N+E, 130V, IP97 |  |  | 1 | DB | 3303432032456 | 8536699099 |  |  | 3015 | 3844.125
S9PKE16M723 | PKE16M723 | Kaedra vízálló kiselosztók, PK és PK PratiKa ipari csatlakozók | Pratika lengővilla 16A, 2P+E, 250V, IP67 |  | * | 1 | DB | 3303432031947 | 8536699099 |  |  | 1705 | 2173.875
| PKE16M724 | Kaedra vízálló kiselosztók, PK és PK PratiKa ipari csatlakozók | Pratika lengővilla 16A, 3P+E, 250V, IP67 |  |  | 1 | DB | 3303432032395 | 8536699099 |  |  | 2608 | 3325.2
| PKE16M725 | Kaedra vízálló kiselosztók, PK és PK PratiKa ipari csatlakozók | Pratika lengővilla 16A, 3P+N+E, 250V, IP67 |  |  | 1 | DB | 3303432032326 | 8536699099 |  |  | 2978 | 3796.95
| PKE16M733 | Kaedra vízálló kiselosztók, PK és PK PratiKa ipari csatlakozók | Pratika lengővilla 16A, 2P+E, 415V, IP67 |  |  | 1 | DB | 3303432032128 | 8536699099 |  |  | 2332 | 2973.3
| PKE16M734 | Kaedra vízálló kiselosztók, PK és PK PratiKa ipari csatlakozók | Pratika lengővilla 16A, 3P+E, 415V, IP67 |  | * | 1 | DB | 3303432032333 | 8536699099 |  |  | 2198 | 2802.45
S9PKE16M735 | PKE16M735 | Kaedra vízálló kiselosztók, PK és PK PratiKa ipari csatlakozók | Pratika lengővilla 16A, 3P+N+E, 415V, IP67 |  | * | 1 | DB | 3303432032401 | 8536699099 |  |  | 2514 | 3205.35
| PKE16M744 | Kaedra vízálló kiselosztók, PK és PK PratiKa ipari csatlakozók | Pratika lengővilla 16A, 3P+E, 500V, IP67 |  |  | 1 | DB | 3303432032364 | 8536699099 |  |  | 2608 | 3325.2
| PKE16M745 | Kaedra vízálló kiselosztók, PK és PK PratiKa ipari csatlakozók | Pratika lengővilla 16A, 3P+N+E, 500V, IP67 |  |  | 1 | DB | 3303432032371 | 8536699099 |  |  | 2989 | 3810.975
| PKE16W413 | Kaedra vízálló kiselosztók, PK és PK PratiKa ipari csatlakozók | PK ráépíthető villa 16A, 3P, 130V, IP44 |  |  | 1 | DB | 3303432416607 | 8536699099 |  |  | 2283 | 2910.825
| PKE16W414 | Kaedra vízálló kiselosztók, PK és PK PratiKa ipari csatlakozók | PK ráép.villa 16A, 3P+E, 130V, IP44 |  |  | 1 | DB | 3303432416614 | 8536699099 |  |  | 2415 | 3079.125
| PKE16W415 | Kaedra vízálló kiselosztók, PK és PK PratiKa ipari csatlakozók | PK ráép.villa 16A, 3P+N+E, 130V, IP44 |  |  | 1 | DB | 3303432416546 | 8536699099 |  |  | 2799 | 3568.725
S9PKE16W423 | PKE16W423 | Kaedra vízálló kiselosztók, PK és PK PratiKa ipari csatlakozók | PK ráépíthető villa 16A, 3P, 250V, IP44 |  | * | 1 | DB | 3303432416553 | 8536699099 |  |  | 2121 | 2704.275
S9PKE16W424 | PKE16W424 | Kaedra vízálló kiselosztók, PK és PK PratiKa ipari csatlakozók | PK ráépíthető villa 16A, 4P, 250V, IP44 |  |  | 1 | DB | 3303432416560 | 8536699099 |  |  | 2415 | 3079.125
| PKE16W425 | Kaedra vízálló kiselosztók, PK és PK PratiKa ipari csatlakozók | PK ráépíthető villa 16A, 5P, 250V, IP44 |  |  | 1 | DB | 3303432416577 | 8536699099 |  |  | 2799 | 3568.725
| PKE16W433 | Kaedra vízálló kiselosztók, PK és PK PratiKa ipari csatlakozók | PK ráépíthető villa 16A, 3P, 415V, IP44 |  |  | 1 | DB | 3303432416621 | 8536699099 |  |  | 2274 | 2899.35
| PKE16W434 | Kaedra vízálló kiselosztók, PK és PK PratiKa ipari csatlakozók | PK ráépíthető villa 16A, 4P, 415V, IP44 |  |  | 1 | DB | 3303432416638 | 8536699099 |  |  | 2296 | 2927.4
S9PKE16W435 | PKE16W435 | Kaedra vízálló kiselosztók, PK és PK PratiKa ipari csatlakozók | PK ráépíthető villa 16A, 5P, 415V, IP44 |  | * | 1 | DB | 3303432416584 | 8536699099 |  |  | 2676 | 3411.9
| PKE16W444 | Kaedra vízálló kiselosztók, PK és PK PratiKa ipari csatlakozók | PK ráép.villa 16A, 3P+E, 500V, IP44 |  |  | 1 | DB | 3303432416591 | 8536699099 |  |  | 2296 | 2927.4
| PKE16W445 | Kaedra vízálló kiselosztók, PK és PK PratiKa ipari csatlakozók | PK ráép.villa 16A, 3P+N+E, 500V, IP44 |  |  | 1 | DB | 3303432416706 | 8536699099 |  |  | 2799 | 3568.725
| PKE32M413 | Kaedra vízálló kiselosztók, PK és PK PratiKa ipari csatlakozók | Pratika lengővilla 32A, 2P+E, 130V, IP44 |  |  | 1 | DB | 3303432032357 | 8536699099 |  |  | 2045 | 2607.375
| PKE32M414 | Kaedra vízálló kiselosztók, PK és PK PratiKa ipari csatlakozók | Pratika lengővilla 32A, 3P+E, 130V, IP44 |  |  | 1 | DB | 3303432032104 | 8536699099 |  |  | 2727 | 3476.925
| PKE32M415 | Kaedra vízálló kiselosztók, PK és PK PratiKa ipari csatlakozók | Pratika lengővilla 32A, 3P+N+E, 130V, IP44 |  |  | 1 | DB | 3303432032005 | 8536699099 |  |  | 3148 | 4013.7
S9PKE32M423 | PKE32M423 | Kaedra vízálló kiselosztók, PK és PK PratiKa ipari csatlakozók | Pratika lengővilla 32A, 2P+E, 250V, IP44 (MG-Dfh-322k06m) |  | * | 1 | DB | 3303432032029 | 8536699099 |  |  | 1990 | 2537.25
S9PKE32M424 | PKE32M424 | Kaedra vízálló kiselosztók, PK és PK PratiKa ipari csatlakozók | Pratika lengővilla 32A, 3P+E, 250V, IP44 (MG-Dfh-323k09m) |  |  | 1 | DB | 3303432032449 | 8536699099 |  |  | 2229 | 2841.975
| PKE32M425 | Kaedra vízálló kiselosztók, PK és PK PratiKa ipari csatlakozók | Pratika lengővilla 32A, 3P+N+E, 250V, IP44 |  |  | 1 | DB | 3303432031954 | 8536699099 |  |  | 3134 | 3995.85
S9PKE32M433 | PKE32M433 | Kaedra vízálló kiselosztók, PK és PK PratiKa ipari csatlakozók | Pratika lengővilla 32A, 2P+E, 415V, IP44 (MG-Dfh-322k09m) |  |  | 1 | DB | 3303432032258 | 8536699099 |  |  | 2054 | 2618.85
S9PKE32M434 | PKE32M434 | Kaedra vízálló kiselosztók, PK és PK PratiKa ipari csatlakozók | Pratika lengővilla 32A, 3P+E, 415V, IP44 (MG-Dfh-323k06m) |  | * | 1 | DB | 3303432031985 | 8536699099 |  |  | 2250 | 2868.75
S9PKE32M435 | PKE32M435 | Kaedra vízálló kiselosztók, PK és PK PratiKa ipari csatlakozók | Pratika lengővilla 32A, 3P+N+E, 415V, IP44 (MG-Dfh-324k06m) |  | * | 1 | DB | 3303432031978 | 8536699099 |  |  | 2591 | 3303.525
| PKE32M444 | Kaedra vízálló kiselosztók, PK és PK PratiKa ipari csatlakozók | Pratika lengővilla 32A, 3P+E, 500V, IP44 |  |  | 1 | DB | 3303432032227 | 8536699099 |  |  | 2701 | 3443.775
| PKE32M445 | Kaedra vízálló kiselosztók, PK és PK PratiKa ipari csatlakozók | Pratika lengővilla 32A, 3P+N+E, 500V, IP44 |  |  | 1 | DB | 3303432031930 | 8536699099 |  |  | 3122 | 3980.55
| PKE32M713 | Kaedra vízálló kiselosztók, PK és PK PratiKa ipari csatlakozók | Pratika lengővilla 32A, 2P+E, 130V, IP67 |  |  | 1 | DB | 3303432032425 | 8536699099 |  |  | 2676 | 3411.9
| PKE32M714 | Kaedra vízálló kiselosztók, PK és PK PratiKa ipari csatlakozók | Pratika lengővilla 32A, 3P+E, 130V, IP67 |  |  | 1 | DB | 3303432032241 | 8536699099 |  |  | 3492 | 4452.3
| PKE32M715 | Kaedra vízálló kiselosztók, PK és PK PratiKa ipari csatlakozók | Pratika lengővilla 32A, 3P+N+E, 130V, IP67 |  |  | 1 | DB | 3303432031923 | 8536699099 |  |  | 3924 | 5003.1
| PKE32M723 | Kaedra vízálló kiselosztók, PK és PK PratiKa ipari csatlakozók | Pratika lengővilla 32A, 2P+E, 250V, IP67 |  | * | 1 | DB | 3303432032036 | 8536699099 |  |  | 2611 | 3329.025
| PKE32M724 | Kaedra vízálló kiselosztók, PK és PK PratiKa ipari csatlakozók | Pratika lengővilla 32A, 3P+E, 250V, IP67 |  |  | 1 | DB | 3303432032210 | 8536699099 |  |  | 2863 | 3650.325
| PKE32M725 | Kaedra vízálló kiselosztók, PK és PK PratiKa ipari csatlakozók | Pratika lengővilla 32A, 3P+N+E, 250V, IP67 |  |  | 1 | DB | 3303432032319 | 8536699099 |  |  | 3246 | 4138.65
| PKE32M733 | Kaedra vízálló kiselosztók, PK és PK PratiKa ipari csatlakozók | Pratika lengővilla 32A, 2P+E, 415V, IP67 |  |  | 1 | DB | 3303432032432 | 8536699099 |  |  | 3266 | 4164.15
| PKE32M734 | Kaedra vízálló kiselosztók, PK és PK PratiKa ipari csatlakozók | Pratika lengővilla 32A, 3P+E, 415V, IP67 |  | * | 1 | DB | 3303432032302 | 8536699099 |  |  | 2896 | 3692.4
| PKE32M735 | Kaedra vízálló kiselosztók, PK és PK PratiKa ipari csatlakozók | Pratika lengővilla 32A, 3P+N+E, 415V, IP67 |  | * | 1 | DB | 3303432032340 | 8536699099 |  |  | 3280 | 4182
| PKE32M744 | Kaedra vízálló kiselosztók, PK és PK PratiKa ipari csatlakozók | Pratika lengővilla 32A, 3P+E, 500V, IP67 |  |  | 1 | DB | 3303432032463 | 8536699099 |  |  | 3436 | 4380.9
| PKE32M745 | Kaedra vízálló kiselosztók, PK és PK PratiKa ipari csatlakozók | Pratika lengővilla 32A, 3P+N+E, 500V, IP67 |  |  | 1 | DB | 3303432032234 | 8536699099 |  |  | 3964 | 5054.1
| PKE32M7C4 | Kaedra vízálló kiselosztók, PK és PK PratiKa ipari csatlakozók | PK lengő villa 32A, 3P+N+E, 380V, IP67 |  |  | 1 | DB | 3303432322021 | 8536699099 |  |  | 2928 | 3733.2
| PKE32W413 | Kaedra vízálló kiselosztók, PK és PK PratiKa ipari csatlakozók | PK ráép.villa 32A, 2P+E, 130V, IP44 |  |  | 1 | DB | 3303432416713 | 8536699099 |  |  | 2917 | 3719.175
| PKE32W414 | Kaedra vízálló kiselosztók, PK és PK PratiKa ipari csatlakozók | PK ráép.villa 32A, 3P+E, 130V, IP44 |  |  | 1 | DB | 3303432416720 | 8536699099 |  |  | 3126 | 3985.65
| PKE32W415 | Kaedra vízálló kiselosztók, PK és PK PratiKa ipari csatlakozók | PK ráép.villa 32A, 3P+N+E, 130V, IP44 |  |  | 1 | DB | 3303432416737 | 8536699099 |  |  | 3399 | 4333.725
| PKE32W423 | Kaedra vízálló kiselosztók, PK és PK PratiKa ipari csatlakozók | PK ráépíthető villa 32A, 3P, 250V, IP44 |  |  | 1 | DB | 3303432416744 | 8536699099 |  |  | 2928 | 3733.2
| PKE32W424 | Kaedra vízálló kiselosztók, PK és PK PratiKa ipari csatlakozók | PK ráépíthető villa 32A, 4P, 250V, IP44 |  |  | 1 | DB | 3303432416645 | 8536699099 |  |  | 3126 | 3985.65
| PKE32W425 | Kaedra vízálló kiselosztók, PK és PK PratiKa ipari csatlakozók | PK ráépíthető villa 32A, 5P, 250V, IP44 |  |  | 1 | DB | 3303432416652 | 8536699099 |  |  | 3399 | 4333.725
| PKE32W433 | Kaedra vízálló kiselosztók, PK és PK PratiKa ipari csatlakozók | PK ráépíthető villa 32A, 3P, 415V, IP44 |  |  | 1 | DB | 3303432416751 | 8536699099 |  |  | 2939 | 3747.225
| PKE32W434 | Kaedra vízálló kiselosztók, PK és PK PratiKa ipari csatlakozók | PK ráépíthető villa 32A, 4P, 415V, IP44 |  |  | 1 | DB | 3303432416669 | 8536699099 |  |  | 3178 | 4051.95
S9PKE32W435 | PKE32W435 | Kaedra vízálló kiselosztók, PK és PK PratiKa ipari csatlakozók | PK ráépíthető villa 32A, 5P, 415V, IP44 |  | * | 1 | DB | 3303432416676 | 8536699099 |  |  | 3442 | 4388.55
| PKE32W444 | Kaedra vízálló kiselosztók, PK és PK PratiKa ipari csatlakozók | PK ráépíthető villa 32A, 4P, 500V, IP44 |  |  | 1 | DB | 3303432416683 | 8536699099 |  |  | 3114 | 3970.35
| PKE32W445 | Kaedra vízálló kiselosztók, PK és PK PratiKa ipari csatlakozók | PK ráép.villa 32A, 3P+N+E, 500V, IP44 |  |  | 1 | DB | 3303432416768 | 8536699099 |  |  | 3386 | 4317.15
| PKF16F413 | Kaedra vízálló kiselosztók, PK és PK PratiKa ipari csatlakozók | Pratika beépíthető ferde aljzat 16A, 2P+E, 130V, IP44 |  |  | 1 | DB | 3303432033323 | 8536699099 |  |  | 1760 | 2244
| PKF16F414 | Kaedra vízálló kiselosztók, PK és PK PratiKa ipari csatlakozók | Pratika beépíthető ferde aljzat 16A, 3P+E, 130V, IP44 |  |  | 1 | DB | 3303432033187 | 8536699099 |  |  | 1900 | 2422.5
| PKF16F415 | Kaedra vízálló kiselosztók, PK és PK PratiKa ipari csatlakozók | Pratika beépíthető ferde aljzat 16A, 3P+N+E, 130V, IP44 |  |  | 1 | DB | 3303432033330 | 8536699099 |  |  | 2262 | 2884.05
S9PKF16F423 | PKF16F423 | Kaedra vízálló kiselosztók, PK és PK PratiKa ipari csatlakozók | Pratika beépíthető ferde aljzat 16A, 2P+E, 250V, IP44( MG-Dafb-162k06m) |  | * | 1 | DB | 3303432033408 | 8536699099 |  |  | 1257 | 1602.675
| PKF16F424 | Kaedra vízálló kiselosztók, PK és PK PratiKa ipari csatlakozók | Pratika beépíthető ferde aljzat 16A, 3P+E, 250V, IP44 (MG-Dafb-163k09m) |  |  | 1 | DB | 3303432033095 | 8536699099 |  |  | 1900 | 2422.5
| PKF16F425 | Kaedra vízálló kiselosztók, PK és PK PratiKa ipari csatlakozók | Pratika beépíthető ferde aljzat 16A, 3P+N+E, 250V, IP44 |  |  | 1 | DB | 3303432033156 | 8536699099 |  |  | 2262 | 2884.05
| PKF16F433 | Kaedra vízálló kiselosztók, PK és PK PratiKa ipari csatlakozók | Pratika beépíthető ferde aljzat 16A, 2P+E, 415V, IP44(MG-Dafb-162k09m) |  |  | 1 | DB | 3303432033446 | 8536699099 |  |  | 1771 | 2258.025
S9PKF16F434 | PKF16F434 | Kaedra vízálló kiselosztók, PK és PK PratiKa ipari csatlakozók | Pratika beépíthető ferde aljzat 16A, 3P+E, 415V, IP44(MG-Dafb-163k06m) |  | * | 1 | DB | 3303432033149 | 8536699099 |  |  | 1398 | 1782.45
S9PKF16F435 | PKF16F435 | Kaedra vízálló kiselosztók, PK és PK PratiKa ipari csatlakozók | Pratika beépíthető ferde aljzat 16A, 3P+N+E, 415V, IP44(MG-Dafb-164k06m) |  | * | 1 | DB | 3303432033057 | 8536699099 |  |  | 1739 | 2217.225
| PKF16F444 | Kaedra vízálló kiselosztók, PK és PK PratiKa ipari csatlakozók | Pratika beépíthető ferde aljzat 16A, 3P+E, 500V, IP44 |  |  | 1 | DB | 3303432033118 | 8536699099 |  |  | 1900 | 2422.5
| PKF16F445 | Kaedra vízálló kiselosztók, PK és PK PratiKa ipari csatlakozók | Pratika beépíthető ferde aljzat 16A, 3P+N+E, 500V, IP44 |  |  | 1 | DB | 3303432033026 | 8536699099 |  |  | 2250 | 2868.75
| PKF16F713 | Kaedra vízálló kiselosztók, PK és PK PratiKa ipari csatlakozók | Pratika beépíthető ferde aljzat 16A, 2P+E, 130V |  |  | 1 | DB | 3303432033125 | 8536699099 |  |  | 2011 | 2564.025
| PKF16F714 | Kaedra vízálló kiselosztók, PK és PK PratiKa ipari csatlakozók | Pratika beépíthető ferde aljzat 16A, 3P+E, 130V |  |  | 1 | DB | 3303432033484 | 8536699099 |  |  | 2152 | 2743.8
| PKF16F715 | Kaedra vízálló kiselosztók, PK és PK PratiKa ipari csatlakozók | Pratika beépíthető ferde aljzat 16A, 3P+N+E |  |  | 1 | DB | 3303432033491 | 8536699099 |  |  | 2501 | 3188.775
S9PKF16F723 | PKF16F723 | Kaedra vízálló kiselosztók, PK és PK PratiKa ipari csatlakozók | Pratika beépíthető ferde aljzat 16A, 2P+E, 250V |  | * | 1 | DB | 3303432033507 | 8536699099 |  |  | 1454 | 1853.85
| PKF16F724 | Kaedra vízálló kiselosztók, PK és PK PratiKa ipari csatlakozók | Pratika beépíthető ferde aljzat 16A, 3P+E, 250V |  |  | 1 | DB | 3303432033255 | 8536699099 |  |  | 2174 | 2771.85
| PKF16F725 | Kaedra vízálló kiselosztók, PK és PK PratiKa ipari csatlakozók | Pratika beépíthető ferde aljzat 16A, 3P+N+E |  |  | 1 | DB | 3303432033231 | 8536699099 |  |  | 2492 | 3177.3
| PKF16F733 | Kaedra vízálló kiselosztók, PK és PK PratiKa ipari csatlakozók | Pratika beépíthető ferde aljzat 16A, 2P+E, 415V |  |  | 1 | DB | 3303432033033 | 8536699099 |  |  | 2032 | 2590.8
S9PKF16F734 | PKF16F734 | Kaedra vízálló kiselosztók, PK és PK PratiKa ipari csatlakozók | Pratika beépíthető ferde aljzat 16A, 3P+E, 415V |  | * | 1 | DB | 3303432033460 | 8536699099 |  |  | 1648 | 2101.2
S9PKF16F735 | PKF16F735 | Kaedra vízálló kiselosztók, PK és PK PratiKa ipari csatlakozók | Pratika beépíthető ferde aljzat 16A, 3P+N+E |  | * | 1 | DB | 3303432033262 | 8536699099 |  |  | 1998 | 2547.45
| PKF16F744 | Kaedra vízálló kiselosztók, PK és PK PratiKa ipari csatlakozók | Pratika beépíthető ferde aljzat 16A, 3P+E, 500V |  |  | 1 | DB | 3303432033064 | 8536699099 |  |  | 2174 | 2771.85
| PKF16F745 | Kaedra vízálló kiselosztók, PK és PK PratiKa ipari csatlakozók | Pratika beépíthető ferde aljzat 16A, 3P+N+E |  |  | 1 | DB | 3303432033071 | 8536699099 |  |  | 2492 | 3177.3
| PKF16G413 | Kaedra vízálló kiselosztók, PK és PK PratiKa ipari csatlakozók | Pratika beépíthető egyenes aljzat 16A, 2P+E, 130V, IP44 |  |  | 1 | DB | 3303432033934 | 8536699099 |  |  | 1726 | 2200.65
| PKF16G414 | Kaedra vízálló kiselosztók, PK és PK PratiKa ipari csatlakozók | Pratika beépíthető egyenes aljzat 16A, 3P+E, 130V, IP44 |  |  | 1 | DB | 3303432033880 | 8536699099 |  |  | 1870 | 2384.25
| PKF16G415 | Kaedra vízálló kiselosztók, PK és PK PratiKa ipari csatlakozók | Pratika beépíthető egyenes aljzat 16A, 3P+N+E, 130V, IP44 |  |  | 1 | DB | 3303432033774 | 8536699099 |  |  | 2274 | 2899.35
S9PKF16G423 | PKF16G423 | Kaedra vízálló kiselosztók, PK és PK PratiKa ipari csatlakozók | Pratika beépíthető egyenes aljzat 16A, 2P+E, 250V, IP44 (MG-Dafb-162k06m) |  | * | 1 | DB | 3303432033811 | 8536699099 |  |  | 1223 | 1559.325
| PKF16G424 | Kaedra vízálló kiselosztók, PK és PK PratiKa ipari csatlakozók | Pratika beépíthető egyenes aljzat 16A, 3P+E, 250V, IP44 (MG-Dafb-163k09m) |  |  | 1 | DB | 3303432033873 | 8536699099 |  |  | 1857 | 2367.675
| PKF16G425 | Kaedra vízálló kiselosztók, PK és PK PratiKa ipari csatlakozók | Pratika beépíthető egyenes aljzat 16A, 3P+N+E, 250V, IP44 (MG-Dafb-164k09m) |  |  | 1 | DB | 3303432033859 | 8536699099 |  |  | 2262 | 2884.05
| PKF16G433 | Kaedra vízálló kiselosztók, PK és PK PratiKa ipari csatlakozók | Pratika beépíthető egyenes aljzat 16A, 2P+E, 415V, IP44 (MG-Dafb-162k09m) |  |  | 1 | DB | 3303432033613 | 8536699099 |  |  | 1739 | 2217.225
S9PKF16G434 | PKF16G434 | Kaedra vízálló kiselosztók, PK és PK PratiKa ipari csatlakozók | Pratika beépíthető egyenes aljzat 16A, 3P+E, 415V, IP44 (MG-Dafb-163k06m) |  | * | 1 | DB | 3303432033996 | 8536699099 |  |  | 1367 | 1742.925
S9PKF16G435 | PKF16G435 | Kaedra vízálló kiselosztók, PK és PK PratiKa ipari csatlakozók | Pratika beépíthető egyenes aljzat 16A, 3P+N+E, 415V, IP44 (MG-Dafb-164k06m) |  | * | 1 | DB | 3303432033866 | 8536699099 |  |  | 1747 | 2227.425
| PKF16G444 | Kaedra vízálló kiselosztók, PK és PK PratiKa ipari csatlakozók | Pratika beépíthető egyenes aljzat 16A, 3P+E, 500V, IP44 |  |  | 1 | DB | 3303432033743 | 8536699099 |  |  | 1857 | 2367.675
| PKF16G445 | Kaedra vízálló kiselosztók, PK és PK PratiKa ipari csatlakozók | Pratika beépíthető egyenes aljzat 16A, 3P+N+E, 500V, IP44 |  |  | 1 | DB | 3303432033705 | 8536699099 |  |  | 2262 | 2884.05
| PKF16G713 | Kaedra vízálló kiselosztók, PK és PK PratiKa ipari csatlakozók | Pratika beépíthető egyenes aljzat 16A, 2P+E, 130V |  |  | 1 | DB | 3303432033712 | 8536699099 |  |  | 1968 | 2509.2
| PKF16G714 | Kaedra vízálló kiselosztók, PK és PK PratiKa ipari csatlakozók | Pratika beépíthető egyenes aljzat 16A, 3P+E, 130V |  |  | 1 | DB | 3303432034009 | 8536699099 |  |  | 2121 | 2704.275
| PKF16G715 | Kaedra vízálló kiselosztók, PK és PK PratiKa ipari csatlakozók | Pratika beépíthető egyenes aljzat 16A, 3P+N+E, 130 |  |  | 1 | DB | 3303432033941 | 8536699099 |  |  | 2501 | 3188.775
S9PKF16G723 | PKF16G723 | Kaedra vízálló kiselosztók, PK és PK PratiKa ipari csatlakozók | Pratika beépíthető egyenes aljzat 16A, 2P+E, 250V |  | * | 1 | DB | 3303432033637 | 8536699099 |  |  | 1420 | 1810.5
| PKF16G724 | Kaedra vízálló kiselosztók, PK és PK PratiKa ipari csatlakozók | Pratika beépíthető egyenes aljzat 16A, 3P+E, 250V |  |  | 1 | DB | 3303432033989 | 8536699099 |  |  | 2142 | 2731.05
| PKF16G725 | Kaedra vízálló kiselosztók, PK és PK PratiKa ipari csatlakozók | Pratika beépíthető egyenes aljzat 16A, 3P+N+E, 250 |  |  | 1 | DB | 3303432033927 | 8536699099 |  |  | 2501 | 3188.775
| PKF16G733 | Kaedra vízálló kiselosztók, PK és PK PratiKa ipari csatlakozók | Pratika beépíthető egyenes aljzat 16A, 2P+E, 415V |  |  | 1 | DB | 3303432033729 | 8536699099 |  |  | 1998 | 2547.45
| PKF16G734 | Kaedra vízálló kiselosztók, PK és PK PratiKa ipari csatlakozók | Pratika beépíthető egyenes aljzat 16A, 3P+E, 415V |  | * | 1 | DB | 3303432033910 | 8536699099 |  |  | 1607 | 2048.925
S9PKF16G735 | PKF16G735 | Kaedra vízálló kiselosztók, PK és PK PratiKa ipari csatlakozók | Pratika beépíthető egyenes aljzat 16A, 3P+N+E, 415 |  | * | 1 | DB | 3303432033750 | 8536699099 |  |  | 1998 | 2547.45
| PKF16G744 | Kaedra vízálló kiselosztók, PK és PK PratiKa ipari csatlakozók | Pratika beépíthető egyenes aljzat 16A, 3P+E, 500V |  |  | 1 | DB | 3303432033668 | 8536699099 |  |  | 2130 | 2715.75
| PKF16G745 | Kaedra vízálló kiselosztók, PK és PK PratiKa ipari csatlakozók | Pratika beépíthető egyenes aljzat 16A, 3P+N+E, 500 |  |  | 1 | DB | 3303432033958 | 8536699099 |  |  | 2501 | 3188.775
S9PKF16M413 | PKF16M413 | Kaedra vízálló kiselosztók, PK és PK PratiKa ipari csatlakozók | Pratika lengőaljzat 16A, 2P+E, 130V, IP44 |  |  | 1 | DB | 3303432032517 | 8536699099 |  |  | 1739 | 2217.225
| PKF16M414 | Kaedra vízálló kiselosztók, PK és PK PratiKa ipari csatlakozók | Pratika lengőaljzat 16A, 3P+E, 130V, IP44 |  |  | 1 | DB | 3303432032760 | 8536699099 |  |  | 1947 | 2482.425
| PKF16M415 | Kaedra vízálló kiselosztók, PK és PK PratiKa ipari csatlakozók | Pratika lengőaljzat 16A, 3P+N+E, 130V, IP44 |  |  | 1 | DB | 3303432032753 | 8536699099 |  |  | 2317 | 2954.175
S9PKF16M423 | PKF16M423 | Kaedra vízálló kiselosztók, PK és PK PratiKa ipari csatlakozók | Pratika lengőaljzat 16A, 2P+E, 250V, IP44 (MG-Dafh-162k06m) |  | * | 1 | DB | 3303432032579 | 8536699099 |  |  | 1572 | 2004.3
| PKF16M424 | Kaedra vízálló kiselosztók, PK és PK PratiKa ipari csatlakozók | Pratika lengőaljzat 16A, 3P+E, 250V, IP44 (MG-Dafh-163k09m) |  |  | 1 | DB | 3303432032937 | 8536699099 |  |  | 1913 | 2439.075
| PKF16M425 | Kaedra vízálló kiselosztók, PK és PK PratiKa ipari csatlakozók | Pratika lengőaljzat 16A, 3P+N+E, 250V, IP44 (MG-Dafh-164k09m) |  |  | 1 | DB | 3303432032692 | 8536699099 |  |  | 2283 | 2910.825
| PKF16M433 | Kaedra vízálló kiselosztók, PK és PK PratiKa ipari csatlakozók | Pratika lengőaljzat 16A, 2P+E, 415V, IP44 (MG-Dafh-162k09m) |  |  | 1 | DB | 3303432032722 | 8536699099 |  |  | 1815 | 2314.125
S9PKF16M434 | PKF16M434 | Kaedra vízálló kiselosztók, PK és PK PratiKa ipari csatlakozók | Pratika lengőaljzat 16A, 3P+E, 415V, IP44 (MG-Dafh-163k06m) |  | * | 1 | DB | 3303432032661 | 8536699099 |  |  | 1933 | 2464.575
S9PKF16M435 | PKF16M435 | Kaedra vízálló kiselosztók, PK és PK PratiKa ipari csatlakozók | Pratika lengőaljzat 16A, 3P+N+E, 415V, IP44 (MG-Dafh-164k06m) |  | * | 1 | DB | 3303432032678 | 8536699099 |  |  | 2152 | 2743.8
| PKF16M444 | Kaedra vízálló kiselosztók, PK és PK PratiKa ipari csatlakozók | Pratika lengőaljzat 16A, 3P+E, 500V, IP44 |  |  | 1 | DB | 3303432032654 | 8536699099 |  |  | 1933 | 2464.575
| PKF16M445 | Kaedra vízálló kiselosztók, PK és PK PratiKa ipari csatlakozók | Pratika lengőaljzat 16A, 3P+N+E, 500V, IP44 |  |  | 1 | DB | 3303432032791 | 8536699099 |  |  | 2296 | 2927.4
| PKF16M713 | Kaedra vízálló kiselosztók, PK és PK PratiKa ipari csatlakozók | Pratika lengőaljzat 16A, 2P+E, 130V, IP67 |  |  | 1 | DB | 3303432032913 | 8536699099 |  |  | 2274 | 2899.35
| PKF16M714 | Kaedra vízálló kiselosztók, PK és PK PratiKa ipari csatlakozók | Pratika lengőaljzat 16A, 3P+E, 130V, IP67 |  |  | 1 | DB | 3303432032821 | 8536699099 |  |  | 2479 | 3160.725
| PKF16M715 | Kaedra vízálló kiselosztók, PK és PK PratiKa ipari csatlakozók | Pratika lengőaljzat 16A, 3P+N+E, 130V, IP67 |  |  | 1 | DB | 3303432032531 | 8536699099 |  |  | 2876 | 3666.9
| PKF16M723 | Kaedra vízálló kiselosztók, PK és PK PratiKa ipari csatlakozók | Pratika lengőaljzat 16A, 2P+E, 250V, IP67 |  | * | 1 | DB | 3303432032876 | 8536699099 |  |  | 2229 | 2841.975
| PKF16M724 | Kaedra vízálló kiselosztók, PK és PK PratiKa ipari csatlakozók | Pratika lengőaljzat 16A, 3P+E, 250V, IP67 |  |  | 1 | DB | 3303432032890 | 8536699099 |  |  | 2492 | 3177.3
| PKF16M725 | Kaedra vízálló kiselosztók, PK és PK PratiKa ipari csatlakozók | Pratika lengőaljzat 16A, 3P+N+E, 250V, IP67 |  |  | 1 | DB | 3303432032838 | 8536699099 |  |  | 2841 | 3622.275
| PKF16M733 | Kaedra vízálló kiselosztók, PK és PK PratiKa ipari csatlakozók | Pratika lengőaljzat 16A, 2P+E, 415V, IP67 |  |  | 1 | DB | 3303432032739 | 8536699099 |  |  | 2317 | 2954.175
| PKF16M734 | Kaedra vízálló kiselosztók, PK és PK PratiKa ipari csatlakozók | Pratika lengőaljzat 16A, 3P+E, 415V, IP67 |  | * | 1 | DB | 3303432032548 | 8536699099 |  |  | 2534 | 3230.85
| PKF16M735 | Kaedra vízálló kiselosztók, PK és PK PratiKa ipari csatlakozók | Pratika lengőaljzat 16A, 3P+N+E, 415V, IP67 |  | * | 1 | DB | 3303432032784 | 8536699099 |  |  | 2939 | 3747.225
| PKF16M744 | Kaedra vízálló kiselosztók, PK és PK PratiKa ipari csatlakozók | Pratika lengőaljzat 16A, 3P+E, 500V, IP67 |  |  | 1 | DB | 3303432032630 | 8536699099 |  |  | 2479 | 3160.725
| PKF16M745 | Kaedra vízálló kiselosztók, PK és PK PratiKa ipari csatlakozók | Pratika lengőaljzat 16A, 3P+N+E, 500V, IP67 |  |  | 1 | DB | 3303432032869 | 8536699099 |  |  | 2850 | 3633.75
S9PKF16W413 | PKF16W413 | Kaedra vízálló kiselosztók, PK és PK PratiKa ipari csatlakozók | PK ráépíthető aljzat 16A, 3P, 130V, IP44 |  |  | 1 | DB | 3303432416102 | 8536699099 |  |  | 2611 | 3329.025
| PKF16W414 | Kaedra vízálló kiselosztók, PK és PK PratiKa ipari csatlakozók | PK ráépíthető aljzat 16A, 4P, 130V, IP44 |  |  | 1 | DB | 3303432416119 | 8536699099 |  |  | 2667 | 3400.425
| PKF16W415 | Kaedra vízálló kiselosztók, PK és PK PratiKa ipari csatlakozók | PK ráép.aljzat 16A, 3P+N+E, 130V, IP44 |  |  | 1 | DB | 3303432416201 | 8536699099 |  |  | 3126 | 3985.65
S9PKF16W423 | PKF16W423 | Kaedra vízálló kiselosztók, PK és PK PratiKa ipari csatlakozók | PK ráépíthető aljzat 16A, 3P, 250V, IP44 |  | * | 1 | DB | 3303432416218 | 8536699099 |  |  | 2449 | 3122.475
S9PKF16W424 | PKF16W424 | Kaedra vízálló kiselosztók, PK és PK PratiKa ipari csatlakozók | PK ráépíthető aljzat 16A, 4P, 250V, IP44 |  |  | 1 | DB | 3303432416225 | 8536699099 |  |  | 2722 | 3470.55
| PKF16W425 | Kaedra vízálló kiselosztók, PK és PK PratiKa ipari csatlakozók | PK ráépíthető aljzat 16A, 5P, 250V, IP44 |  |  | 1 | DB | 3303432416126 | 8536699099 |  |  | 3126 | 3985.65
| PKF16W433 | Kaedra vízálló kiselosztók, PK és PK PratiKa ipari csatlakozók | PK ráépíthető aljzat 16A, 3P, 415V, IP44 |  | * | 1 | DB | 3303432416133 | 8536699099 |  |  | 2591 | 3303.525
S9PKF16W434 | PKF16W434 | Kaedra vízálló kiselosztók, PK és PK PratiKa ipari csatlakozók | PK ráépíthető aljzat 16A, 4P, 415V, IP44 |  | * | 1 | DB | 3303432416232 | 8536699099 |  |  | 2731 | 3482.025
S9PKF16W435 | PKF16W435 | Kaedra vízálló kiselosztók, PK és PK PratiKa ipari csatlakozók | PK ráépíthető aljzat 16A, 5P, 415V, IP44 |  | * | 1 | DB | 3303432416249 | 8536699099 |  |  | 3016 | 3845.4
| PKF16W444 | Kaedra vízálló kiselosztók, PK és PK PratiKa ipari csatlakozók | PK ráépíthető aljzat 16A, 4P, 500V, IP44 |  |  | 1 | DB | 3303432416256 | 8536699099 |  |  | 2667 | 3400.425
| PKF16W445 | Kaedra vízálló kiselosztók, PK és PK PratiKa ipari csatlakozók | PK ráépíthető aljzat 16A, 3P+N+E, 500V |  |  | 1 | DB | 3303432416263 | 8536699099 |  |  | 3126 | 3985.65
| PKF16W713 | Kaedra vízálló kiselosztók, PK és PK PratiKa ipari csatlakozók | PK ráépíthető aljzat, csavaros 16A IP67 110V 2PT 5 |  |  | 1 | DB | 3303432416966 | 8536699099 |  |  | 3178 | 4051.95
| PKF16W714 | Kaedra vízálló kiselosztók, PK és PK PratiKa ipari csatlakozók | PK ráépíthető aljzat, csavaros 16A IP67 110V 3PT 5 |  |  | 1 | DB | 3303432417024 | 8536699099 |  |  | 3280 | 4182
| PKF16W715 | Kaedra vízálló kiselosztók, PK és PK PratiKa ipari csatlakozók | PK ráépíthető aljzat, csavaros 16A IP67 110V 3PNT |  |  | 1 | DB | 3303432417031 | 8536699099 |  |  | 3727 | 4751.925
| PKF16W723 | Kaedra vízálló kiselosztók, PK és PK PratiKa ipari csatlakozók | PK dugaljzat, csavaros 16A IP67 220V 2PT5 |  | * | 1 | DB | 3303432417048 | 8536699099 |  |  | 3169 | 4040.475
| PKF16W724 | Kaedra vízálló kiselosztók, PK és PK PratiKa ipari csatlakozók | PK ráépíthető aljzat, csavaros 16A IP67 220V 3PT 5 |  |  | 1 | DB | 3303432417055 | 8536699099 |  |  | 3301 | 4208.775
| PKF16W725 | Kaedra vízálló kiselosztók, PK és PK PratiKa ipari csatlakozók | PK dugaljzat, csavaros 16A IP67 220V 3PNT |  |  | 1 | DB | 3303432417062 | 8536699099 |  |  | 3638 | 4638.45
| PKF16W733 | Kaedra vízálló kiselosztók, PK és PK PratiKa ipari csatlakozók | PK ráépíthető aljzat, csavaros 16A IP67 380V 2PT 5 |  |  | 1 | DB | 3303432417079 | 8536699099 |  |  | 3203 | 4083.825
| PKF16W734 | Kaedra vízálló kiselosztók, PK és PK PratiKa ipari csatlakozók | PK dugaljzat, csavaros 16A IP67 380V 3P |  | * | 1 | DB | 3303432417086 | 8536699099 |  |  | 3310 | 4220.25
S9PKF16W735 | PKF16W735 | Kaedra vízálló kiselosztók, PK és PK PratiKa ipari csatlakozók | PK dugaljzat, csavaros 16A IP67 380V 3PNT |  | * | 1 | DB | 3303432417093 | 8536699099 |  |  | 3727 | 4751.925
| PKF16W744 | Kaedra vízálló kiselosztók, PK és PK PratiKa ipari csatlakozók | PK ráépíthető aljzat, csavaros 16A IP67 500V 3PT 5 |  |  | 1 | DB | 3303432417109 | 8536699099 |  |  | 3288 | 4192.2
| PKF16W745 | Kaedra vízálló kiselosztók, PK és PK PratiKa ipari csatlakozók | PK ráépíthető aljzat, csavaros 16A IP67 500V 3PNT |  |  | 1 | DB | 3303432417116 | 8536699099 |  |  | 3638 | 4638.45
| PKF32F413 | Kaedra vízálló kiselosztók, PK és PK PratiKa ipari csatlakozók | Pratika beépíthető ferde aljzat 32A, 2P+E, 130V, IP44 |  |  | 1 | DB | 3303432033415 | 8536699099 |  |  | 2876 | 3666.9
| PKF32F414 | Kaedra vízálló kiselosztók, PK és PK PratiKa ipari csatlakozók | Pratika beépíthető ferde aljzat 32A, 3P+E, 130V, IP44 |  |  | 1 | DB | 3303432033293 | 8536699099 |  |  | 3101 | 3953.775
| PKF32F415 | Kaedra vízálló kiselosztók, PK és PK PratiKa ipari csatlakozók | Pratika beépíthető ferde aljzat 32A, 3P+N+E, 130V, IP44 |  |  | 1 | DB | 3303432033477 | 8536699099 |  |  | 3399 | 4333.725
S9PKF32F423 | PKF32F423 | Kaedra vízálló kiselosztók, PK és PK PratiKa ipari csatlakozók | Pratika beépíthető ferde aljzat 32A, 2P+E, 250V, IP44 (MG-Dafbe-322k06 m) |  | * | 1 | DB | 3303432033101 | 8536699099 |  |  | 2250 | 2868.75
| PKF32F424 | Kaedra vízálló kiselosztók, PK és PK PratiKa ipari csatlakozók | Pratika beépíthető ferde aljzat 32A, 3P+E, 250V, IP44 (MG-Dafbe-323k09 m) |  |  | 1 | DB | 3303432033286 | 8536699099 |  |  | 3093 | 3943.575
| PKF32F425 | Kaedra vízálló kiselosztók, PK és PK PratiKa ipari csatlakozók | Pratika beépíthető ferde aljzat 32A, 3P+N+E, 250V, IP44 |  |  | 1 | DB | 3303432033132 | 8536699099 |  |  | 3399 | 4333.725
| PKF32F433 | Kaedra vízálló kiselosztók, PK és PK PratiKa ipari csatlakozók | Pratika beépíthető ferde aljzat 32A, 2P+E, 415V, IP44 |  |  | 1 | DB | 3303432033248 | 8536699099 |  |  | 2906 | 3705.15
S9PKF32F434 | PKF32F434 | Kaedra vízálló kiselosztók, PK és PK PratiKa ipari csatlakozók | Pratika beépíthető ferde aljzat 32A, 3P+E, 415V, IP44 (MG-Dafbe-323k06 m) |  | * | 1 | DB | 3303432033194 | 8536699099 |  |  | 2514 | 3205.35
S9PKF32F435 | PKF32F435 | Kaedra vízálló kiselosztók, PK és PK PratiKa ipari csatlakozók | Pratika beépíthető ferde aljzat 32A, 3P+N+E, 415V, IP44 (MG-Dafbe-324k06 m) |  | * | 1 | DB | 3303432033347 | 8536699099 |  |  | 2829 | 3606.975
| PKF32F444 | Kaedra vízálló kiselosztók, PK és PK PratiKa ipari csatlakozók | Pratika beépíthető ferde aljzat 32A, 3P+E, 500V, IP44 |  |  | 1 | DB | 3303432033422 | 8536699099 |  |  | 3093 | 3943.575
| PKF32F445 | Kaedra vízálló kiselosztók, PK és PK PratiKa ipari csatlakozók | Pratika beépíthető ferde aljzat 32A, 3P+N+E, 500V, IP44 |  |  | 1 | DB | 3303432033040 | 8536699099 |  |  | 3386 | 4317.15
| PKF32F713 | Kaedra vízálló kiselosztók, PK és PK PratiKa ipari csatlakozók | Pratika beépíthető ferde aljzat 32A, 2P+E, 130V |  |  | 1 | DB | 3303432033224 | 8536699099 |  |  | 3114 | 3970.35
| PKF32F714 | Kaedra vízálló kiselosztók, PK és PK PratiKa ipari csatlakozók | Pratika beépíthető ferde aljzat 32A, 3P+E, 130V |  |  | 1 | DB | 3303432033088 | 8536699099 |  |  | 3345 | 4264.875
| PKF32F715 | Kaedra vízálló kiselosztók, PK és PK PratiKa ipari csatlakozók | Pratika beépíthető ferde aljzat 32A, 3P+N+E |  |  | 1 | DB | 3303432033439 | 8536699099 |  |  | 3727 | 4751.925
| PKF32F723 | Kaedra vízálló kiselosztók, PK és PK PratiKa ipari csatlakozók | Pratika beépíthető ferde aljzat 32A, 2P+E, 250V |  | * | 1 | DB | 3303432033163 | 8536699099 |  |  | 2526 | 3220.65
| PKF32F724 | Kaedra vízálló kiselosztók, PK és PK PratiKa ipari csatlakozók | Pratika beépíthető ferde aljzat 32A, 3P+E, 250V |  |  | 1 | DB | 3303432033200 | 8536699099 |  |  | 3331 | 4247.025
S9PKF32F725 | PKF32F725 | Kaedra vízálló kiselosztók, PK és PK PratiKa ipari csatlakozók | Pratika beépíthető ferde aljzat 32A, 3P+N+E |  |  | 1 | DB | 3303432033019 | 8536699099 |  |  | 3715 | 4736.625
| PKF32F733 | Kaedra vízálló kiselosztók, PK és PK PratiKa ipari csatlakozók | Pratika beépíthető ferde aljzat 32A, 2P+E, 415V |  |  | 1 | DB | 3303432033217 | 8536699099 |  |  | 3148 | 4013.7
S9PKF32F734 | PKF32F734 | Kaedra vízálló kiselosztók, PK és PK PratiKa ipari csatlakozók | Pratika beépíthető ferde aljzat 32A, 3P+E, 415V |  | * | 1 | DB | 3303432033170 | 8536699099 |  |  | 2777 | 3540.675
S9PKF32F735 | PKF32F735 | Kaedra vízálló kiselosztók, PK és PK PratiKa ipari csatlakozók | Pratika beépíthető ferde aljzat 32A, 3P+N+E |  | * | 1 | DB | 3303432033002 | 8536699099 |  |  | 3157 | 4025.175
| PKF32F744 | Kaedra vízálló kiselosztók, PK és PK PratiKa ipari csatlakozók | Pratika beépíthető ferde aljzat 32A, 3P+E, 500V |  |  | 1 | DB | 3303432033279 | 8536699099 |  |  | 3331 | 4247.025
| PKF32F745 | Kaedra vízálló kiselosztók, PK és PK PratiKa ipari csatlakozók | Pratika beépíthető ferde aljzat 32A, 3P+N+E |  |  | 1 | DB | 3303432033453 | 8536699099 |  |  | 3715 | 4736.625
| PKF32F7C4 | Kaedra vízálló kiselosztók, PK és PK PratiKa ipari csatlakozók | PK PratiKa beépíthető aljzat, szögletes, 32A |  |  | 1 | DB | 3303432321918 | 8536699099 |  |  | 3365 | 4290.375
| PKF32G413 | Kaedra vízálló kiselosztók, PK és PK PratiKa ipari csatlakozók | Pratika beépíthető egyenes aljzat 32A, 2P+E, 130V, IP44 |  |  | 1 | DB | 3303432034030 | 8536699099 |  |  | 2786 | 3552.15
| PKF32G414 | Kaedra vízálló kiselosztók, PK és PK PratiKa ipari csatlakozók | Pratika beépíthető egyenes aljzat 32A, 3P+E, 130V, IP44 |  |  | 1 | DB | 3303432033965 | 8536699099 |  |  | 3004 | 3830.1
| PKF32G415 | Kaedra vízálló kiselosztók, PK és PK PratiKa ipari csatlakozók | Pratika beépíthető egyenes aljzat 32A, 3P+N+E, 130V, IP44 |  |  | 1 | DB | 3303432033699 | 8536699099 |  |  | 3310 | 4220.25
| PKF32G423 | Kaedra vízálló kiselosztók, PK és PK PratiKa ipari csatlakozók | Pratika beépíthető egyenes aljzat 32A, 2P+E, 250V, IP44 (MG-Dafb-322k06m) |  | * | 1 | DB | 3303432033781 | 8536699099 |  |  | 2164 | 2759.1
| PKF32G424 | Kaedra vízálló kiselosztók, PK és PK PratiKa ipari csatlakozók | Pratika beépíthető egyenes aljzat 32A, 3P+E, 250V, IP44 (MG-Dafb-323k09m) |  |  | 1 | DB | 3303432033651 | 8536699099 |  |  | 3004 | 3830.1
| PKF32G425 | Kaedra vízálló kiselosztók, PK és PK PratiKa ipari csatlakozók | Pratika beépíthető egyenes aljzat 32A, 3P+N+E, 250V, IP44 (MG-Dafb-324k09m) |  |  | 1 | DB | 3303432033767 | 8536699099 |  |  | 3310 | 4220.25
| PKF32G433 | Kaedra vízálló kiselosztók, PK és PK PratiKa ipari csatlakozók | Pratika beépíthető egyenes aljzat 32A, 2P+E, 415V, IP44 (MG-Dafb-322k09m) |  |  | 1 | DB | 3303432034023 | 8536699099 |  |  | 2808 | 3580.2
S9PKF32G434 | PKF32G434 | Kaedra vízálló kiselosztók, PK és PK PratiKa ipari csatlakozók | Pratika beépíthető egyenes aljzat 32A, 3P+E, 415V, IP44 (MG-Dafb-323k06m) |  | * | 1 | DB | 3303432033804 | 8536699099 |  |  | 2415 | 3079.125
S9PKF32G435 | PKF32G435 | Kaedra vízálló kiselosztók, PK és PK PratiKa ipari csatlakozók | Pratika beépíthető egyenes aljzat 32A, 3P+N+E, 415V, IP44 (MG-Dafb-324k06m) |  | * | 1 | DB | 3303432033644 | 8536699099 |  |  | 2744 | 3498.6
| PKF32G444 | Kaedra vízálló kiselosztók, PK és PK PratiKa ipari csatlakozók | Pratika beépíthető egyenes aljzat 32A, 3P+E, 500V, IP44 |  |  | 1 | DB | 3303432033828 | 8536699099 |  |  | 2995 | 3818.625
| PKF32G445 | Kaedra vízálló kiselosztók, PK és PK PratiKa ipari csatlakozók | Pratika beépíthető egyenes aljzat 32A, 3P+N+E, 500V, IP44 |  |  | 1 | DB | 3303432033606 | 8536699099 |  |  | 3301 | 4208.775
| PKF32G713 | Kaedra vízálló kiselosztók, PK és PK PratiKa ipari csatlakozók | Pratika beépíthető egyenes aljzat 32A, 2P+E, 130V |  |  | 1 | DB | 3303432033835 | 8536699099 |  |  | 3049 | 3887.475
| PKF32G714 | Kaedra vízálló kiselosztók, PK és PK PratiKa ipari csatlakozók | Pratika beépíthető egyenes aljzat 32A, 3P+E, 130V |  |  | 1 | DB | 3303432033736 | 8536699099 |  |  | 3280 | 4182
| PKF32G715 | Kaedra vízálló kiselosztók, PK és PK PratiKa ipari csatlakozók | Pratika beépíthető egyenes aljzat 32A, 3P+N+E, 130V |  |  | 1 | DB | 3303432033682 | 8536699099 |  |  | 3638 | 4638.45
| PKF32G723 | Kaedra vízálló kiselosztók, PK és PK PratiKa ipari csatlakozók | Pratika beépíthető egyenes aljzat 32A, 2P+E, 250V |  | * | 1 | DB | 3303432033675 | 8536699099 |  |  | 2470 | 3149.25
| PKF32G724 | Kaedra vízálló kiselosztók, PK és PK PratiKa ipari csatlakozók | Pratika beépíthető egyenes aljzat 32A, 3P+E, 250V, IP67 |  |  | 1 | DB | 3303432033798 | 8536699099 |  |  | 3267 | 4165.425
| PKF32G725 | Kaedra vízálló kiselosztók, PK és PK PratiKa ipari csatlakozók | Pratika beépíthető egyenes aljzat 32A, 3P+N+E, 250V |  |  | 1 | DB | 3303432033903 | 8536699099 |  |  | 3630 | 4628.25
| PKF32G733 | Kaedra vízálló kiselosztók, PK és PK PratiKa ipari csatlakozók | Pratika beépíthető egyenes aljzat 32A, 2P+E, 415V |  |  | 1 | DB | 3303432033897 | 8536699099 |  |  | 3080 | 3927
S9PKF32G734 | PKF32G734 | Kaedra vízálló kiselosztók, PK és PK PratiKa ipari csatlakozók | Pratika beépíthető egyenes aljzat 32A, 3P+E, 415V |  | * | 1 | DB | 3303432034016 | 8536699099 |  |  | 2722 | 3470.55
S9PKF32G735 | PKF32G735 | Kaedra vízálló kiselosztók, PK és PK PratiKa ipari csatlakozók | Pratika beépíthető egyenes aljzat 32A, 3P+N+E, 415V |  | * | 1 | DB | 3303432033972 | 8536699099 |  |  | 3080 | 3927
| PKF32G744 | Kaedra vízálló kiselosztók, PK és PK PratiKa ipari csatlakozók | Pratika beépíthető egyenes aljzat 32A, 3P+E, 500V |  |  | 1 | DB | 3303432033620 | 8536699099 |  |  | 3267 | 4165.425
| PKF32G745 | Kaedra vízálló kiselosztók, PK és PK PratiKa ipari csatlakozók | Pratika beépíthető egyenes aljzat 32A, 3P+N+E, 500V |  |  | 1 | DB | 3303432033842 | 8536699099 |  |  | 3630 | 4628.25
| PKF32G7C4 | Kaedra vízálló kiselosztók, PK és PK PratiKa ipari csatlakozók | Pratika beép.egy.alj.32A, 3P+N+E, 500V |  |  | 1 | DB | 3303432322007 | 8536699099 |  |  | 3980 | 5074.5
| PKF32M413 | Kaedra vízálló kiselosztók, PK és PK PratiKa ipari csatlakozók | Pratika lengőaljzat 32A, 2P+E, 130V, IP44 |  |  | 1 | DB | 3303432032708 | 8536699099 |  |  | 2632 | 3355.8
| PKF32M414 | Kaedra vízálló kiselosztók, PK és PK PratiKa ipari csatlakozók | Pratika lengőaljzat 32A, 3P+E, 130V, IP44 |  |  | 1 | DB | 3303432032685 | 8536699099 |  |  | 2884 | 3677.1
| PKF32M415 | Kaedra vízálló kiselosztók, PK és PK PratiKa ipari csatlakozók | Pratika lengőaljzat 32A, 3P+N+E, 130V, IP44 |  |  | 1 | DB | 3303432032647 | 8536699099 |  |  | 3224 | 4110.6
S9PKF32M423 | PKF32M423 | Kaedra vízálló kiselosztók, PK és PK PratiKa ipari csatlakozók | Pratika lengőaljzat 32A, 2P+E, 250V, IP44 (MG-Dafh-322k06) |  | * | 1 | DB | 3303432032777 | 8536699099 |  |  | 2611 | 3329.025
| PKF32M424 | Kaedra vízálló kiselosztók, PK és PK PratiKa ipari csatlakozók | Pratika lengőaljzat 32A, 3P+E, 250V, IP44 (MG-Dafh-323k09m) |  |  | 1 | DB | 3303432032920 | 8536699099 |  |  | 2863 | 3650.325
| PKF32M425 | Kaedra vízálló kiselosztók, PK és PK PratiKa ipari csatlakozók | Pratika lengőaljzat 32A, 3P+N+E, 250V, IP44 (MG-Dafh-324k09) |  |  | 1 | DB | 3303432032616 | 8536699099 |  |  | 3213 | 4096.575
S9PKF32M433 | PKF32M433 | Kaedra vízálló kiselosztók, PK és PK PratiKa ipari csatlakozók | Pratika lengőaljzat 32A, 2P+E, 415V, IP44 (MG-Dafh-322k09m) |  |  | 1 | DB | 3303432032852 | 8536699099 |  |  | 2700 | 3442.5
S9PKF32M434 | PKF32M434 | Kaedra vízálló kiselosztók, PK és PK PratiKa ipari csatlakozók | Pratika lengőaljzat 32A, 3P+E, 415V, IP44 (MG-Dafh-323k06m) |  | * | 1 | DB | 3303432032746 | 8536699099 |  |  | 2896 | 3692.4
S9PKF32M435 | PKF32M435 | Kaedra vízálló kiselosztók, PK és PK PratiKa ipari csatlakozók | Pratika lengőaljzat 32A, 3P+N+E, 415V, IP44 (MG-Dafh-324k06m) |  | * | 1 | DB | 3303432032609 | 8536699099 |  |  | 3246 | 4138.65
| PKF32M444 | Kaedra vízálló kiselosztók, PK és PK PratiKa ipari csatlakozók | Pratika lengőaljzat 32A, 3P+E, 500V, IP44 |  |  | 1 | DB | 3303432032500 | 8536699099 |  |  | 2863 | 3650.325
| PKF32M445 | Kaedra vízálló kiselosztók, PK és PK PratiKa ipari csatlakozók | Pratika lengőaljzat 32A, 3P+N+E, 500V, IP44 |  |  | 1 | DB | 3303432032845 | 8536699099 |  |  | 3233 | 4122.075
| PKF32M713 | Kaedra vízálló kiselosztók, PK és PK PratiKa ipari csatlakozók | Pratika lengőaljzat 32A, 2P+E, 130V, IP67 |  |  | 1 | DB | 3303432032586 | 8536699099 |  |  | 3322 | 4235.55
| PKF32M714 | Kaedra vízálló kiselosztók, PK és PK PratiKa ipari csatlakozók | Pratika lengőaljzat 32A, 3P+E, 130V, IP67 |  |  | 1 | DB | 3303432032623 | 8536699099 |  |  | 3552 | 4528.8
| PKF32M715 | Kaedra vízálló kiselosztók, PK és PK PratiKa ipari csatlakozók | Pratika lengőaljzat 32A, 3P+N+E, 130V, IP67 |  |  | 1 | DB | 3303432032807 | 8536699099 |  |  | 3901 | 4973.775
| PKF32M723 | Kaedra vízálló kiselosztók, PK és PK PratiKa ipari csatlakozók | Pratika lengőaljzat 32A, 2P+E, 250V, IP67 |  | * | 1 | DB | 3303432032593 | 8536699099 |  |  | 3280 | 4182
| PKF32M724 | Kaedra vízálló kiselosztók, PK és PK PratiKa ipari csatlakozók | Pratika lengőaljzat 32A, 3P+E, 250V, IP67 |  | * | 1 | DB | 3303432032715 | 8536699099 |  |  | 3507 | 4471.425
| PKF32M725 | Kaedra vízálló kiselosztók, PK és PK PratiKa ipari csatlakozók | Pratika lengőaljzat 32A, 3P+N+E, 250V, IP67 |  |  | 1 | DB | 3303432032906 | 8536699099 |  |  | 3868 | 4931.7
| PKF32M733 | Kaedra vízálló kiselosztók, PK és PK PratiKa ipari csatlakozók | Pratika lengőaljzat 32A, 2P+E, 415V, IP67 |  |  | 1 | DB | 3303432032562 | 8536699099 |  |  | 3365 | 4290.375
| PKF32M734 | Kaedra vízálló kiselosztók, PK és PK PratiKa ipari csatlakozók | Pratika lengőaljzat 32A, 3P+E, 415V, IP67 |  | * | 1 | DB | 3303432032883 | 8536699099 |  |  | 3583 | 4568.325
S9PKF32M735 | PKF32M735 | Kaedra vízálló kiselosztók, PK és PK PratiKa ipari csatlakozók | Pratika lengőaljzat 32A, 3P+N+E, 415V, IP67 |  | * | 1 | DB | 3303432032814 | 8536699099 |  |  | 3966 | 5056.65
| PKF32M744 | Kaedra vízálló kiselosztók, PK és PK PratiKa ipari csatlakozók | Pratika lengőaljzat 32A, 3P+E, 500V, IP67 |  |  | 1 | DB | 3303432032944 | 8536699099 |  |  | 3518 | 4485.45
| PKF32M745 | Kaedra vízálló kiselosztók, PK és PK PratiKa ipari csatlakozók | Pratika lengőaljzat 32A, 3P+N+E, 500V, IP67 |  |  | 1 | DB | 3303432032555 | 8536699099 |  |  | 3855 | 4915.125
| PKF32M7C4 | Kaedra vízálló kiselosztók, PK és PK PratiKa ipari csatlakozók | PK lengő aljzat 32A, 3P+N+E, 380V, IP67 |  |  | 1 | DB | 3303432322045 | 8536699099 |  |  | 3595 | 4583.625
| PKF32W413 | Kaedra vízálló kiselosztók, PK és PK PratiKa ipari csatlakozók | PK ráépíthető aljzat 32A, 3P, 130V, IP44 |  |  | 1 | DB | 3303432416270 | 8536699099 |  |  | 3498 | 4459.95
| PKF32W414 | Kaedra vízálló kiselosztók, PK és PK PratiKa ipari csatlakozók | PK ráép.aljzat 32A, 3P+E, 130V, IP44 |  |  | 1 | DB | 3303432416140 | 8536699099 |  |  | 3539 | 4512.225
| PKF32W415 | Kaedra vízálló kiselosztók, PK és PK PratiKa ipari csatlakozók | PK ráépíthető aljzat 32A, 3P+N+E, 130V |  |  | 1 | DB | 3303432416157 | 8536699099 |  |  | 3923 | 5001.825
| PKF32W423 | Kaedra vízálló kiselosztók, PK és PK PratiKa ipari csatlakozók | PK ráépíthető aljzat 32A, 3P, 250V, IP44 |  | * | 1 | DB | 3303432416164 | 8536699099 |  |  | 3507 | 4471.425
S9PKF32W424 | PKF32W424 | Kaedra vízálló kiselosztók, PK és PK PratiKa ipari csatlakozók | PK ráépíthető aljzat 32A, 4P, 250V, IP44 |  |  | 1 | DB | 3303432416171 | 8536699099 |  |  | 3562 | 4541.55
| PKF32W425 | Kaedra vízálló kiselosztók, PK és PK PratiKa ipari csatlakozók | PK ráépíthető aljzat 32A, 5P, 250V, IP44 |  |  | 1 | DB | 3303432416188 | 8536699099 |  |  | 3956 | 5043.9
| PKF32W433 | Kaedra vízálló kiselosztók, PK és PK PratiKa ipari csatlakozók | PK ráépíthető aljzat 32A, 3P, 415V, IP44 |  |  | 1 | DB | 3303432416195 | 8536699099 |  |  | 3498 | 4459.95
S9PKF32W434 | PKF32W434 | Kaedra vízálló kiselosztók, PK és PK PratiKa ipari csatlakozók | PK ráépíthető aljzat 32A, 4P, 415V, IP44 |  | * | 1 | DB | 3303432416300 | 8536699099 |  |  | 3736 | 4763.4
S9PKF32W435 | PKF32W435 | Kaedra vízálló kiselosztók, PK és PK PratiKa ipari csatlakozók | PK ráépíthető aljzat 32A, 5P, 415V, IP44 |  | * | 1 | DB | 3303432416317 | 8536699099 |  |  | 4009 | 5111.475
| PKF32W444 | Kaedra vízálló kiselosztók, PK és PK PratiKa ipari csatlakozók | PK ráépíthető aljzat 32A, 4P, 500V, IP44 |  |  | 1 | DB | 3303432416324 | 8536699099 |  |  | 3408 | 4345.2
| PKF32W445 | Kaedra vízálló kiselosztók, PK és PK PratiKa ipari csatlakozók | PK ráép.aljzat 32A, 3P+N+E, 500V, IP44 |  |  | 1 | DB | 3303432416331 | 8536699099 |  |  | 3987 | 5083.425
| PKF32W713 | Kaedra vízálló kiselosztók, PK és PK PratiKa ipari csatlakozók | PK ráépíthető aljzat, csavaros 32A IP67 110V 2PT 5 |  |  | 1 | DB | 3303432417123 | 8536699099 |  |  | 4261 | 5432.775
| PKF32W714 | Kaedra vízálló kiselosztók, PK és PK PratiKa ipari csatlakozók | PK ráépíthető aljzat, csavaros 32A IP67 110V 3PT 5 |  |  | 1 | DB | 3303432416973 | 8536699099 |  |  | 4512 | 5752.8
| PKF32W715 | Kaedra vízálló kiselosztók, PK és PK PratiKa ipari csatlakozók | PK ráépíthető aljzat, csavaros 32A IP67 110V 3PNT |  |  | 1 | DB | 3303432416980 | 8536699099 |  |  | 4949 | 6309.975
| PKF32W723 | Kaedra vízálló kiselosztók, PK és PK PratiKa ipari csatlakozók | PK dugaljzat, csavaros 32A IP67 220V 2P |  | * | 1 | DB | 3303432416997 | 8536699099 |  |  | 4261 | 5432.775
| PKF32W724 | Kaedra vízálló kiselosztók, PK és PK PratiKa ipari csatlakozók | PK dugaljzat, csavaros 32A IP67 |  |  | 1 | DB | 3303432417208 | 8536699099 |  |  | 4481 | 5713.275
| PKF32W725 | Kaedra vízálló kiselosztók, PK és PK PratiKa ipari csatlakozók | PK ráépíthető aljzat, csavaros 32A IP67 220V 3PNT |  |  | 1 | DB | 3303432417215 | 8536699099 |  |  | 4839 | 6169.725
| PKF32W733 | Kaedra vízálló kiselosztók, PK és PK PratiKa ipari csatlakozók | PK ráépíthető aljzat, csavaros 32A IP67 380V 2PT 5 |  |  | 1 | DB | 3303432417222 | 8536699099 |  |  | 4294 | 5474.85
| PKF32W734 | Kaedra vízálló kiselosztók, PK és PK PratiKa ipari csatlakozók | PK dugaljzat, csavaros 32A IP67 380V 3PT5 |  | * | 1 | DB | 3303432417239 | 8536699099 |  |  | 4512 | 5752.8
| PKF32W735 | Kaedra vízálló kiselosztók, PK és PK PratiKa ipari csatlakozók | PK dugaljzat, csavaros 32A IP67 380V 3P |  | * | 1 | DB | 3303432417246 | 8536699099 |  |  | 4949 | 6309.975
| PKF32W744 | Kaedra vízálló kiselosztók, PK és PK PratiKa ipari csatlakozók | PK ráépíthető aljzat, csavaros 32A IP67 500V 3PT 5 |  |  | 1 | DB | 3303432417253 | 8536699099 |  |  | 4481 | 5713.275
| PKF32W745 | Kaedra vízálló kiselosztók, PK és PK PratiKa ipari csatlakozók | PK ráépíthető aljzat, csavaros 32A IP67 500V 3PNT |  |  | 1 | DB | 3303432417260 | 8536699099 |  |  | 4839 | 6169.725
| PKF32W7C4 | Kaedra vízálló kiselosztók, PK és PK PratiKa ipari csatlakozók | PK fali csatl. aljzat, 32A, IP67, 3P+E, |  |  | 1 | DB | 3303432448950 | 8536699099 |  |  | 5438 | 6933.45
| PKN51B | Kaedra vízálló kiselosztók, PK és PK PratiKa ipari csatlakozók | Háztartási aljzat NF 50X50 IP54 kék |  | * | 1 | DB | 3303432319977 | 8536699099 |  |  | 1515 | 1931.625
| PKN51G | Kaedra vízálló kiselosztók, PK és PK PratiKa ipari csatlakozók | Háztartási aljzat NF 50X50 IP54 szürke |  |  | 40 | DB | 3303432319960 | 8536699099 |  |  | 1962 | 2501.55
| PKN51N | Kaedra vízálló kiselosztók, PK és PK PratiKa ipari csatlakozók | Háztartási aljzat NF 50X50 IP54 fekete |  |  | 1 | DB | 3303432319984 | 8536699099 |  |  | 2280 | 2907
| PKN52B | Kaedra vízálló kiselosztók, PK és PK PratiKa ipari csatlakozók | Háztartási aljzat NF 50X50 IP54 kék |  |  | 1 | DB | 3303432320003 | 8536699099 |  |  | 1741 | 2219.775
| PKN52G | Kaedra vízálló kiselosztók, PK és PK PratiKa ipari csatlakozók | Háztartási aljzat NF 50X50 IP54 szürke |  |  | 1 | DB | 3303432319991 | 8536699099 |  |  | 1962 | 2501.55
| PKN52N | Kaedra vízálló kiselosztók, PK és PK PratiKa ipari csatlakozók | Háztartási aljzat NF 50X50 IP54 fekete |  |  | 1 | DB | 3303432320010 | 8536699099 |  |  | 2608 | 3325.2
| PKN61B | Kaedra vízálló kiselosztók, PK és PK PratiKa ipari csatlakozók | Háztartási aljzat NF 65X85 IP54 kék |  | * | 1 | DB | 3303432320034 | 8536699099 |  |  | 2608 | 3325.2
| PKN61G | Kaedra vízálló kiselosztók, PK és PK PratiKa ipari csatlakozók | Háztartási aljzat NF 65X85 IP54 szürke |  |  | 1 | DB | 3303432320027 | 8536699099 |  |  | 2646 | 3373.65
| PKN61N | Kaedra vízálló kiselosztók, PK és PK PratiKa ipari csatlakozók | Háztartási aljzat NF 65X85 IP54 fekete |  |  | 1 | DB | 3303432320041 | 8536699099 |  |  | 3189 | 4065.975
| PKN62B | Kaedra vízálló kiselosztók, PK és PK PratiKa ipari csatlakozók | Háztartási aljzat NF 65X85 IP54 kék |  | * | 1 | DB | 3303432319861 | 8536699099 |  |  | 2989 | 3810.975
| PKN62G | Kaedra vízálló kiselosztók, PK és PK PratiKa ipari csatlakozók | Háztartási aljzat NF 65X85 IP54 szürke |  |  | 1 | DB | 3303432320058 | 8536699099 |  |  | 3676 | 4686.9
| PKN62N | Kaedra vízálló kiselosztók, PK és PK PratiKa ipari csatlakozók | Háztartási aljzat NF 65X85 IP54 fekete |  |  | 1 | DB | 3303432320065 | 8536699099 |  |  | 3676 | 4686.9
S9PKS51B | PKS51B | Kaedra vízálló kiselosztók, PK és PK PratiKa ipari csatlakozók | PK SCHUKO alj. 50*50 IP54 |  | * | 1 | DB | 3303432319816 | 8536699099 |  |  | 1193 | 1521.075
S9PKS51G | PKS51G | Kaedra vízálló kiselosztók, PK és PK PratiKa ipari csatlakozók | PK SCHUKO aljz. 50*50, 16A, fekete |  | * | 1 | DB | 3303432319809 | 8536699099 |  |  | 1193 | 1521.075
| PKS51N | Kaedra vízálló kiselosztók, PK és PK PratiKa ipari csatlakozók | PK SCHUKO aljz. 50*50, 16A, szürke |  |  | 1 | DB | 3303432319823 | 8536699099 |  |  | 2121 | 2704.275
S9PKS52B | PKS52B | Kaedra vízálló kiselosztók, PK és PK PratiKa ipari csatlakozók | PK SCHUKO aljz. 50*50, 16A, kék |  | * | 1 | DB | 3303432319847 | 8536699099 |  |  | 1193 | 1521.075
| PKS52G | Kaedra vízálló kiselosztók, PK és PK PratiKa ipari csatlakozók | PK SCHUKO aljz. 50*50, 16A, fekete |  |  | 1 | DB | 3303432319830 | 8536699099 |  |  | 1193 | 1521.075
| PKS52N | Kaedra vízálló kiselosztók, PK és PK PratiKa ipari csatlakozók | PK SCHUKO aljz. 50*50, 16A, szürke |  |  | 1 | DB | 3303432319854 | 8536699099 |  |  | 1508 | 1922.7
S9PKS61B | PKS61B | Kaedra vízálló kiselosztók, PK és PK PratiKa ipari csatlakozók | PK SCHUKO aljz. 65*85, 16A, kék |  | * | 1 | DB | 3303432319915 | 8536699099 |  |  | 1977 | 2520.675
| PKS61G | Kaedra vízálló kiselosztók, PK és PK PratiKa ipari csatlakozók | PK SCHUKO aljz. 65*85, 16A, szürke |  | * | 1 | DB | 3303432319908 | 8536699099 |  |  | 2686 | 3424.65
| PKS61N | Kaedra vízálló kiselosztók, PK és PK PratiKa ipari csatlakozók | PK SCHUKO aljz. 65*85, 16A, fekete |  |  | 1 | DB | 3303432319922 | 8536699099 |  |  | 3096 | 3947.4
| PKS62B | Kaedra vízálló kiselosztók, PK és PK PratiKa ipari csatlakozók | PK SCHUKO aljz. 65*85, 16A, kék |  | * | 1 | DB | 3303432319946 | 8536699099 |  |  | 2229 | 2841.975
| PKS62G | Kaedra vízálló kiselosztók, PK és PK PratiKa ipari csatlakozók | PK SCHUKO aljz. 65*85, 16A, szürke |  | * | 1 | DB | 3303432319939 | 8536699099 |  |  | 2686 | 3424.65
| PKS62N | Kaedra vízálló kiselosztók, PK és PK PratiKa ipari csatlakozók | PK SCHUKO aljz. 65*85, 16A, fekete |  |  | 1 | DB | 3303432319953 | 8536699099 |  |  | 2384 | 3039.6
S9PKX16M413 | PKX16M413 | Kaedra vízálló kiselosztók, PK és PK PratiKa ipari csatlakozók | PK Pratika lengő dugvilla connect 16A IP44 |  |  | 1 | DB | 3303432009007 | 8536699099 |  |  | 1585 | 2020.875
| PKX16M414 | Kaedra vízálló kiselosztók, PK és PK PratiKa ipari csatlakozók | lengővilla |  |  | 1 | DB | 3303432009014 | 8536699099 |  |  | 2291 | 2921.025
| PKX16M415 | Kaedra vízálló kiselosztók, PK és PK PratiKa ipari csatlakozók | lengővilla |  |  | 1 | DB | 3303432009021 | 8536699099 |  |  | 2686 | 3424.65
| PKX16M423 | Kaedra vízálló kiselosztók, PK és PK PratiKa ipari csatlakozók | Pratika lengővilla rugos 16A IP44 |  | * | 1 | DB | 3303432009038 | 8536699099 |  |  | 1291 | 1646.025
| PKX16M424 | Kaedra vízálló kiselosztók, PK és PK PratiKa ipari csatlakozók | PK Pratika lengővilla gyorscs.16A IP44 |  |  | 1 | DB | 3303432009045 | 8536699099 |  |  | 1870 | 2384.25
| PKX16M425 | Kaedra vízálló kiselosztók, PK és PK PratiKa ipari csatlakozók | Lengővilla |  |  | 1 | DB | 3303432009052 | 8536699099 |  |  | 2198 | 2802.45
| PKX16M433 | Kaedra vízálló kiselosztók, PK és PK PratiKa ipari csatlakozók | lengővilla |  |  | 1 | DB | 3303432009069 | 8536699099 |  |  | 1987 | 2533.425
| PKX16M434 | Kaedra vízálló kiselosztók, PK és PK PratiKa ipari csatlakozók | Lengővilla |  | * | 1 | DB | 3303432009076 | 8536699099 |  |  | 1739 | 2217.225
S9PKX16M435 | PKX16M435 | Kaedra vízálló kiselosztók, PK és PK PratiKa ipari csatlakozók | Lengővilla |  | * | 1 | DB | 3303432009083 | 8536699099 |  |  | 2054 | 2618.85
| PKX16M444 | Kaedra vízálló kiselosztók, PK és PK PratiKa ipari csatlakozók | lengővilla |  |  | 1 | DB | 3303432009090 | 8536699099 |  |  | 2265 | 2887.875
| PKX16M445 | Kaedra vízálló kiselosztók, PK és PK PratiKa ipari csatlakozók | lengővilla |  |  | 1 | DB | 3303432009304 | 8536699099 |  |  | 2660 | 3391.5
| PKX16M713 | Kaedra vízálló kiselosztók, PK és PK PratiKa ipari csatlakozók | lengővilla |  |  | 1 | DB | 3303432009519 | 8536699099 |  |  | 2097 | 2673.675
| PKX16M714 | Kaedra vízálló kiselosztók, PK és PK PratiKa ipari csatlakozók | lengővilla |  |  | 1 | DB | 3303432009526 | 8536699099 |  |  | 2911 | 3711.525
| PKX16M715 | Kaedra vízálló kiselosztók, PK és PK PratiKa ipari csatlakozók | lengővilla |  |  | 1 | DB | 3303432009533 | 8536699099 |  |  | 3384 | 4314.6
| PKX16M723 | Kaedra vízálló kiselosztók, PK és PK PratiKa ipari csatlakozók | PK PratiKa lengő dugalj gyorscsatlakozású 16A IP67 2P+E, 130VAC |  | * | 1 | DB | 3303432009540 | 8536699099 |  |  | 1594 | 2032.35
| PKX16M724 | Kaedra vízálló kiselosztók, PK és PK PratiKa ipari csatlakozók | lengővilla |  |  | 1 | DB | 3303432009557 | 8536699099 |  |  | 2911 | 3711.525
| PKX16M725 | Kaedra vízálló kiselosztók, PK és PK PratiKa ipari csatlakozók | lengővilla |  |  | 1 | DB | 3303432009564 | 8536699099 |  |  | 3348 | 4268.7
| PKX16M733 | Kaedra vízálló kiselosztók, PK és PK PratiKa ipari csatlakozók | lengővilla |  |  | 1 | DB | 3303432009571 | 8536699099 |  |  | 2594 | 3307.35
| PKX16M734 | Kaedra vízálló kiselosztók, PK és PK PratiKa ipari csatlakozók | Lengővilla |  | * | 1 | DB | 3303432009588 | 8536699099 |  |  | 2296 | 2927.4
| PKX16M735 | Kaedra vízálló kiselosztók, PK és PK PratiKa ipari csatlakozók | Lengővilla |  | * | 1 | DB | 3303432009595 | 8536699099 |  |  | 2676 | 3411.9
| PKX16M744 | Kaedra vízálló kiselosztók, PK és PK PratiKa ipari csatlakozók | lengővilla |  |  | 1 | DB | 3303432009601 | 8536699099 |  |  | 2911 | 3711.525
| PKX16M745 | Kaedra vízálló kiselosztók, PK és PK PratiKa ipari csatlakozók | lengővilla |  |  | 1 | DB | 3303432009618 | 8536699099 |  |  | 3359 | 4282.725
| PKX16W413 | Kaedra vízálló kiselosztók, PK és PK PratiKa ipari csatlakozók | fali gyors csatl. aljzat |  |  | 1 | DB | 3303432416775 | 8536699099 |  |  | 3030 | 3863.25
| PKX16W414 | Kaedra vízálló kiselosztók, PK és PK PratiKa ipari csatlakozók | fali gyors csatl. aljzat |  |  | 1 | DB | 3303432416782 | 8536699099 |  |  | 3122 | 3980.55
| PKX16W415 | Kaedra vízálló kiselosztók, PK és PK PratiKa ipari csatlakozók | fali gyors csatl. aljzat |  |  | 1 | DB | 3303432416799 | 8536699099 |  |  | 3543 | 4517.325
| PKX16W423 | Kaedra vízálló kiselosztók, PK és PK PratiKa ipari csatlakozók | fali gyors csatl. aljzat |  |  | 1 | DB | 3303432416805 | 8536699099 |  | PKX16W423A | 2830 | 3608.25
| PKX16W424 | Kaedra vízálló kiselosztók, PK és PK PratiKa ipari csatlakozók | Ráépíthető (fali) villás csatl.PK. |  |  | 1 | DB | 3303432416690 | 8536699099 |  |  | 3241 | 4132.275
| PKX16W425 | Kaedra vízálló kiselosztók, PK és PK PratiKa ipari csatlakozók | Ráépíthető (fali) villás csatl.PK. |  |  | 1 | DB | 3303432416904 | 8536699099 |  |  | 3636 | 4635.9
| PKX16W433 | Kaedra vízálló kiselosztók, PK és PK PratiKa ipari csatlakozók | RÁÉPÍTHETŐ (FALI) VILLÁS CSATL.PK. |  |  | 1 | DB | 3303432416911 | 8536699099 |  |  | 3005 | 3831.375
| PKX16W434 | Kaedra vízálló kiselosztók, PK és PK PratiKa ipari csatlakozók | RÁÉPÍTHETŐ (FALI) VILLÁS CSATL.PK. |  |  | 1 | DB | 3303432416812 | 8536699099 |  |  | 3122 | 3980.55
| PKX16W435 | Kaedra vízálló kiselosztók, PK és PK PratiKa ipari csatlakozók | Fali dugalj Pratika FAST 16A IP44 380 |  |  | 1 | DB | 3303432416829 | 8536699099 |  | PKX16W435A | 3636 | 4635.9
| PKX16W444 | Kaedra vízálló kiselosztók, PK és PK PratiKa ipari csatlakozók | fali gyors csatl. aljzat |  |  | 1 | DB | 3303432416836 | 8536699099 |  |  | 3122 | 3980.55
| PKX16W445 | Kaedra vízálló kiselosztók, PK és PK PratiKa ipari csatlakozók | fali gyors csatl. aljzat |  |  | 1 | DB | 3303432416843 | 8536699099 |  |  | 3780 | 4819.5
| PKX32M413 | Kaedra vízálló kiselosztók, PK és PK PratiKa ipari csatlakozók | lengővilla |  |  | 1 | DB | 3303432009403 | 8536699099 |  |  | 3174 | 4046.85
| PKX32M414 | Kaedra vízálló kiselosztók, PK és PK PratiKa ipari csatlakozók | lengővilla |  |  | 1 | DB | 3303432009410 | 8536699099 |  |  | 3503 | 4466.325
| PKX32M415 | Kaedra vízálló kiselosztók, PK és PK PratiKa ipari csatlakozók | lengővilla |  |  | 1 | DB | 3303432009427 | 8536699099 |  |  | 4072 | 5191.8
| PKX32M423 | Kaedra vízálló kiselosztók, PK és PK PratiKa ipari csatlakozók | Lengővilla |  | * | 1 | DB | 3303432009434 | 8536699099 |  |  | 2599 | 3313.725
| PKX32M424 | Kaedra vízálló kiselosztók, PK és PK PratiKa ipari csatlakozók | lengővilla |  |  | 1 | DB | 3303432009441 | 8536699099 |  |  | 3451 | 4400.025
| PKX32M425 | Kaedra vízálló kiselosztók, PK és PK PratiKa ipari csatlakozók | lengővilla |  |  | 1 | DB | 3303432009458 | 8536699099 |  |  | 4057 | 5172.675
| PKX32M433 | Kaedra vízálló kiselosztók, PK és PK PratiKa ipari csatlakozók | lengővilla |  |  | 1 | DB | 3303432009465 | 8536699099 |  |  | 3215 | 4099.125
| PKX32M434 | Kaedra vízálló kiselosztók, PK és PK PratiKa ipari csatlakozók | lengővilla |  | * | 1 | DB | 3303432009472 | 8536699099 |  |  | 3559 | 4537.725
S9PKX32M435 | PKX32M435 | Kaedra vízálló kiselosztók, PK és PK PratiKa ipari csatlakozók | Lengővilla, gyors csatlakozású, 32A IP44, 3P+N+PE |  | * | 1 | DB | 3303432009489 | 8536699099 |  |  | 3408 | 4345.2
| PKX32M444 | Kaedra vízálló kiselosztók, PK és PK PratiKa ipari csatlakozók | lengővilla |  |  | 1 | DB | 3303432009496 | 8536699099 |  |  | 3465 | 4417.875
| PKX32M445 | Kaedra vízálló kiselosztók, PK és PK PratiKa ipari csatlakozók | lengővilla |  |  | 1 | DB | 3303432009502 | 8536699099 |  |  | 4031 | 5139.525
| PKX32M713 | Kaedra vízálló kiselosztók, PK és PK PratiKa ipari csatlakozók | lengővilla |  |  | 1 | DB | 3303432009625 | 8536699099 |  |  | 3980 | 5074.5
| PKX32M714 | Kaedra vízálló kiselosztók, PK és PK PratiKa ipari csatlakozók | lengővilla |  |  | 1 | DB | 3303432009632 | 8536699099 |  |  | 4293 | 5473.575
| PKX32M715 | Kaedra vízálló kiselosztók, PK és PK PratiKa ipari csatlakozók | lengővilla |  |  | 1 | DB | 3303432009649 | 8536699099 |  |  | 4888 | 6232.2
| PKX32M723 | Kaedra vízálló kiselosztók, PK és PK PratiKa ipari csatlakozók | lengővilla |  |  | 1 | DB | 3303432009656 | 8536699099 |  |  | 3898 | 4969.95
| PKX32M724 | Kaedra vízálló kiselosztók, PK és PK PratiKa ipari csatlakozók | lengővilla |  |  | 1 | DB | 3303432009700 | 8536699099 |  |  | 4253 | 5422.575
| PKX32M725 | Kaedra vízálló kiselosztók, PK és PK PratiKa ipari csatlakozók | lengővilla |  |  | 1 | DB | 3303432009717 | 8536699099 |  |  | 4859 | 6195.225
| PKX32M733 | Kaedra vízálló kiselosztók, PK és PK PratiKa ipari csatlakozók | lengővilla |  |  | 1 | DB | 3303432009724 | 8536699099 |  |  | 4057 | 5172.675
| PKX32M734 | Kaedra vízálló kiselosztók, PK és PK PratiKa ipari csatlakozók | lengővilla |  | * | 1 | DB | 3303432009731 | 8536699099 |  |  | 4335 | 5527.125
| PKX32M735 | Kaedra vízálló kiselosztók, PK és PK PratiKa ipari csatlakozók | Lengővilla Wander 32A IP67 |  | * | 1 | DB | 3303432009748 | 8536699099 |  |  | 4107 | 5236.425
| PKX32M744 | Kaedra vízálló kiselosztók, PK és PK PratiKa ipari csatlakozók | lengővilla |  |  | 1 | DB | 3303432009755 | 8536699099 |  |  | 4241 | 5407.275
| PKX32M745 | Kaedra vízálló kiselosztók, PK és PK PratiKa ipari csatlakozók | lengővilla |  |  | 1 | DB | 3303432009762 | 8536699099 |  |  | 4914 | 6265.35
| PKX32M7C4 | Kaedra vízálló kiselosztók, PK és PK PratiKa ipari csatlakozók | PK leng villa IP67 32A 3P+N+E 440V gyors |  |  | 1 | DB | 3303432322014 | 8536699099 |  |  | 4386 | 5592.15
| PKX32W413 | Kaedra vízálló kiselosztók, PK és PK PratiKa ipari csatlakozók | fali gyors csatl. aljzat |  |  | 1 | DB | 3303432416850 | 8536699099 |  |  | 4241 | 5407.275
| PKX32W414 | Kaedra vízálló kiselosztók, PK és PK PratiKa ipari csatlakozók | fali gyors csatl. aljzat |  |  | 1 | DB | 3303432416928 | 8536699099 |  |  | 4623 | 5894.325
| PKX32W415 | Kaedra vízálló kiselosztók, PK és PK PratiKa ipari csatlakozók | fali gyors csatl. aljzat |  |  | 1 | DB | 3303432416935 | 8536699099 |  |  | 5098 | 6499.95
| PKX32W423 | Kaedra vízálló kiselosztók, PK és PK PratiKa ipari csatlakozók | RÁÉPÍTHETŐ (FALI) VILLÁS CSATL.PK. |  |  | 1 | DB | 3303432416942 | 8536699099 |  |  | 4268 | 5441.7
| PKX32W424 | Kaedra vízálló kiselosztók, PK és PK PratiKa ipari csatlakozók | RÁÉPÍTHETŐ (FALI) VILLÁS CSATL.PK. |  |  | 1 | DB | 3303432416867 | 8536699099 |  |  | 4556 | 5808.9
| PKX32W425 | Kaedra vízálló kiselosztók, PK és PK PratiKa ipari csatlakozók | RÁÉPÍTHETŐ (FALI) VILLÁS CSATL.PK. |  |  | 1 | DB | 3303432416874 | 8536699099 |  |  | 5033 | 6417.075
| PKX32W433 | Kaedra vízálló kiselosztók, PK és PK PratiKa ipari csatlakozók | RÁÉPÍTHETŐ (FALI) VILLÁS CSATL.PK. |  |  | 1 | DB | 3303432416881 | 8536699099 |  |  | 4268 | 5441.7
| PKX32W434 | Kaedra vízálló kiselosztók, PK és PK PratiKa ipari csatlakozók | RÁÉPÍTHETŐ (FALI) VILLÁS CSATL.PK. |  |  | 1 | DB | 3303432416898 | 8536699099 |  |  | 4623 | 5894.325
| PKX32W435 | Kaedra vízálló kiselosztók, PK és PK PratiKa ipari csatlakozók | Fali dugalj PK PRATIKA FAST 32A IP44 380V |  |  | 1 | DB | 3303432417000 | 8536699099 |  | PKX32W435A | 5098 | 6499.95
| PKX32W444 | Kaedra vízálló kiselosztók, PK és PK PratiKa ipari csatlakozók | fali gyors csatl. aljzat |  |  | 1 | DB | 3303432417017 | 8536699099 |  |  | 4519 | 5761.725
| PKX32W445 | Kaedra vízálló kiselosztók, PK és PK PratiKa ipari csatlakozók | fali gyors csatl. aljzat |  |  | 1 | DB | 3303432416959 | 8536699099 |  |  | 5017 | 6396.675
| PKY16F413 | Kaedra vízálló kiselosztók, PK és PK PratiKa ipari csatlakozók | Beépíthető aljzat, szögletes |  |  | 1 | DB | 3303432010836 | 8536699099 |  |  | 2384 | 3039.6
| PKY16F414 | Kaedra vízálló kiselosztók, PK és PK PratiKa ipari csatlakozók | beépíthető aljzat, szögletes |  |  | 1 | DB | 3303432010843 | 8536699099 |  |  | 2660 | 3391.5
| PKY16F415 | Kaedra vízálló kiselosztók, PK és PK PratiKa ipari csatlakozók | beépíthető aljzat, szögletes |  |  | 1 | DB | 3303432010850 | 8536699099 |  |  | 3096 | 3947.4
| PKY16F423 | Kaedra vízálló kiselosztók, PK és PK PratiKa ipari csatlakozók | Beépíthető aljzat, szögletes |  | * | 1 | DB | 3303432010867 | 8536699099 |  |  | 1475 | 1880.625
| PKY16F424 | Kaedra vízálló kiselosztók, PK és PK PratiKa ipari csatlakozók | beépíthető aljzat, szögletes |  |  | 1 | DB | 3303432010874 | 8536699099 |  |  | 2660 | 3391.5
| PKY16F425 | Kaedra vízálló kiselosztók, PK és PK PratiKa ipari csatlakozók | beépíthető aljzat, szögletes |  |  | 1 | DB | 3303432010881 | 8536699099 |  |  | 3096 | 3947.4
| PKY16F433 | Kaedra vízálló kiselosztók, PK és PK PratiKa ipari csatlakozók | beépíthető aljzat, szögletes |  |  | 1 | DB | 3303432010898 | 8536699099 |  |  | 2398 | 3057.45
| PKY16F434 | Kaedra vízálló kiselosztók, PK és PK PratiKa ipari csatlakozók | beépíthető aljzat, szögletes |  | * | 1 | DB | 3303432011000 | 8536699099 |  |  | 1705 | 2173.875
| PKY16F435 | Kaedra vízálló kiselosztók, PK és PK PratiKa ipari csatlakozók | Beépíthető aljzat, szögletes |  | * | 1 | DB | 3303432011017 | 8536699099 |  |  | 2599 | 3313.725
| PKY16F444 | Kaedra vízálló kiselosztók, PK és PK PratiKa ipari csatlakozók | beépíthető aljzat, szögletes |  |  | 1 | DB | 3303432011024 | 8536699099 |  |  | 2650 | 3378.75
| PKY16F445 | Kaedra vízálló kiselosztók, PK és PK PratiKa ipari csatlakozók | beépíthető aljzat, szögletes |  |  | 1 | DB | 3303432011031 | 8536699099 |  |  | 3096 | 3947.4
| PKY16F713 | Kaedra vízálló kiselosztók, PK és PK PratiKa ipari csatlakozók | PK dugaszolható aljzat, gyors csatlakozás 16A,130V,2P+PE, IP67 |  |  | 1 | DB | 3303432011154 | 8536699099 |  |  | 2241 | 2857.275
| PKY16F714 | Kaedra vízálló kiselosztók, PK és PK PratiKa ipari csatlakozók | beépíthető aljzat, szögletes |  |  | 1 | DB | 3303432011161 | 8536699099 |  |  | 2963 | 3777.825
| PKY16F715 | Kaedra vízálló kiselosztók, PK és PK PratiKa ipari csatlakozók | beépíthető aljzat, szögletes |  |  | 1 | DB | 3303432011178 | 8536699099 |  |  | 3399 | 4333.725
| PKY16F723 | Kaedra vízálló kiselosztók, PK és PK PratiKa ipari csatlakozók | Beépíthető aljzat, szögletes |  | * | 1 | DB | 3303432011185 | 8536699099 |  |  | 1671 | 2130.525
| PKY16F724 | Kaedra vízálló kiselosztók, PK és PK PratiKa ipari csatlakozók | beépíthető aljzat, szögletes |  |  | 1 | DB | 3303432011192 | 8536699099 |  |  | 2989 | 3810.975
| PKY16F725 | Kaedra vízálló kiselosztók, PK és PK PratiKa ipari csatlakozók | Beépíthető aljzat, szögletes |  |  | 1 | DB | 3303432011307 | 8536699099 |  |  | 2808 | 3580.2
| PKY16F733 | Kaedra vízálló kiselosztók, PK és PK PratiKa ipari csatlakozók | beépíthető aljzat, szögletes |  |  | 1 | DB | 3303432011314 | 8536699099 |  |  | 2741 | 3494.775
| PKY16F734 | Kaedra vízálló kiselosztók, PK és PK PratiKa ipari csatlakozók | Beépíthető aljzat, szögletes |  |  | 1 | DB | 3303432011321 | 8536699099 |  |  | 1956 | 2493.9
| PKY16F735 | Kaedra vízálló kiselosztók, PK és PK PratiKa ipari csatlakozók | PK PratiKa beépíthető aljzat, szögletes |  | * | 1 | DB | 3303432011338 | 8536699099 |  |  | 2863 | 3650.325
| PKY16F744 | Kaedra vízálló kiselosztók, PK és PK PratiKa ipari csatlakozók | beépíthető aljzat, szögletes |  |  | 1 | DB | 3303432011345 | 8536699099 |  |  | 2989 | 3810.975
| PKY16F745 | Kaedra vízálló kiselosztók, PK és PK PratiKa ipari csatlakozók | beépíthető aljzat, szögletes |  |  | 1 | DB | 3303432011352 | 8536699099 |  |  | 3384 | 4314.6
| PKY16G413 | Kaedra vízálló kiselosztók, PK és PK PratiKa ipari csatlakozók | Beépíthető egyenes aljzat |  |  | 1 | DB | 3303432012007 | 8536699099 |  |  | 2346 | 2991.15
| PKY16G414 | Kaedra vízálló kiselosztók, PK és PK PratiKa ipari csatlakozók | beépíthető egyenes aljzat |  |  | 1 | DB | 3303432012014 | 8536699099 |  |  | 2608 | 3325.2
| PKY16G415 | Kaedra vízálló kiselosztók, PK és PK PratiKa ipari csatlakozók | beépíthető egyenes aljzat |  |  | 1 | DB | 3303432012021 | 8536699099 |  |  | 3108 | 3962.7
| PKY16G423 | Kaedra vízálló kiselosztók, PK és PK PratiKa ipari csatlakozók | Beépíthető egyenes aljzat |  |  | 1 | DB | 3303432012038 | 8536699099 |  |  | 1751 | 2232.525
| PKY16G424 | Kaedra vízálló kiselosztók, PK és PK PratiKa ipari csatlakozók | beépíthető egyenes aljzat |  |  | 1 | DB | 3303432012045 | 8536699099 |  |  | 2608 | 3325.2
| PKY16G425 | Kaedra vízálló kiselosztók, PK és PK PratiKa ipari csatlakozók | beépíthető egyenes aljzat |  |  | 1 | DB | 3303432012052 | 8536699099 |  |  | 3108 | 3962.7
| PKY16G433 | Kaedra vízálló kiselosztók, PK és PK PratiKa ipari csatlakozók | beépíthető egyenes aljzat |  |  | 1 | DB | 3303432012069 | 8536699099 |  |  | 2357 | 3005.175
| PKY16G434 | Kaedra vízálló kiselosztók, PK és PK PratiKa ipari csatlakozók | Beépíthető egyenes aljzat Pratika connect 16A |  |  | 1 | DB | 3303432012076 | 8536699099 |  |  | 1662 | 2119.05
| PKY16G435 | Kaedra vízálló kiselosztók, PK és PK PratiKa ipari csatlakozók | Beépíthető egyenes aljzat |  | * | 1 | DB | 3303432012083 | 8536699099 |  |  | 2475 | 3155.625
| PKY16G444 | Kaedra vízálló kiselosztók, PK és PK PratiKa ipari csatlakozók | beépíthető egyenes aljzat |  |  | 1 | DB | 3303432012090 | 8536699099 |  |  | 2608 | 3325.2
| PKY16G445 | Kaedra vízálló kiselosztók, PK és PK PratiKa ipari csatlakozók | beépíthető egyenes aljzat |  |  | 1 | DB | 3303432012106 | 8536699099 |  |  | 3096 | 3947.4
| PKY16G713 | Kaedra vízálló kiselosztók, PK és PK PratiKa ipari csatlakozók | beépíthető egyenes aljzat |  |  | 1 | DB | 3303432012274 | 8536699099 |  |  | 2660 | 3391.5
| PKY16G714 | Kaedra vízálló kiselosztók, PK és PK PratiKa ipari csatlakozók | beépíthető egyenes aljzat |  |  | 1 | DB | 3303432012281 | 8536699099 |  |  | 2923 | 3726.825
| PKY16G715 | Kaedra vízálló kiselosztók, PK és PK PratiKa ipari csatlakozók | beépíthető egyenes aljzat |  |  | 1 | DB | 3303432012298 | 8536699099 |  |  | 3399 | 4333.725
| PKY16G723 | Kaedra vízálló kiselosztók, PK és PK PratiKa ipari csatlakozók | Beépíthető egyenes aljzat PK PratiKa connect 16A |  | * | 1 | DB | 3303432012304 | 8536699099 |  |  | 1987 | 2533.425
| PKY16G724 | Kaedra vízálló kiselosztók, PK és PK PratiKa ipari csatlakozók | beépíthető egyenes aljzat |  |  | 1 | DB | 3303432012311 | 8536699099 |  |  | 2953 | 3765.075
| PKY16G725 | Kaedra vízálló kiselosztók, PK és PK PratiKa ipari csatlakozók | Beépíthető egyenes aljzat PK PratiKa connect 16A |  |  | 1 | DB | 3303432012328 | 8536699099 |  |  | 3384 | 4314.6
| PKY16G733 | Kaedra vízálló kiselosztók, PK és PK PratiKa ipari csatlakozók | beépíthető egyenes aljzat |  |  | 1 | DB | 3303432012335 | 8536699099 |  |  | 2686 | 3424.65
| PKY16G734 | Kaedra vízálló kiselosztók, PK és PK PratiKa ipari csatlakozók | beépíthető egyenes aljzat |  |  | 1 | DB | 3303432012342 | 8536699099 |  |  | 2306 | 2940.15
| PKY16G735 | Kaedra vízálló kiselosztók, PK és PK PratiKa ipari csatlakozók | beépíthető egyenes aljzat |  | * | 1 | DB | 3303432012359 | 8536699099 |  |  | 2793 | 3561.075
| PKY16G744 | Kaedra vízálló kiselosztók, PK és PK PratiKa ipari csatlakozók | beépíthető egyenes aljzat |  |  | 1 | DB | 3303432012366 | 8536699099 |  |  | 2938 | 3745.95
| PKY16G745 | Kaedra vízálló kiselosztók, PK és PK PratiKa ipari csatlakozók | beépíthető egyenes aljzat |  |  | 1 | DB | 3303432012373 | 8536699099 |  |  | 3384 | 4314.6
| PKY16M413 | Kaedra vízálló kiselosztók, PK és PK PratiKa ipari csatlakozók | lengőaljzat |  |  | 1 | DB | 3303432010102 | 8536699099 |  |  | 2384 | 3039.6
| PKY16M414 | Kaedra vízálló kiselosztók, PK és PK PratiKa ipari csatlakozók | lengőaljzat |  |  | 1 | DB | 3303432010119 | 8536699099 |  |  | 2727 | 3476.925
| PKY16M415 | Kaedra vízálló kiselosztók, PK és PK PratiKa ipari csatlakozók | lengőaljzat |  |  | 1 | DB | 3303432010126 | 8536699099 |  |  | 3189 | 4065.975
| PKY16M423 | Kaedra vízálló kiselosztók, PK és PK PratiKa ipari csatlakozók | Lengőaljzat Pratika connect 16A IP44 |  | * | 1 | DB | 3303432010133 | 8536699099 |  |  | 1802 | 2297.55
| PKY16M424 | Kaedra vízálló kiselosztók, PK és PK PratiKa ipari csatlakozók | lengőaljzat |  |  | 1 | DB | 3303432010140 | 8536699099 |  |  | 2701 | 3443.775
| PKY16M425 | Kaedra vízálló kiselosztók, PK és PK PratiKa ipari csatlakozók | lengőaljzat |  |  | 1 | DB | 3303432010157 | 8536699099 |  |  | 3108 | 3962.7
| PKY16M433 | Kaedra vízálló kiselosztók, PK és PK PratiKa ipari csatlakozók | lengőaljzat |  |  | 1 | DB | 3303432010164 | 8536699099 |  |  | 2490 | 3174.75
| PKY16M434 | Kaedra vízálló kiselosztók, PK és PK PratiKa ipari csatlakozók | lengőaljzat |  | * | 1 | DB | 3303432010171 | 8536699099 |  |  | 2527 | 3221.925
| PKY16M435 | Kaedra vízálló kiselosztók, PK és PK PratiKa ipari csatlakozók | PK PratiKa lengő aljzat, gyors csatlakozás, 16A IP44, 380V, 3P+N+E |  | * | 1 | DB | 3303432010188 | 8536699099 |  |  | 2479 | 3160.725
| PKY16M444 | Kaedra vízálló kiselosztók, PK és PK PratiKa ipari csatlakozók | lengőaljzat |  |  | 1 | DB | 3303432010195 | 8536699099 |  |  | 2686 | 3424.65
| PKY16M445 | Kaedra vízálló kiselosztók, PK és PK PratiKa ipari csatlakozók | lengőaljzat |  |  | 1 | DB | 3303432010300 | 8536699099 |  |  | 3122 | 3980.55
| PKY16M713 | Kaedra vízálló kiselosztók, PK és PK PratiKa ipari csatlakozók | lengőaljzat |  |  | 1 | DB | 3303432010508 | 8536699099 |  |  | 3030 | 3863.25
| PKY16M714 | Kaedra vízálló kiselosztók, PK és PK PratiKa ipari csatlakozók | lengőaljzat |  |  | 1 | DB | 3303432010515 | 8536699099 |  |  | 3374 | 4301.85
| PKY16M715 | Kaedra vízálló kiselosztók, PK és PK PratiKa ipari csatlakozók | lengőaljzat |  |  | 1 | DB | 3303432010522 | 8536699099 |  |  | 3847 | 4904.925
| PKY16M723 | Kaedra vízálló kiselosztók, PK és PK PratiKa ipari csatlakozók | Lengőaljzat PK PratiKa connect 16A IP67 |  |  | 1 | DB | 3303432010539 | 8536699099 |  |  | 2306 | 2940.15
| PKY16M724 | Kaedra vízálló kiselosztók, PK és PK PratiKa ipari csatlakozók | lengőaljzat |  |  | 1 | DB | 3303432010546 | 8536699099 |  |  | 3374 | 4301.85
| PKY16M725 | Kaedra vízálló kiselosztók, PK és PK PratiKa ipari csatlakozók | lengőaljzat |  |  | 1 | DB | 3303432010553 | 8536699099 |  |  | 3795 | 4838.625
| PKY16M733 | Kaedra vízálló kiselosztók, PK és PK PratiKa ipari csatlakozók | lengőaljzat |  |  | 1 | DB | 3303432010560 | 8536699099 |  |  | 3108 | 3962.7
| PKY16M734 | Kaedra vízálló kiselosztók, PK és PK PratiKa ipari csatlakozók | Lengőaljzat |  |  | 1 | DB | 3303432010577 | 8536699099 |  |  | 2700 | 3442.5
| PKY16M735 | Kaedra vízálló kiselosztók, PK és PK PratiKa ipari csatlakozók | Lengőaljzat |  | * | 1 | DB | 3303432010584 | 8536699099 |  |  | 3953 | 5040.075
| PKY16M744 | Kaedra vízálló kiselosztók, PK és PK PratiKa ipari csatlakozók | lengőaljzat |  |  | 1 | DB | 3303432010591 | 8536699099 |  |  | 3359 | 4282.725
| PKY16M745 | Kaedra vízálló kiselosztók, PK és PK PratiKa ipari csatlakozók | lengőaljzat |  |  | 1 | DB | 3303432010607 | 8536699099 |  |  | 3805 | 4851.375
| PKY16W413 | Kaedra vízálló kiselosztók, PK és PK PratiKa ipari csatlakozók | fali gyors csatl. aljzat |  |  | 1 | DB | 3303432416287 | 8536699099 |  |  | 3426 | 4368.15
| PKY16W414 | Kaedra vízálló kiselosztók, PK és PK PratiKa ipari csatlakozók | fali gyors csatl. aljzat |  |  | 1 | DB | 3303432416348 | 8536699099 |  |  | 3620 | 4615.5
| PKY16W415 | Kaedra vízálló kiselosztók, PK és PK PratiKa ipari csatlakozók | fali gyors csatl. aljzat |  |  | 1 | DB | 3303432416355 | 8536699099 |  |  | 4031 | 5139.525
| PKY16W423 | Kaedra vízálló kiselosztók, PK és PK PratiKa ipari csatlakozók | fali gyors csatl. aljzat |  | * | 1 | DB | 3303432416362 | 8536699099 |  | PKY16W423A | 3226 | 4113.15
| PKY16W424 | Kaedra vízálló kiselosztók, PK és PK PratiKa ipari csatlakozók | RÁÉPÍTHETŐ (FALI) CSATL. ALJZATPK. |  |  | 1 | DB | 3303432416294 | 8536699099 |  |  | 3610 | 4602.75
| PKY16W425 | Kaedra vízálló kiselosztók, PK és PK PratiKa ipari csatlakozók | RÁÉPÍTHETŐ (FALI) CSATL. ALJZATPK. |  |  | 1 | DB | 3303432416409 | 8536699099 |  |  | 4150 | 5291.25
| PKY16W433 | Kaedra vízálló kiselosztók, PK és PK PratiKa ipari csatlakozók | RÁÉPÍTHETŐ (FALI) CSATL. ALJZATPK. |  |  | 1 | DB | 3303432416416 | 8536699099 |  |  | 3426 | 4368.15
| PKY16W434 | Kaedra vízálló kiselosztók, PK és PK PratiKa ipari csatlakozók | fali gyors csatl. aljzat 16A IP44 380 |  |  | 1 | DB | 3303432416423 | 8536699099 |  |  | 3477 | 4433.175
| PKY16W435 | Kaedra vízálló kiselosztók, PK és PK PratiKa ipari csatlakozók | fali gyors csatl. aljzat |  | * | 1 | DB | 3303432416430 | 8536699099 |  | PKY16W435A | 4031 | 5139.525
| PKY16W444 | Kaedra vízálló kiselosztók, PK és PK PratiKa ipari csatlakozók | fali gyors csatl. aljzat |  |  | 1 | DB | 3303432416447 | 8536699099 |  |  | 3610 | 4602.75
| PKY16W445 | Kaedra vízálló kiselosztók, PK és PK PratiKa ipari csatlakozók | fali gyors csatl. aljzat |  |  | 1 | DB | 3303432416379 | 8536699099 |  |  | 4135 | 5272.125
| PKY32F413 | Kaedra vízálló kiselosztók, PK és PK PratiKa ipari csatlakozók | beépíthető aljzat, szögletes |  |  | 1 | DB | 3303432011048 | 8536699099 |  |  | 4175 | 5323.125
| PKY32F414 | Kaedra vízálló kiselosztók, PK és PK PratiKa ipari csatlakozók | beépíthető aljzat, szögletes |  |  | 1 | DB | 3303432011055 | 8536699099 |  |  | 4556 | 5808.9
| PKY32F415 | Kaedra vízálló kiselosztók, PK és PK PratiKa ipari csatlakozók | beépíthető aljzat, szögletes |  |  | 1 | DB | 3303432011062 | 8536699099 |  |  | 5111 | 6516.525
| PKY32F423 | Kaedra vízálló kiselosztók, PK és PK PratiKa ipari csatlakozók | beépíthető aljzat, szögletes |  |  | 1 | DB | 3303432011079 | 8536699099 |  |  | 2850 | 3633.75
| PKY32F424 | Kaedra vízálló kiselosztók, PK és PK PratiKa ipari csatlakozók | beépíthető aljzat, szögletes |  |  | 1 | DB | 3303432011086 | 8536699099 |  |  | 4556 | 5808.9
| PKY32F425 | Kaedra vízálló kiselosztók, PK és PK PratiKa ipari csatlakozók | beépíthető aljzat, szögletes |  |  | 1 | DB | 3303432011093 | 8536699099 |  |  | 5111 | 6516.525
| PKY32F433 | Kaedra vízálló kiselosztók, PK és PK PratiKa ipari csatlakozók | beépíthető aljzat, szögletes |  |  | 1 | DB | 3303432011109 | 8536699099 |  |  | 4202 | 5357.55
S9PKY32F434 | PKY32F434 | Kaedra vízálló kiselosztók, PK és PK PratiKa ipari csatlakozók | beépíthető aljzat, szögletes |  | * | 1 | DB | 3303432011116 | 8536699099 |  |  | 3191 | 4068.525
| PKY32F435 | Kaedra vízálló kiselosztók, PK és PK PratiKa ipari csatlakozók | Beépíthető aljzat, szögletes |  | * | 1 | DB | 3303432011123 | 8536699099 |  |  | 3681 | 4693.275
| PKY32F444 | Kaedra vízálló kiselosztók, PK és PK PratiKa ipari csatlakozók | beépíthető aljzat, szögletes |  |  | 1 | DB | 3303432011130 | 8536699099 |  |  | 4545 | 5794.875
| PKY32F445 | Kaedra vízálló kiselosztók, PK és PK PratiKa ipari csatlakozók | beépíthető aljzat, szögletes |  |  | 1 | DB | 3303432011147 | 8536699099 |  |  | 5111 | 6516.525
| PKY32F713 | Kaedra vízálló kiselosztók, PK és PK PratiKa ipari csatlakozók | beépíthető aljzat, szögletes |  |  | 1 | DB | 3303432011369 | 8536699099 |  |  | 4467 | 5695.425
| PKY32F714 | Kaedra vízálló kiselosztók, PK és PK PratiKa ipari csatlakozók | beépíthető aljzat, szögletes |  |  | 1 | DB | 3303432011406 | 8536699099 |  |  | 4847 | 6179.925
| PKY32F715 | Kaedra vízálló kiselosztók, PK és PK PratiKa ipari csatlakozók | beépíthető aljzat, szögletes |  |  | 1 | DB | 3303432011413 | 8536699099 |  |  | 5519 | 7036.725
| PKY32F723 | Kaedra vízálló kiselosztók, PK és PK PratiKa ipari csatlakozók | beépíthető aljzat, szögletes |  |  | 1 | DB | 3303432011420 | 8536699099 |  |  | 3753 | 4785.075
| PKY32F724 | Kaedra vízálló kiselosztók, PK és PK PratiKa ipari csatlakozók | beépíthető aljzat, szögletes |  |  | 1 | DB | 3303432011437 | 8536699099 |  |  | 4833 | 6162.075
| PKY32F725 | Kaedra vízálló kiselosztók, PK és PK PratiKa ipari csatlakozók | beépíthető aljzat, szögletes |  |  | 1 | DB | 3303432011444 | 8536699099 |  |  | 5505 | 7018.875
| PKY32F733 | Kaedra vízálló kiselosztók, PK és PK PratiKa ipari csatlakozók | beépíthető aljzat, szögletes |  |  | 1 | DB | 3303432011451 | 8536699099 |  |  | 4493 | 5728.575
| PKY32F734 | Kaedra vízálló kiselosztók, PK és PK PratiKa ipari csatlakozók | Beépíthető aljzat, szögletes |  | * | 1 | DB | 3303432011475 | 8536699099 |  |  | 4175 | 5323.125
| PKY32F735 | Kaedra vízálló kiselosztók, PK és PK PratiKa ipari csatlakozók | Beépíthető aljzat, szögletes |  | * | 1 | DB | 3303432011482 | 8536699099 |  |  | 4009 | 5111.475
| PKY32F744 | Kaedra vízálló kiselosztók, PK és PK PratiKa ipari csatlakozók | beépíthető aljzat, szögletes |  |  | 1 | DB | 3303432011499 | 8536699099 |  |  | 4833 | 6162.075
| PKY32F745 | Kaedra vízálló kiselosztók, PK és PK PratiKa ipari csatlakozók | beépíthető aljzat, szögletes |  |  | 1 | DB | 3303432011505 | 8536699099 |  |  | 5505 | 7018.875
| PKY32F7C4 | Kaedra vízálló kiselosztók, PK és PK PratiKa ipari csatlakozók | PK dugalj, süllyesztett, ferde, gyors 32A,380V,3P+N+PE IP67 |  |  | 1 | DB | 3303432321901 | 8536699099 |  |  | 4042 | 5153.55
| PKY32G413 | Kaedra vízálló kiselosztók, PK és PK PratiKa ipari csatlakozók | Beépíthető egyenes aljzat |  |  | 1 | DB | 3303432012113 | 8536699099 |  |  | 4057 | 5172.675
| PKY32G414 | Kaedra vízálló kiselosztók, PK és PK PratiKa ipari csatlakozók | beépíthető egyenes aljzat |  |  | 1 | DB | 3303432012120 | 8536699099 |  |  | 4452 | 5676.3
| PKY32G415 | Kaedra vízálló kiselosztók, PK és PK PratiKa ipari csatlakozók | beépíthető egyenes aljzat |  |  | 1 | DB | 3303432012137 | 8536699099 |  |  | 4335 | 5527.125
| PKY32G423 | Kaedra vízálló kiselosztók, PK és PK PratiKa ipari csatlakozók | beépíthető egyenes aljzat |  |  | 1 | DB | 3303432012144 | 8536699099 |  |  | 3318 | 4230.45
| PKY32G424 | Kaedra vízálló kiselosztók, PK és PK PratiKa ipari csatlakozók | beépíthető egyenes aljzat |  |  | 1 | DB | 3303432012205 | 8536699099 |  |  | 4438 | 5658.45
| PKY32G425 | Kaedra vízálló kiselosztók, PK és PK PratiKa ipari csatlakozók | beépíthető egyenes aljzat |  |  | 1 | DB | 3303432012212 | 8536699099 |  |  | 5007 | 6383.925
| PKY32G433 | Kaedra vízálló kiselosztók, PK és PK PratiKa ipari csatlakozók | beépíthető egyenes aljzat |  |  | 1 | DB | 3303432012229 | 8536699099 |  |  | 4098 | 5224.95
| PKY32G434 | Kaedra vízálló kiselosztók, PK és PK PratiKa ipari csatlakozók | beépíthető egyenes aljzat |  | * | 1 | DB | 3303432012236 | 8536699099 |  |  | 3739 | 4767.225
| PKY32G435 | Kaedra vízálló kiselosztók, PK és PK PratiKa ipari csatlakozók | beépíthető egyenes aljzat |  | * | 1 | DB | 3303432012243 | 8536699099 |  |  | 4335 | 5527.125
| PKY32G444 | Kaedra vízálló kiselosztók, PK és PK PratiKa ipari csatlakozók | beépíthető egyenes aljzat |  |  | 1 | DB | 3303432012250 | 8536699099 |  |  | 3739 | 4767.225
| PKY32G445 | Kaedra vízálló kiselosztók, PK és PK PratiKa ipari csatlakozók | beépíthető egyenes aljzat |  |  | 1 | DB | 3303432012267 | 8536699099 |  |  | 5007 | 6383.925
| PKY32G713 | Kaedra vízálló kiselosztók, PK és PK PratiKa ipari csatlakozók | beépíthető egyenes aljzat |  |  | 1 | DB | 3303432012380 | 8536699099 |  |  | 4386 | 5592.15
| PKY32G714 | Kaedra vízálló kiselosztók, PK és PK PratiKa ipari csatlakozók | beépíthető egyenes aljzat |  |  | 1 | DB | 3303432012397 | 8536699099 |  |  | 4098 | 5224.95
| PKY32G715 | Kaedra vízálló kiselosztók, PK és PK PratiKa ipari csatlakozók | beépíthető egyenes aljzat |  |  | 1 | DB | 3303432012403 | 8536699099 |  |  | 5413 | 6901.575
| PKY32G723 | Kaedra vízálló kiselosztók, PK és PK PratiKa ipari csatlakozók | beépíthető egyenes aljzat |  |  | 1 | DB | 3303432012410 | 8536699099 |  |  | 3676 | 4686.9
| PKY32G724 | Kaedra vízálló kiselosztók, PK és PK PratiKa ipari csatlakozók | beépíthető egyenes aljzat |  |  | 1 | DB | 3303432012427 | 8536699099 |  |  | 4756 | 6063.9
| PKY32G725 | Kaedra vízálló kiselosztók, PK és PK PratiKa ipari csatlakozók | beépíthető egyenes aljzat |  |  | 1 | DB | 3303432012434 | 8536699099 |  |  | 5413 | 6901.575
| PKY32G733 | Kaedra vízálló kiselosztók, PK és PK PratiKa ipari csatlakozók | beépíthető egyenes aljzat |  |  | 1 | DB | 3303432012441 | 8536699099 |  |  | 4412 | 5625.3
| PKY32G734 | Kaedra vízálló kiselosztók, PK és PK PratiKa ipari csatlakozók | beépíthető egyenes aljzat |  |  | 1 | DB | 3303432012458 | 8536699099 |  |  | 4098 | 5224.95
| PKY32G735 | Kaedra vízálló kiselosztók, PK és PK PratiKa ipari csatlakozók | beépíthető egyenes aljzat |  | * | 1 | DB | 3303432012465 | 8536699099 |  |  | 4729 | 6029.475
| PKY32G744 | Kaedra vízálló kiselosztók, PK és PK PratiKa ipari csatlakozók | beépíthető egyenes aljzat |  |  | 1 | DB | 3303432012472 | 8536699099 |  |  | 4756 | 6063.9
| PKY32G745 | Kaedra vízálló kiselosztók, PK és PK PratiKa ipari csatlakozók | beépíthető egyenes aljzat |  |  | 1 | DB | 3303432012489 | 8536699099 |  |  | 5402 | 6887.55
| PKY32G7C4 | Kaedra vízálló kiselosztók, PK és PK PratiKa ipari csatlakozók | PANEL SOCKET STRAIGHT Pratika CONNECT |  |  | 1 | DB | 3303432321925 | 8536699099 |  |  | 4833 | 6162.075
| PKY32M413 | Kaedra vízálló kiselosztók, PK és PK PratiKa ipari csatlakozók | lengőaljzat |  |  | 1 | DB | 3303432010317 | 8536699099 |  |  | 3898 | 4969.95
| PKY32M414 | Kaedra vízálló kiselosztók, PK és PK PratiKa ipari csatlakozók | lengőaljzat |  |  | 1 | DB | 3303432010324 | 8536699099 |  |  | 4283 | 5460.825
| PKY32M415 | Kaedra vízálló kiselosztók, PK és PK PratiKa ipari csatlakozók | lengőaljzat |  |  | 1 | DB | 3303432010331 | 8536699099 |  |  | 4781 | 6095.775
| PKY32M423 | Kaedra vízálló kiselosztók, PK és PK PratiKa ipari csatlakozók | lengőaljzat |  | * | 1 | DB | 3303432010348 | 8536699099 |  |  | 3847 | 4904.925
| PKY32M424 | Kaedra vízálló kiselosztók, PK és PK PratiKa ipari csatlakozók | lengőaljzat |  |  | 1 | DB | 3303432010355 | 8536699099 |  |  | 4241 | 5407.275
| PKY32M425 | Kaedra vízálló kiselosztók, PK és PK PratiKa ipari csatlakozók | lengőaljzat |  |  | 1 | DB | 3303432010362 | 8536699099 |  |  | 4888 | 6232.2
| PKY32M433 | Kaedra vízálló kiselosztók, PK és PK PratiKa ipari csatlakozók | lengőaljzat |  |  | 1 | DB | 3303432010379 | 8536699099 |  |  | 3990 | 5087.25
| PKY32M434 | Kaedra vízálló kiselosztók, PK és PK PratiKa ipari csatlakozók | lengőaljzat |  | * | 1 | DB | 3303432010386 | 8536699099 |  |  | 4360 | 5559
| PKY32M435 | Kaedra vízálló kiselosztók, PK és PK PratiKa ipari csatlakozók | lengőaljzat |  | * | 1 | DB | 3303432010393 | 8536699099 |  |  | 4981 | 6350.775
| PKY32M444 | Kaedra vízálló kiselosztók, PK és PK PratiKa ipari csatlakozók | lengőaljzat |  |  | 1 | DB | 3303432010409 | 8536699099 |  |  | 4241 | 5407.275
| PKY32M445 | Kaedra vízálló kiselosztók, PK és PK PratiKa ipari csatlakozók | lengőaljzat |  |  | 1 | DB | 3303432010416 | 8536699099 |  |  | 4781 | 6095.775
| PKY32M713 | Kaedra vízálló kiselosztók, PK és PK PratiKa ipari csatlakozók | lengőaljzat |  |  | 1 | DB | 3303432010614 | 8536699099 |  |  | 4704 | 5997.6
| PKY32M714 | Kaedra vízálló kiselosztók, PK és PK PratiKa ipari csatlakozók | lengőaljzat |  |  | 1 | DB | 3303432010621 | 8536699099 |  |  | 5098 | 6499.95
| PKY32M715 | Kaedra vízálló kiselosztók, PK és PK PratiKa ipari csatlakozók | lengőaljzat |  |  | 1 | DB | 3303432010638 | 8536699099 |  |  | 5453 | 6952.575
| PKY32M723 | Kaedra vízálló kiselosztók, PK és PK PratiKa ipari csatlakozók | lengőaljzat |  |  | 1 | DB | 3303432010645 | 8536699099 |  |  | 4677 | 5963.175
| PKY32M724 | Kaedra vízálló kiselosztók, PK és PK PratiKa ipari csatlakozók | lengőaljzat |  |  | 1 | DB | 3303432010652 | 8536699099 |  |  | 5059 | 6450.225
| PKY32M725 | Kaedra vízálló kiselosztók, PK és PK PratiKa ipari csatlakozók | lengőaljzat |  |  | 1 | DB | 3303432010669 | 8536699099 |  |  | 5690 | 7254.75
| PKY32M733 | Kaedra vízálló kiselosztók, PK és PK PratiKa ipari csatlakozók | lengőaljzat |  |  | 1 | DB | 3303432010676 | 8536699099 |  |  | 4807 | 6128.925
| PKY32M734 | Kaedra vízálló kiselosztók, PK és PK PratiKa ipari csatlakozók | Lengőaljzat |  |  | 1 | DB | 3303432010683 | 8536699099 |  |  | 5202 | 6632.55
| PKY32M735 | Kaedra vízálló kiselosztók, PK és PK PratiKa ipari csatlakozók | lengőaljzat |  | * | 1 | DB | 3303432010690 | 8536699099 |  |  | 5859 | 7470.225
| PKY32M744 | Kaedra vízálló kiselosztók, PK és PK PratiKa ipari csatlakozók | lengőaljzat |  |  | 1 | DB | 3303432010805 | 8536699099 |  |  | 5044 | 6431.1
| PKY32M745 | Kaedra vízálló kiselosztók, PK és PK PratiKa ipari csatlakozók | lengőaljzat |  |  | 1 | DB | 3303432010812 | 8536699099 |  |  | 5664 | 7221.6
| PKY32M7C4 | Kaedra vízálló kiselosztók, PK és PK PratiKa ipari csatlakozók | Pratika ipari csatlak. 32A IP67 |  |  | 1 | DB | 3303432322038 | 8536699099 |  |  | 5192 | 6619.8
| PKY32W413 | Kaedra vízálló kiselosztók, PK és PK PratiKa ipari csatlakozók | fali gyors csatl. aljzat |  |  | 1 | DB | 3303432416386 | 8536699099 |  |  | 4888 | 6232.2
| PKY32W414 | Kaedra vízálló kiselosztók, PK és PK PratiKa ipari csatlakozók | fali gyors csatl. aljzat |  |  | 1 | DB | 3303432416454 | 8536699099 |  |  | 5269 | 6717.975
| PKY32W415 | Kaedra vízálló kiselosztók, PK és PK PratiKa ipari csatlakozók | fali gyors csatl. aljzat |  |  | 1 | DB | 3303432416461 | 8536699099 |  |  | 5901 | 7523.775
| PKY32W423 | Kaedra vízálló kiselosztók, PK és PK PratiKa ipari csatlakozók | PK fal alj IP44 32A 2P+E 250V gyors |  |  | 1 | DB | 3303432416478 | 8536699099 |  |  | 4925 | 6279.375
| PKY32W424 | Kaedra vízálló kiselosztók, PK és PK PratiKa ipari csatlakozók | PK fal alj IP44 32A 3P+E 250V gyors |  |  | 1 | DB | 3303432416485 | 8536699099 |  |  | 5283 | 6735.825
| PKY32W425 | Kaedra vízálló kiselosztók, PK és PK PratiKa ipari csatlakozók | PK fal alj IP44 32A 3P+N+E 250V gyors |  |  | 1 | DB | 3303432416393 | 8536699099 |  |  | 5797 | 7391.175
| PKY32W433 | Kaedra vízálló kiselosztók, PK és PK PratiKa ipari csatlakozók | PK fal alj IP44 32A 2P+E 415V gyors |  |  | 1 | DB | 3303432416508 | 8536699099 |  |  | 4966 | 6331.65
| PKY32W434 | Kaedra vízálló kiselosztók, PK és PK PratiKa ipari csatlakozók | Fali kapcsoló PRATIKA FAST 32A IP44 380 |  |  | 1 | DB | 3303432416515 | 8536699099 |  |  | 5387 | 6868.425
| PKY32W435 | Kaedra vízálló kiselosztók, PK és PK PratiKa ipari csatlakozók | Fali kapcsoló PRATIKA FAST 32A IP44 380 |  | * | 1 | DB | 3303432416492 | 8536699099 |  |  | 4895 | 6241.125
| PKY32W444 | Kaedra vízálló kiselosztók, PK és PK PratiKa ipari csatlakozók | fali gyors csatl. aljzat |  |  | 1 | DB | 3303432416522 | 8536699099 |  |  | 5269 | 6717.975
| PKY32W445 | Kaedra vízálló kiselosztók, PK és PK PratiKa ipari csatlakozók | fali gyors csatl. aljzat |  |  | 1 | DB | 3303432416539 | 8536699099 |  |  | 5834 | 7438.35
| PKZ020 | Kaedra vízálló kiselosztók, PK és PK PratiKa ipari csatlakozók | Kábel rögzítő M20 |  |  | 1 | DB | 3303432437305 | 3926909790 |  |  | 904 | 1152.6
| PKZ025 | Kaedra vízálló kiselosztók, PK és PK PratiKa ipari csatlakozók | Kábel rögzítő M25 |  |  | 1 | DB | 3303432437312 | 3926909790 |  |  | 1009 | 1286.475
| PKZ032 | Kaedra vízálló kiselosztók, PK és PK PratiKa ipari csatlakozók | Kábel rögzítő M32 |  |  | 1 | DB | 3303432437329 | 3926909790 |  |  | 1596 | 2034.9
| PKZ085 | Kaedra vízálló kiselosztók, PK és PK PratiKa ipari csatlakozók | Falon kivüli doboz Pratika aljzatokhoz 16A, 3/4P |  |  | 1 | DB | 3303432417505 | 8536699099 |  | PKZ085A | 3529 | 4499.475
| PKZ100 | Kaedra vízálló kiselosztók, PK és PK PratiKa ipari csatlakozók | Doboz Pratika dugaljhoz 16A 5P 32A |  |  | 1 | DB | 3303432417512 | 8536699099 |  | PKZ100A | 4729 | 6029.475
| PKZA201 | Kaedra vízálló kiselosztók, PK és PK PratiKa ipari csatlakozók | Adapter ipari-háztartási.csatlakozóhoz |  |  | 1 | DB | 3303432347901 | 8536699099 |  |  | 3636 | 4635.9
| PKZA202 | Kaedra vízálló kiselosztók, PK és PK PratiKa ipari csatlakozók | PK ipari házt adapter 250V |  |  | 1 | DB | 3303432348007 | 8536699099 |  |  | 4770 | 6081.75
S9PKZA203 | PKZA203 | Kaedra vízálló kiselosztók, PK és PK PratiKa ipari csatlakozók | Adapter, ipari -háztartási csatlakozó 16A 220V 2P T50 E |  | * | 1 | DB | 3303432348014 | 8536699099 |  |  | 4636 | 5910.9
| PKZA204 | Kaedra vízálló kiselosztók, PK és PK PratiKa ipari csatlakozók | SYSTEM ADAPTER FR 16A220V 2PT50 E 60HZ |  |  | 1 | DB | 3303432348021 | 8536699099 |  |  | 4175 | 5323.125
| PKZM403 | Kaedra vízálló kiselosztók, PK és PK PratiKa ipari csatlakozók | PK 1-3 adapter 250V |  |  | 1 | DB | 3303432340728 | 8536699099 |  |  | 12776 | 16289.4
| PKZM406 | Kaedra vízálló kiselosztók, PK és PK PratiKa ipari csatlakozók | Pratika 2-es ipari csatlakozó aljzat 16A |  |  | 1 | DB | 3303432340827 | 8536699099 |  |  | 18455 | 23530.125
| PKZM409 | Kaedra vízálló kiselosztók, PK és PK PratiKa ipari csatlakozók | PK 1-4 adapter 250V |  |  | 1 | DB | 3303432340735 | 8536699099 |  |  | 15884 | 20252.1
| PKZM413 | Kaedra vízálló kiselosztók, PK és PK PratiKa ipari csatlakozók | Ipari csatlakozó aljzat 2 32A IP44 380V |  |  | 1 | DB | 3303432340872 | 8536699099 |  |  | 25881 | 32998.275
| PKZM703 | Kaedra vízálló kiselosztók, PK és PK PratiKa ipari csatlakozók | Ipari csatlakozó2 16AIP67 220V 2PT50 E60 |  |  | 1 | DB | 3303432340902 | 8536699099 |  |  | 15030 | 19163.25
| PKZM705 | Kaedra vízálló kiselosztók, PK és PK PratiKa ipari csatlakozók | Kettes ipari csatlakozó elosztó 16A IP67 |  |  | 1 | DB | 3303432340759 | 8536699099 |  |  | 15092 | 19242.3
| PKZM706 | Kaedra vízálló kiselosztók, PK és PK PratiKa ipari csatlakozók | Ipari csatlakozó2 16AIP67 380V 3PT50 E60 |  |  | 1 | DB | 3303432340766 | 8536699099 |  |  | 20879 | 26620.725
| PKZM707 | Kaedra vízálló kiselosztók, PK és PK PratiKa ipari csatlakozók | Praktika elosztó csatlakozó 2f, védőf. |  |  | 1 | DB | 3303432340773 | 8536699099 |  |  | 18758 | 23916.45
| PKZM709 | Kaedra vízálló kiselosztók, PK és PK PratiKa ipari csatlakozók | Ipari csatlakozó IP67 220V 2PT50 E 60 |  |  | 1 | DB | 3303432340926 | 8536699099 |  |  | 18861 | 24047.775
| PKZM712 | Kaedra vízálló kiselosztók, PK és PK PratiKa ipari csatlakozók | Ipari csatlakozó aljzat 3 16AIP67 380V 3 |  |  | 1 | DB | 3303432341015 | 8536699099 |  |  | 25973 | 33115.575
| PKZM713 | Kaedra vízálló kiselosztók, PK és PK PratiKa ipari csatlakozók | Ipari csatlakozó aljzat 80V 3PTN50 E 6 |  |  | 1 | DB | 3303432341022 | 8536699099 |  |  | 29505 | 37618.875
| PLA1073TCBCMTT8G | Univerzális elosztó- és vezérlőszekrények | 7035 ENCLOSURE PLA1073TCBCM/TT8 |  |  | 1 | DB | 3606485406381 | 8538100090 |  |  | 287059 | 366000.225
| PLA753TCBCMTT8G | Univerzális elosztó- és vezérlőszekrények | 7035 ENCLOSURES PLA753T |  |  | 1 | DB | 3606480790874 | 8538100090 |  |  | 229074 | 292069.35
| PLA773TABDING | Univerzális elosztó- és vezérlőszekrények | 7035 ENCLOSURE PLA773T/ABDIN |  |  | 1 | DB | 3606480790768 | 8538100090 |  |  | 216806 | 276427.65
| PLA773TCBCMTT8G | Univerzális elosztó- és vezérlőszekrények | 7035 ENCLOSURES PLA773T |  |  | 1 | DB | 3606480790744 | 8538100090 |  |  | 257384 | 328164.6
| PLAZ10103TRAPVIG | Univerzális elosztó- és vezérlőszekrények | 7035 ENCLOSURE PLAZ10103TR/AP/VI |  |  | 1 | DB | 3606485406299 | 8538100090 |  |  | 1193653 | 1521907.575
| PLAZ10103TRSOG | Univerzális elosztó- és vezérlőszekrények | 7035 ENCLOSURE PLAZ10103TR/SO |  |  | 1 | DB | 3606485406343 | 8538100090 |  |  | 728004 | 928205.1
| PLAZ10123TRAPVIG | Univerzális elosztó- és vezérlőszekrények | 7035 ENCLOSURE PLAZ10123TR/AP/VI |  |  | 1 | DB | 3606485406305 | 8538100090 |  |  | 1369470 | 1746074.25
| PLAZ1053TCANG | Univerzális elosztó- és vezérlőszekrények | 7035 ENCLOSURE PLAZ1053T/CAN |  |  | 1 | DB | 3606480790737 | 8538100090 |  |  | 265691 | 338756.025
| PLAZ1073TCANG | Univerzális elosztó- és vezérlőszekrények | 7035 ENCLOSURE PLAZ1073T/CAN |  |  | 1 | DB | 3606485406275 | 8538100090 |  |  | 310754 | 396211.35
| PLSO2727CANG | Univerzális elosztó- és vezérlőszekrények | 7035 PLSO-2727CANARIAS |  |  | 1 | DB | 3606485406312 | 8538100090 |  |  | 35198 | 44877.45
| PM1W-GR | APC Túlfeszültség- védelem és szünetmentesek (UPS) | APC túlfeszültségvédő, 1 kimenet, 230V |  | * | 1 | DB | 731304313731 | 8536309090 |  |  | 3705 | 4723.875
S9PM5-GR | PM5-GR | APC Túlfeszültség- védelem és szünetmentesek (UPS) | APC túlfeszültségvédő, 5 kimenet, 230V |  | * | 1 | DB | 731304313120 | 8536309090 |  |  | 5743 | 7322.325
| PM5T-GR | APC Túlfeszültség- védelem és szünetmentesek (UPS) | APC túlfeszültségvédő, 5 kimenet telefonvédelemmel, 230 V |  | * | 1 | DB | 731304313694 | 8536309090 |  |  | 7299 | 9306.225
S9PM5U-GR | PM5U-GR | APC Túlfeszültség- védelem és szünetmentesek (UPS) | APC túlfeszültségvédő, 5 kimenet 5 V, 2,4 A, 2 port, USB-töltő, 230 V |  | * | 1 | DB | 731304313748 | 8536309090 |  |  | 9262 | 11809.05
S9PM5V-GR | PM5V-GR | APC Túlfeszültség- védelem és szünetmentesek (UPS) | APC túlfeszültségvédő, 5 kimenet koaxiális védelemmel, 230 V |  | * | 1 | DB | 731304313700 | 8536309090 |  |  | 7299 | 9306.225
S9PM6-GR | PM6-GR | APC Túlfeszültség- védelem és szünetmentesek (UPS) | APC túlfeszültségvédő, 6 kimenet, 230V |  | * | 1 | DB | 731304313717 | 8536309090 |  |  | 8706 | 11100.15
S9PM6U-GR | PM6U-GR | APC Túlfeszültség- védelem és szünetmentesek (UPS) | APC túlfeszültségvédő, 6 kimenet 5 V, 2,4 A, 2 port, USB-töltő, 230 V |  | * | 1 | DB | 731304313724 | 8536309090 |  |  | 12522 | 15965.55
S9PM8-GR | PM8-GR | APC Túlfeszültség- védelem és szünetmentesek (UPS) | APC túlfeszültségvédő,8 kimenet, 230V |  | * | 1 | DB | 731304313144 | 8536309090 |  |  | 11671 | 14880.525
| PMF83VT-GR | APC Túlfeszültség- védelem és szünetmentesek (UPS) | APC prémium kategóriás Surge Arrest Túlfesz elleni védelem, 8 (1 PLC komp) kimenet 230V + Telefon/Video-Koax védelem |  | * | 1 | DB | 731304313755 | 8536309090 |  |  | 12967 | 16532.925
S9PMH63VT-GR | PMH63VT-GR | APC Túlfeszültség- védelem és szünetmentesek (UPS) | APC túlfeszültségvédő, 6 kimenet, 230V + Tel/Koax védelem |  | * | 1 | DB | 731304313137 | 8536309090 |  |  | 10485 | 13368.375
| PMXNOW0300 | Programozható logikai vezérlők és kezelői terminálok | X80-be illeszthető wifi accespoint |  |  | 1 | DB | 3595864181431 | 8538909189 |  |  | 293946 | 374781.15
| PN34N2ML3PFACG | Univerzális elosztó- és vezérlőszekrények | 7035 ENCLOSURE PN34N/2ML3P/FAC |  |  | 1 | DB | 3606480790881 | 8538100090 |  |  | 75532 | 96303.3
| PN34N2ML3PG | Univerzális elosztó- és vezérlőszekrények | 7035 ENCLOSURE PN34N/2ML3P |  |  | 1 | DB | 3606485406282 | 8538100090 |  |  | 50890 | 64884.75
| PN34N2MLG | Univerzális elosztó- és vezérlőszekrények | szekrény PN-34N/2ml |  |  | 1 | DB | 3606480790867 | 8538100090 |  |  | 61760 | 78744
| PN34N2MLP2MG | Univerzális elosztó- és vezérlőszekrények | 7035 ENCLOSURE CPM PN-34N2/ML/P2M |  |  | 1 | DB | 3606480790898 | 8538100090 |  |  | 36472 | 46501.8
| PN34NAPNG | Univerzális elosztó- és vezérlőszekrények | 7035 ENCLOSURE PN-34N/APN |  |  | 1 | DB | 3606480790904 | 8538100090 |  |  | 34100 | 43477.5
| PN34NCLG | Univerzális elosztó- és vezérlőszekrények | 7035 ENCLOSURE PN-34NNC/ |  |  | 1 | DB | 3606480790911 | 8538100090 |  |  | 50731 | 64682.025
| PN34NG | Univerzális elosztó- és vezérlőszekrények | szekrény PN-34N |  |  | 1 | DB | 3606480790850 | 8538100090 |  |  | 51062 | 65104.05
| PN34NML3PFACG | Univerzális elosztó- és vezérlőszekrények | 7035 ENCLOSURE PN34N/ML3P/FAC |  |  | 1 | DB | 3606485405605 | 8538100090 |  |  | 41520 | 52938
| PN34NML3PG | Univerzális elosztó- és vezérlőszekrények | 7035 ENCLOSURE PN34N/2ML3P |  |  | 1 | DB | 3606485405599 | 8538100090 |  |  | 38087 | 48560.925
| PN34NMLG | Univerzális elosztó- és vezérlőszekrények | 7035 ENCLOSURE PN-34N/ML |  |  | 1 | DB | 3606480790928 | 8538100090 |  |  | 60379 | 76983.225
| PN34NMLP2MG | Univerzális elosztó- és vezérlőszekrények | 7035 ENCLOSURE CPM PN-34N/ML/P2M |  |  | 1 | DB | 3606480790935 | 8538100090 |  |  | 65184 | 83109.6
| PN34NTML3PFACG | Univerzális elosztó- és vezérlőszekrények | 7035 ENCLOSURE PN34NT/ML3P/FAC |  |  | 1 | DB | 3606485405612 | 8538100090 |  |  | 51246 | 65338.65
| PN52NMLG | Univerzális elosztó- és vezérlőszekrények | ARMARIOS PN52N/ML |  |  | 1 | DB | 3606480790942 | 8538100090 |  |  | 29062 | 37054.05
| PN52NP1TMG | Univerzális elosztó- és vezérlőszekrények | 7035 CAIXA CONTADOR PN52N |  |  | 1 | DB | 3606480790959 | 8538100090 |  |  | 36686 | 46774.65
| PN53MLG | Univerzális elosztó- és vezérlőszekrények | Műanyag szekrény egy ablakkal |  |  | 1 | DB | 3606480790966 | 8538100090 |  |  | 33906 | 43230.15
| PN53P1TMG | Univerzális elosztó- és vezérlőszekrények | 7035 ENCLOSURE PN53P1TM |  |  | 1 | DB | 3606480790973 | 8538100090 |  |  | 47034 | 59968.35
| PN552ML3PG | Univerzális elosztó- és vezérlőszekrények | 7035 ARMARIOS PN55/2ML3P |  |  | 1 | DB | 3606480791000 | 8538100090 |  |  | 46442 | 59213.55
| PN552MLG | Univerzális elosztó- és vezérlőszekrények | Poliészter mérőszekrény 2 ablakkal |  |  | 1 | DB | 3606480790997 | 8538100090 |  |  | 82184 | 104784.6
| PN552MLP2TMG | Univerzális elosztó- és vezérlőszekrények | poliészter mérőszekrény 2 ablakos |  |  | 1 | DB | 3606480791017 | 8538100090 |  |  | 106246 | 135463.65
| PN553MLP3MG | Univerzális elosztó- és vezérlőszekrények | poliészter mérőszekrény 3 ablakkal |  |  | 1 | DB | 3606480791024 | 8538100090 |  |  | 115194 | 146872.35
| PN553PVIG | Univerzális elosztó- és vezérlőszekrények | 7035 ARMARIOS PN55/3P/VI |  |  | 1 | DB | 3606480790690 | 8538100090 |  |  | 66603 | 84918.825
| PN554MLG | Univerzális elosztó- és vezérlőszekrények | poliészter mérőszekrény 4 ablakkal |  |  | 1 | DB | 3606480791031 | 8538100090 |  |  | 82417 | 105081.675
| PN554MLP4MG | Univerzális elosztó- és vezérlőszekrények | poliészter mérőszekrény 4 ablakkal |  |  | 1 | DB | 3606480791048 | 8538100090 |  |  | 77536 | 98858.4
| PN55AG | Univerzális elosztó- és vezérlőszekrények | Poliészter mérőszekrény ablak nélkül |  |  | 1 | DB | 3606480791055 | 8538100090 |  |  | 45246 | 57688.65
| PN55APNG | Univerzális elosztó- és vezérlőszekrények | poliészter mérőszekrény ablak nélkül |  |  | 1 | DB | 3606480791062 | 8538100090 |  |  | 75804 | 96650.1
| PN55BG | Univerzális elosztó- és vezérlőszekrények | poliészter mérőszekrény ablak nélkül |  |  | 1 | DB | 3606480791079 | 8538100090 |  |  | 88603 | 112968.825
| PN55CLG | Univerzális elosztó- és vezérlőszekrények | poliészter mérőszekrény ablak nélkül |  |  | 1 | DB | 3606480791086 | 8538100090 |  |  | 42963 | 54777.825
| PN55G | Univerzális elosztó- és vezérlőszekrények | Műanyag szekrény ablak nélkül |  |  | 1 | DB | 3606480790980 | 8538100090 |  |  | 46257 | 58977.675
| PN55G1TG | Univerzális elosztó- és vezérlőszekrények | 7035 ARMARIOS CPM PN-55G/1T |  |  | 1 | DB | 3606485406404 | 8538100090 |  |  | 104834 | 133663.35
| PN55MEG | Univerzális elosztó- és vezérlőszekrények | poliészter mérőszekrény ablak nélk. |  |  | 1 | DB | 3606480791093 | 8538100090 |  |  | 57794 | 73687.35
| PN55MLG | Univerzális elosztó- és vezérlőszekrények | poliészter mérőszekrény 1 ablakkal |  |  | 1 | DB | 3606480791109 | 8538100090 |  |  | 80822 | 103048.05
| PN55MLP1TMG | Univerzális elosztó- és vezérlőszekrények | poliészter mérőszekrény 1 ablakkal |  |  | 1 | DB | 3606480791116 | 8538100090 |  |  | 74170 | 94566.75
| PN55T2ML3PFACG | Univerzális elosztó- és vezérlőszekrények | poliészter mérőszekrény ablak nélk. |  |  | 1 | DB | 3606480791123 | 8538100090 |  |  | 71912 | 91687.8
| PN572MDG | Univerzális elosztó- és vezérlőszekrények | poliészter mérőszekrény 2 ablakkal |  |  | 1 | DB | 3606480791147 | 8538100090 |  |  | 95469 | 121722.975
| PN572MLG | Univerzális elosztó- és vezérlőszekrények | poliészter mérőszekrény 2 ablakkal |  |  | 1 | DB | 3606480791154 | 8538100090 |  |  | 64911 | 82761.525
| PN573ML3PG | Univerzális elosztó- és vezérlőszekrények | poliészter mérőszekrény 3 ablakkal |  |  | 1 | DB | 3606480791178 | 8538100090 |  |  | 65517 | 83534.175
| PN573MLG | Univerzális elosztó- és vezérlőszekrények | Poliészter mérőszekrény 3 ablakkal |  |  | 1 | DB | 3606480791161 | 8538100090 |  |  | 99632 | 127030.8
| PN573MLP3TMG | Univerzális elosztó- és vezérlőszekrények | poliészter mérőszekrény 3 ablakos |  |  | 1 | DB | 3606480791185 | 8538100090 |  |  | 130385 | 166240.875
| PN573PVIG | Univerzális elosztó- és vezérlőszekrények | 7035 ARMARIOS PN57/3P/VI |  |  | 1 | DB | 3606485406411 | 8538100090 |  |  | 92074 | 117394.35
| PN57AG | Univerzális elosztó- és vezérlőszekrények | poliészter mérőszekrény ablak nélkül |  |  | 1 | DB | 3606480791192 | 8538100090 |  |  | 51995 | 66293.625
| PN57APNG | Univerzális elosztó- és vezérlőszekrények | poliészter mérőszekrény ablak nélkül |  |  | 1 | DB | 3606480791208 | 8538100090 |  |  | 83546 | 106521.15
| PN57CLG | Univerzális elosztó- és vezérlőszekrények | 7035 ENCLOSURE + KEY LOCK PN57/CL |  |  | 1 | DB | 3606480791215 | 8538100090 |  |  | 82554 | 105256.35
| PN57G | Univerzális elosztó- és vezérlőszekrények | poliészter mérőszekrény ablak nélkül |  |  | 1 | DB | 3606480791130 | 8538100090 |  |  | 63490 | 80949.75
| PN57MEG | Univerzális elosztó- és vezérlőszekrények | poliészter mérőszekrény ablak nélkül |  |  | 1 | DB | 3606480791222 | 8538100090 |  |  | 78759 | 100417.725
| PNA34G | Univerzális elosztó- és vezérlőszekrények | poliészter vízmérő szekrény ajtó nélkül |  |  | 1 | DB | 3606480791239 | 8538100090 |  |  | 38321 | 48859.275
| PNA552MLG | Univerzális elosztó- és vezérlőszekrények | poliészter vízmérő szekrény 2 ajtóval |  |  | 1 | DB | 3606480791291 | 8538100090 |  |  | 60224 | 76785.6
| PNA55G | Univerzális elosztó- és vezérlőszekrények | poliészter vízmérő szekrény ajtó nélkül |  |  | 1 | DB | 3606480791284 | 8538100090 |  |  | 67421 | 85961.775
| PNA55MLG | Univerzális elosztó- és vezérlőszekrények | poliészter vízmérő szekrény 1 ajtóval |  |  | 1 | DB | 3606480791307 | 8538100090 |  |  | 82826 | 105603.15
| PNA57G | Univerzális elosztó- és vezérlőszekrények | poliészter vízmérő szekrény ajtó nélkül |  |  | 1 | DB | 3606480791314 | 8538100090 |  |  | 90956 | 115968.9
| PNG34G | Univerzális elosztó- és vezérlőszekrények | poliészter gázmérő szekrény |  |  | 1 | DB | 3606480791338 | 8538100090 |  |  | 30035 | 38294.625
| PNG34KG | Univerzális elosztó- és vezérlőszekrények | poliészter gázmérő szekrény |  |  | 1 | DB | 3606480791345 | 8538100090 |  |  | 44039 | 56149.725
| PNG55G | Univerzális elosztó- és vezérlőszekrények | poliészter gázmérő szekrény |  |  | 1 | DB | 3606480791352 | 8538100090 |  |  | 87494 | 111554.85
| PNG57G | Univerzális elosztó- és vezérlőszekrények | poliészter gázmérő szekrény |  |  | 1 | DB | 3606480791376 | 8538100090 |  |  | 85822 | 109423.05
| PNG57KG | Univerzális elosztó- és vezérlőszekrények | poliészter gázmérő szekrény |  |  | 1 | DB | 3606480791383 | 8538100090 |  |  | 48178 | 61426.95
| PPN34N2ML3PFACLG | Univerzális elosztó- és vezérlőszekrények | 7035 BATCH DOORS PPN34N2ML3PFACL |  |  | 1 | DB | 3606480791390 | 8538100090 |  |  | 27583 | 35168.325
| PPN34N2ML3PLG | Univerzális elosztó- és vezérlőszekrények | 7035 DOORS IN LOT PPN34N/2ML/3P/L |  |  | 16 | DB | 3606480791413 | 8538100090 |  |  | 21651 | 27605.025
| PPN34N2MLG | Univerzális elosztó- és vezérlőszekrények | 7035 DOORS PPN-34N/2ML |  |  | 1 | DB | 3606480790713 | 8538100090 |  |  | 33302 | 42460.05
| PPN34N2MLLG | Univerzális elosztó- és vezérlőszekrények | 7035 DOORS IN LOT PPN34N/2ML/L |  |  | 1 | DB | 3606485405629 | 8538100090 |  |  | 17390 | 22172.25
| PPN34N3PFACLG | Univerzális elosztó- és vezérlőszekrények | 7035 DOORS IN LOT PPN34N3P/FAC/L |  |  | 1 | DB | 3606485405636 | 8538100090 |  |  | 18667 | 23800.425
| PPN34N3PLG | Univerzális elosztó- és vezérlőszekrények | 7035 DOORS IN LOT PPN34N/3P/3P/L |  |  | 1 | DB | 3606485405643 | 8538100090 |  |  | 18364 | 23414.1
| PPN34NLG | Univerzális elosztó- és vezérlőszekrények | 7035 DOORS IN LOT PPN34N/L |  |  | 1 | DB | 3606480791420 | 8538100090 |  |  | 12178 | 15526.95
| PPN34NML3PFACLG | Univerzális elosztó- és vezérlőszekrények | 7035 DOORS LOT PPN34NML3P/FAC/L |  |  | 1 | DB | 3606485405650 | 8538100090 |  |  | 27602 | 35192.55
| PPN34NML3PLG | Univerzális elosztó- és vezérlőszekrények | 7035 DOORS IN LOT PPN34N/ML 3P/L |  |  | 1 | DB | 3606485405667 | 8538100090 |  |  | 21164 | 26984.1
| PPN34NMLLG | Univerzális elosztó- és vezérlőszekrények | 7035 DOORS IN LOT PPN34N/ML/L |  |  | 1 | DB | 3606480791437 | 8538100090 |  |  | 14064 | 17931.6
| PPN55N2ML3PFACLG | Univerzális elosztó- és vezérlőszekrények | 7035 DOORS LOT PPN55N2ML3P/FAC/L |  |  | 1 | DB | 3606485405674 | 8538100090 |  |  | 36745 | 46849.875
| PPN55N2ML3PLG | Univerzális elosztó- és vezérlőszekrények | 7035 DOORS (LOT) PPN55NN/2ML3P/L |  |  | 1 | DB | 3606480791468 | 8538100090 |  |  | 28598 | 36462.45
| PPN55N2MLG | Univerzális elosztó- és vezérlőszekrények | 7035 DOORS PPN-55N/2ML |  |  | 1 | DB | 3606480791451 | 8538100090 |  |  | 28790 | 36707.25
| PPN55N2MLLG | Univerzális elosztó- és vezérlőszekrények | 7035 DOORS LOT PPN-55N/2ML/L |  |  | 1 | DB | 3606485405681 | 8538100090 |  |  | 23285 | 29688.375
| PPN55N3PFACLG | Univerzális elosztó- és vezérlőszekrények | 7035 DOORS LOT PPN55N/3P/FAC/L |  |  | 1 | DB | 3606485405698 | 8538100090 |  |  | 32434 | 41353.35
| PPN55N3PLG | Univerzális elosztó- és vezérlőszekrények | 7035 DOORS (LOT) PPN55N/3P/L |  |  | 1 | DB | 3606480791475 | 8538100090 |  |  | 25328 | 32293.2
| PPN55N3PVILG | Univerzális elosztó- és vezérlőszekrények | 7035 DOORS LOT PPN55N3P/VI/L |  |  | 1 | DB | 3606485405704 | 8538100090 |  |  | 36977 | 47145.675
| PPN55NG | Univerzális elosztó- és vezérlőszekrények | 7035 DOORS PPN55N |  |  | 1 | DB | 3606480791444 | 8538100090 |  |  | 23518 | 29985.45
| PPN55NLG | Univerzális elosztó- és vezérlőszekrények | 7035 DOORS LOT PPN-55N/L |  |  | 8 | DB | 3606485405711 | 8538100090 |  |  | 19024 | 24255.6
| PPN55NML3PFACLG | Univerzális elosztó- és vezérlőszekrények | 7035 DOORS LOT PPN55NML3P/FAC/L |  |  | 1 | DB | 3606485405728 | 8538100090 |  |  | 33283 | 42435.825
| PPN55NML3PLG | Univerzális elosztó- és vezérlőszekrények | 7035 DOORS LOT PPN55N/ML3P/L |  |  | 1 | DB | 3606485405735 | 8538100090 |  |  | 29450 | 37548.75
| PPN55NMLLG | Univerzális elosztó- és vezérlőszekrények | 7035 DOORS LOT PPN-55N/ML/L |  |  | 8 | DB | 3606485405742 | 8538100090 |  |  | 20814 | 26537.85
| PPN57N2MLLG | Univerzális elosztó- és vezérlőszekrények | 7035 DOORS (LOT) PPN57N2ML/L |  |  | 8 | DB | 3606480791499 | 8538100090 |  |  | 29003 | 36978.825
| PPN57N2MLP3PLG | Univerzális elosztó- és vezérlőszekrények | 7035 DOORS LOT PPN-57N/2ML-P/3P/L |  |  | 1 | DB | 3606485405759 | 8538100090 |  |  | 29879 | 38095.725
| PPN57N2MLPLG | Univerzális elosztó- és vezérlőszekrények | 7035 DOORS LOT PPN-57N/2ML-P/L |  |  | 1 | DB | 3606485405766 | 8538100090 |  |  | 25561 | 32590.275
| PPN57N3ML3PFACLG | Univerzális elosztó- és vezérlőszekrények | 7035 DOOR LOT PPN57N3P3ML3P/FAC/L |  |  | 1 | DB | 3606485405773 | 8538100090 |  |  | 37737 | 48114.675
| PPN57N3ML3PLG | Univerzális elosztó- és vezérlőszekrények | 7035 DOORS (LOT) PPN57N3ML3P/L |  |  | 1 | DB | 3606485406428 | 8538100090 |  |  | 34858 | 44443.95
| PPN57N3ML3PVILG | Univerzális elosztó- és vezérlőszekrények | 7035 DOORS LOT PPN57N3ML3P/VI/L |  |  | 1 | DB | 3606485405780 | 8538100090 |  |  | 44647 | 56924.925
| PPN57N3MLG | Univerzális elosztó- és vezérlőszekrények | 7035 DOORS PPN57N/3ML |  |  | 1 | DB | 3606480791505 | 8538100090 |  |  | 36590 | 46652.25
| PPN57N3MLLG | Univerzális elosztó- és vezérlőszekrények | 7035 DOORS LOT PPN57N3ML/L |  |  | 1 | DB | 3606485405797 | 8538100090 |  |  | 27505 | 35068.875
| PPN57N3PFACLG | Univerzális elosztó- és vezérlőszekrények | 7035 DOORS (LOT) PPN57N3P/FAC/L |  |  | 1 | DB | 3606485405773 | 8538100090 |  |  | 33084 | 42182.1
| PPN57N3PLG | Univerzális elosztó- és vezérlőszekrények | 7035 DOORS (LOT) PPN57N3P/L |  |  | 1 | DB | 3606480791536 | 8538100090 |  |  | 29995 | 38243.625
| PPN57N3PVILG | Univerzális elosztó- és vezérlőszekrények | 7035 DOORS LOT PPN57N3P/VI/L |  |  | 1 | DB | 3606485405803 | 8538100090 |  |  | 39449 | 50297.475
| PPN57NG | Univerzális elosztó- és vezérlőszekrények | 7035 DOORS PPN57N |  |  | 1 | DB | 3606480791482 | 8538100090 |  |  | 26008 | 33160.2
| PPN57NLG | Univerzális elosztó- és vezérlőszekrények | 7035 DOORS LOT PPN57N/L |  |  | 1 | DB | 3606485405810 | 8538100090 |  |  | 19569 | 24950.475
| PRA06118 | Acti9 rendszer, ipari megoldások | PRAGMA Illesztődoboz, falon kívüli, 1x7 modul, fehér (Pragma 13M-hoz) |  |  | 1 | DB | 3303432359485 | 8538909999 |  |  | 11261 | 14357.775
| PRA06124 | Acti9 rendszer, ipari megoldások | PRAGMA Illesztődoboz, falon kívüli, 1x7 modul, fehér (Pragma 24M-hoz) |  |  | 1 | DB | 3303432359270 | 8538909999 |  |  | 27223 | 34709.325
S9PRA06218 | PRA06218 | Acti9 rendszer, ipari megoldások | PRAGMA Illesztődoboz, falon kívüli, 2x7 modul, fehér (Pragma 18M-hoz) |  |  | 1 | DB | 3303432359492 | 8538909999 |  |  | 13098 | 16699.95
| PRA06224 | Acti9 rendszer, ipari megoldások | PRAGMA Illesztődoboz, falon kívüli, 2x7 modul, fehér (Pragma 24M-hoz) |  |  | 1 | DB | 3303432359706 | 8538909999 |  |  | 29464 | 37566.6
S9PRA06318 | PRA06318 | Acti9 rendszer, ipari megoldások | PRAGMA Illesztődoboz, falon kívüli, 3x7 modul, fehér (Pragma 18M-hoz) |  |  | 1 | DB | 3303432359713 | 8538909999 |  |  | 15670 | 19979.25
S9PRA06324 | PRA06324 | Acti9 rendszer, ipari megoldások | PRAGMA Illesztődoboz, falon kívüli, 3x7 modul, fehér (Pragma 24M-hoz) |  |  | 1 | DB | 3303432359287 | 8538909999 |  |  | 34577 | 44085.675
| PRA07118 | Acti9 rendszer, ipari megoldások | PRAGMA Teli ajtó illesztődobozokhoz, 1 soros, fehér |  |  | 1 | DB | 3303432359744 | 8538909999 |  |  | 4349 | 5544.975
| PRA07218 | Acti9 rendszer, ipari megoldások | PRAGMA Teli ajtó illesztődobozokhoz, 2 soros, fehér |  |  | 1 | DB | 3303432359751 | 8538909999 |  |  | 4696 | 5987.4
| PRA07318 | Acti9 rendszer, ipari megoldások | PRAGMA Teli ajtó illesztődobozokhoz, 3 soros, fehér |  |  | 1 | DB | 3303432359768 | 8538909999 |  |  | 5223 | 6659.325
| PRA10269 | Acti9 rendszer, ipari megoldások | PRAGMA 5R 24 szekrény |  | * | 1 | DB | 3303432358907 | 8538100090 |  |  | 86492 | 110277.3
| PRA10270 | Acti9 rendszer, ipari megoldások | PRAGMA 6R 24 szekrény |  | * | 1 | DB | 3303432358914 | 8538100090 |  |  | 82469 | 105147.975
S9PRA15113 | PRA15113 | Acti9 rendszer, ipari megoldások | PRAGMA Átlátszó ajtó, 1x13 modulhoz |  | * | 1 | DB | 3303432358921 | 8538909999 |  |  | 6323 | 8061.825
S9PRA15118 | PRA15118 | Acti9 rendszer, ipari megoldások | PRAGMA Átlátszó ajtó, 1x18 modulhoz |  | * | 1 | DB | 3303432358969 | 8538909999 |  |  | 7379 | 9408.225
S9PRA15124 | PRA15124 | Acti9 rendszer, ipari megoldások | PRAGMA Átlátszó ajtó, 1x24 modulhoz |  | * | 1 | DB | 3303432358846 | 8538909999 |  |  | 42214 | 53822.85
S9PRA15213 | PRA15213 | Acti9 rendszer, ipari megoldások | PRAGMA Átlátszó ajtó, 2x13 modulhoz |  | * | 1 | DB | 3303432358938 | 8538909999 |  |  | 7379 | 9408.225
S9PRA15218 | PRA15218 | Acti9 rendszer, ipari megoldások | PRAGMA Átlátszó ajtó, 2x18 modulhoz |  | * | 1 | DB | 3303432358976 | 8538909999 |  |  | 7906 | 10080.15
S9PRA15224 | PRA15224 | Acti9 rendszer, ipari megoldások | PRAGMA Átlátszó ajtó, 2x24 modulhoz |  | * | 1 | DB | 3303432358853 | 8538909999 |  |  | 48547 | 61897.425
S9PRA15313 | PRA15313 | Acti9 rendszer, ipari megoldások | PRAGMA Átlátszó ajtó, 3x13 modulhoz |  | * | 1 | DB | 3303432358945 | 8538909999 |  |  | 8646 | 11023.65
S9PRA15318 | PRA15318 | Acti9 rendszer, ipari megoldások | PRAGMA Átlátszó ajtó, 3x18 modulhoz |  | * | 1 | DB | 3303432358983 | 8538909999 |  |  | 9701 | 12368.775
S9PRA15324 | PRA15324 | Acti9 rendszer, ipari megoldások | PRAGMA Átlátszó ajtó, 3x24 modulhoz |  | * | 1 | DB | 3303432358860 | 8538909999 |  |  | 53825 | 68626.875
S9PRA15413 | PRA15413 | Acti9 rendszer, ipari megoldások | PRAGMA Átlátszó ajtó, 4x13 modulhoz |  | * | 1 | DB | 3303432358952 | 8538909999 |  |  | 10546 | 13446.15
S9PRA15418 | PRA15418 | Acti9 rendszer, ipari megoldások | PRAGMA Átlátszó ajtó, 4x18 modulhoz |  | * | 1 | DB | 3303432358990 | 8538909999 |  |  | 11601 | 14791.275
S9PRA15424 | PRA15424 | Acti9 rendszer, ipari megoldások | PRAGMA Átlátszó ajtó, 4x24 modulhoz |  | * | 1 | DB | 3303432358877 | 8538909999 |  |  | 63326 | 80740.65
S9PRA15524 | PRA15524 | Acti9 rendszer, ipari megoldások | PRAGMA Átlátszó ajtó, 5x24 modulhoz |  | * | 1 | DB | 3303432358884 | 8538909999 |  |  | 69659 | 88815.225
S9PRA15624 | PRA15624 | Acti9 rendszer, ipari megoldások | PRAGMA Átlátszó ajtó, 6x24 modulhoz |  | * | 1 | DB | 3303432358891 | 8538909999 |  |  | 74937 | 95544.675
S9PRA16113 | PRA16113 | Acti9 rendszer, ipari megoldások | PRAGMA Teli ajtó, 1x13 modulhoz |  | * | 1 | DB | 3303432359102 | 8538909999 |  |  | 5268 | 6716.7
S9PRA16118 | PRA16118 | Acti9 rendszer, ipari megoldások | PRAGMA Teli ajtó, 1x18 modulhoz |  | * | 1 | DB | 3303432359133 | 8538909999 |  |  | 5901 | 7523.775
S9PRA16124 | PRA16124 | Acti9 rendszer, ipari megoldások | PRAGMA Teli ajtó, 1x24 modulhoz |  | * | 1 | DB | 3303432359232 | 8538909999 |  |  | 23213 | 29596.575
S9PRA16213 | PRA16213 | Acti9 rendszer, ipari megoldások | PRAGMA Teli ajtó, 2x13 modulhoz |  | * | 1 | DB | 3303432359119 | 8538909999 |  |  | 6006 | 7657.65
S9PRA16218 | PRA16218 | Acti9 rendszer, ipari megoldások | PRAGMA Teli ajtó, 2x18 modulhoz |  | * | 1 | DB | 3303432359140 | 8538909999 |  |  | 6850 | 8733.75
S9PRA16224 | PRA16224 | Acti9 rendszer, ipari megoldások | PRAGMA Teli ajtó, 2x24 modulhoz |  | * | 1 | DB | 3303432359249 | 8538909999 |  |  | 27435 | 34979.625
S9PRA16313 | PRA16313 | Acti9 rendszer, ipari megoldások | PRAGMA Teli ajtó, 3x13 modulhoz |  | * | 1 | DB | 3303432359201 | 8538909999 |  |  | 7062 | 9004.05
S9PRA16318 | PRA16318 | Acti9 rendszer, ipari megoldások | PRAGMA Teli ajtó, 3x18 modulhoz |  | * | 1 | DB | 3303432359218 | 8538909999 |  |  | 8012 | 10215.3
S9PRA16324 | PRA16324 | Acti9 rendszer, ipari megoldások | PRAGMA Teli ajtó, 3x24 modulhoz |  | * | 1 | DB | 3303432359256 | 8538909999 |  |  | 29546 | 37671.15
S9PRA16413 | PRA16413 | Acti9 rendszer, ipari megoldások | PRAGMA Teli ajtó, 4x13 modulhoz |  | * | 1 | DB | 3303432359126 | 8538909999 |  |  | 8434 | 10753.35
S9PRA16418 | PRA16418 | Acti9 rendszer, ipari megoldások | PRAGMA Teli ajtó, 4x18 modulhoz |  | * | 1 | DB | 3303432359225 | 8538909999 |  |  | 10123 | 12906.825
S9PRA16424 | PRA16424 | Acti9 rendszer, ipari megoldások | PRAGMA Teli ajtó, 4x24 modulhoz |  | * | 1 | DB | 3303432359263 | 8538909999 |  |  | 31658 | 40363.95
S9PRA16524 | PRA16524 | Acti9 rendszer, ipari megoldások | PRAGMA Teli ajtó, 5x24 modulhoz |  | * | 1 | DB | 3303432359157 | 8538909999 |  |  | 35880 | 45747
S9PRA16624 | PRA16624 | Acti9 rendszer, ipari megoldások | PRAGMA Teli ajtó, 6x24 modulhoz |  | * | 1 | DB | 3303432359164 | 8538909999 |  |  | 41158 | 52476.45
S9PRA20113 | PRA20113 | Acti9 rendszer, ipari megoldások | PRAGMA Kiselosztó, falon kívüli, 1x13 modul, PEN sín, fehér |  | * | 1 | DB | 3303432372408 | 8538100090 |  |  | 14768 | 18829.2
S9PRA20118 | PRA20118 | Acti9 rendszer, ipari megoldások | PRAGMA Kiselosztó, falon kívüli, 1x18 modul, PEN sín, fehér |  | * | 1 | DB | 3303432372507 | 8538100090 |  |  | 16879 | 21520.725
S9PRA20124 | PRA20124 | Acti9 rendszer, ipari megoldások | PRAGMA Kiselosztó, falon kívüli, 1x24 modul, PEN sín, fehér |  | * | 1 | DB | 3303432372521 | 8538100090 |  |  | 37991 | 48438.525
S9PRA20213 | PRA20213 | Acti9 rendszer, ipari megoldások | PRAGMA Kiselosztó, falon kívüli, 2x13 modul, PEN sín, fehér |  | * | 1 | DB | 3303432372415 | 8538100090 |  |  | 18040 | 23001
S9PRA20218 | PRA20218 | Acti9 rendszer, ipari megoldások | PRAGMA Kiselosztó, falon kívüli, 2x18 modul, PEN sín, fehér |  | * | 1 | DB | 3303432372514 | 8538100090 |  |  | 23213 | 29596.575
S9PRA20224 | PRA20224 | Acti9 rendszer, ipari megoldások | PRAGMA Kiselosztó, falon kívüli, 2x24 modul, PEN sín, fehér |  | * | 1 | DB | 3303432372538 | 8538100090 |  |  | 46436 | 59205.9
S9PRA20313 | PRA20313 | Acti9 rendszer, ipari megoldások | PRAGMA Kiselosztó, falon kívüli, 3x13 modul, PEN sín, fehér |  | * | 1 | DB | 3303432372422 | 8538100090 |  |  | 23213 | 29596.575
S9PRA20318 | PRA20318 | Acti9 rendszer, ipari megoldások | PRAGMA Kiselosztó, falon kívüli, 3x18 modul, PEN sín, fehér |  | * | 1 | DB | 3303432372446 | 8538100090 |  |  | 26380 | 33634.5
S9PRA20324 | PRA20324 | Acti9 rendszer, ipari megoldások | PRAGMA Kiselosztó, falon kívüli, 3x24 modul, PEN sín, fehér |  | * | 1 | DB | 3303432372545 | 8538100090 |  |  | 52770 | 67281.75
S9PRA20413 | PRA20413 | Acti9 rendszer, ipari megoldások | PRAGMA Kiselosztó, falon kívüli, 4x13 modul, PEN sín, fehér |  | * | 1 | DB | 3303432372439 | 8538100090 |  |  | 26380 | 33634.5
S9PRA20418 | PRA20418 | Acti9 rendszer, ipari megoldások | PRAGMA Kiselosztó, falon kívüli, 4x18 modul, PEN sín, fehér |  | * | 1 | DB | 3303432372453 | 8538100090 |  |  | 31658 | 40363.95
S9PRA20424 | PRA20424 | Acti9 rendszer, ipari megoldások | PRAGMA Kiselosztó, falon kívüli, 4x24 modul, PEN sín, fehér |  | * | 1 | DB | 3303432372552 | 8538100090 |  |  | 61214 | 78047.85
S9PRA20524 | PRA20524 | Acti9 rendszer, ipari megoldások | PRAGMA Kiselosztó, falon kívüli, 5x24 modul, PEN sín, fehér |  | * | 1 | DB | 3303432372569 | 8538100090 |  |  | 70715 | 90161.625
S9PRA20624 | PRA20624 | Acti9 rendszer, ipari megoldások | PRAGMA Kiselosztó, falon kívüli, 6x24 modul, PEN sín, fehér |  | * | 1 | DB | 3303432372576 | 8538100090 |  |  | 77048 | 98236.2
S9PRA25113 | PRA25113 | Acti9 rendszer, ipari megoldások | PRAGMA Kiselosztó, süllyesztett, 1x13 modul, PEN sín, fehér |  | * | 1 | DB | 3303432368074 | 8538100090 |  |  | 15295 | 19501.125
S9PRA25118 | PRA25118 | Acti9 rendszer, ipari megoldások | PRAGMA Kiselosztó, süllyesztett, 1x18 modul, PEN sín, fehér |  | * | 1 | DB | 3303432368210 | 8538100090 |  |  | 16879 | 21520.725
S9PRA25124 | PRA25124 | Acti9 rendszer, ipari megoldások | PRAGMA Kiselosztó, süllyesztett, 1x24 modul, PEN sín, fehér |  | * | 1 | DB | 3303432368159 | 8538100090 |  |  | 37991 | 48438.525
S9PRA25213 | PRA25213 | Acti9 rendszer, ipari megoldások | PRAGMA Kiselosztó, süllyesztett, 2x13 modul, PEN sín, fehér |  | * | 1 | DB | 3303432368081 | 8538100090 |  |  | 18990 | 24212.25
S9PRA25218 | PRA25218 | Acti9 rendszer, ipari megoldások | PRAGMA Kiselosztó, süllyesztett, 2x18 modul, PEN sín, fehér |  | * | 1 | DB | 3303432368227 | 8538100090 |  |  | 23213 | 29596.575
S9PRA25224 | PRA25224 | Acti9 rendszer, ipari megoldások | PRAGMA Kiselosztó, süllyesztett, 2x24 modul, PEN sín, fehér |  | * | 1 | DB | 3303432368258 | 8538100090 |  |  | 44325 | 56514.375
S9PRA25313 | PRA25313 | Acti9 rendszer, ipari megoldások | PRAGMA Kiselosztó, süllyesztett, 3x13 modul, PEN sín, fehér |  | * | 1 | DB | 3303432368098 | 8538100090 |  |  | 23740 | 30268.5
S9PRA25318 | PRA25318 | Acti9 rendszer, ipari megoldások | PRAGMA Kiselosztó, süllyesztett, 3x18 modul, PEN sín, fehér |  | * | 1 | DB | 3303432368234 | 8538100090 |  |  | 27435 | 34979.625
S9PRA25324 | PRA25324 | Acti9 rendszer, ipari megoldások | PRAGMA Kiselosztó, süllyesztett, 3x24 modul, PEN sín, fehér |  | * | 1 | DB | 3303432368265 | 8538100090 |  |  | 52770 | 67281.75
S9PRA25413 | PRA25413 | Acti9 rendszer, ipari megoldások | PRAGMA Kiselosztó, süllyesztett, 4x13 modul, PEN sín, fehér |  | * | 1 | DB | 3303432368203 | 8538100090 |  |  | 27435 | 34979.625
S9PRA25418 | PRA25418 | Acti9 rendszer, ipari megoldások | PRAGMA Kiselosztó, süllyesztett, 4x18 modul, PEN sín, fehér |  | * | 1 | DB | 3303432368241 | 8538100090 |  |  | 31658 | 40363.95
S9PRA25424 | PRA25424 | Acti9 rendszer, ipari megoldások | PRAGMA Kiselosztó, süllyesztett, 4x24 modul, PEN sín, fehér |  | * | 1 | DB | 3303432368272 | 8538100090 |  |  | 59103 | 75356.325
S9PRA25524 | PRA25524 | Acti9 rendszer, ipari megoldások | PRAGMA Kiselosztó, süllyesztett, 5x24 modul, PEN sín, fehér |  | * | 1 | DB | 3303432368289 | 8538100090 |  |  | 66492 | 84777.3
S9PRA25624 | PRA25624 | Acti9 rendszer, ipari megoldások | PRAGMA Kiselosztó, süllyesztett, 6x24 modul, PEN sín, fehér |  | * | 1 | DB | 3303432368166 | 8538100090 |  |  | 73882 | 94199.55
| PRA51513 | Acti9 rendszer, ipari megoldások | PRAGMA Csatlakozás kiegészítők, süllyesztett, 13M, szürke |  |  | 1 | DB | 3303432411633 | 8538100090 |  |  | 44546 | 56796.15
| PRA51618 | Acti9 rendszer, ipari megoldások | PRAGMA Csatlakozás kiegészítők, süllyesztett, 18M, szürke |  |  | 1 | DB | 3303432411640 | 8538100090 |  |  | 49261 | 62807.775
| PRA90001 | Acti9 rendszer, ipari megoldások | PRAGMA Összeszerelő készlet, falonkivüli kiselosztókhoz, 13-18-24M |  |  | 1 | DB | 3303432359782 | 8538909999 |  |  | 3205 | 4086.375
| PRA90003 | Acti9 rendszer, ipari megoldások | PRAGMA Összeszerelő készlet, falonkivüli kiselosztókhoz, fém, 24M |  |  | 1 | DB | 3303432359799 | 8538909999 |  |  | 36790 | 46907.25
| PRA90004 | Acti9 rendszer, ipari megoldások | PRAGMA Süllyesztett kiselosztó összeerősítő készlet, 13M |  |  | 1 | DB | 3303432359805 | 8538909999 |  |  | 8280 | 10557
| PRA90005 | Acti9 rendszer, ipari megoldások | PRAGMA Süllyesztett kiselosztó összeerősítő készlet, 18-24M |  |  | 1 | DB | 3303432359904 | 8538909999 |  |  | 8838 | 11268.45
| PRA90006 | Acti9 rendszer, ipari megoldások | PRAGMA Sor elválasztó, 13M |  |  | 1 | DB | 3303432359911 | 3926909790 |  |  | 14424 | 18390.6
| PRA90007 | Acti9 rendszer, ipari megoldások | PRAGMA Sor elválasztó, 18M |  |  | 1 | DB | 3303432359812 | 8538909999 |  |  | 19913 | 25389.075
| PRA90008 | Acti9 rendszer, ipari megoldások | PRAGMA Sor elválasztó, 24M |  |  | 1 | DB | 3303432359829 | 8538909999 |  |  | 19841 | 25297.275
S9PRA90009 | PRA90009 | Acti9 rendszer, ipari megoldások | PRAGMA Külső rögzítőfül csavarokkal, falonkivüli kiselosztókhoz (4db) |  | * | 1 | DB | 3303432359836 | 8538909999 |  |  | 2124 | 2708.1
S9PRA90011 | PRA90011 | Acti9 rendszer, ipari megoldások | PRAGMA Beépítőkészlet, gipszkarton falba |  | * | 1 | DB | 3303432359843 | 8538909999 |  |  | 2363 | 3012.825
| PRA90013G | Acti9 rendszer, ipari megoldások | PRAGMA Kivágott homloklap, 13M, szürke |  |  | 1 | DB | 3606480592799 | 8547200090 |  |  | 1264 | 1611.6
| PRA90014G | Acti9 rendszer, ipari megoldások | PRAGMA Kivágott homloklap, 18M, szürke |  |  | 1 | DB | 3606480592805 | 8547200090 |  |  | 1382 | 1762.05
| PRA90015G | Acti9 rendszer, ipari megoldások | PRAGMA Kivágott homloklap, 24M, szürke |  |  | 1 | DB | 3606480592812 | 8547200090 |  |  | 1896 | 2417.4
S9PRA90016G | PRA90016G | Acti9 rendszer, ipari megoldások | PRAGMA Tömör homloklap, 13M, szürke |  |  | 1 | DB | 3606480592829 | 8547200090 |  |  | 1437 | 1832.175
| PRA90017G | Acti9 rendszer, ipari megoldások | PRAGMA Tömör homloklap, 18M, szürke |  |  | 1 | DB | 3606480592836 | 8547200090 |  |  | 2215 | 2824.125
| PRA90018G | Acti9 rendszer, ipari megoldások | PRAGMA Tömör homloklap, 24M, szürke |  |  | 1 | DB | 3606480592843 | 8547200090 |  |  | 2558 | 3261.45
S9PRA90020G | PRA90020G | Acti9 rendszer, ipari megoldások | PRAGMA Modultakaró, 6 db, szürke |  | * | 1 | DB | 3606480592782 | 8547200090 |  |  | 3507 | 4471.425
| PRA90021 | Acti9 rendszer, ipari megoldások | PRAGMA Modultakaró, 10 db, szürke |  |  | 1 | DB | 3606480592768 | 8547200090 |  |  | 857 | 1092.675
| PRA90023 | Acti9 rendszer, ipari megoldások | PRAGMA FL21 kábelbevezető lemez, 24M |  |  | 1 | DB | 3303432360023 | 8538909999 |  |  | 2407 | 3068.925
| PRA90026 | Acti9 rendszer, ipari megoldások | PRAGMA Kábelbevezető lemez, 18-24M |  |  | 1 | DB | 3303432420659 | 8538100090 |  |  | 1078 | 1374.45
| PRA90032 | Acti9 rendszer, ipari megoldások | PRAGMA Tömör szerelőlap, 13M |  |  | 1 | DB | 3303432360085 | 8538909999 |  |  | 3805 | 4851.375
| PRA90033 | Acti9 rendszer, ipari megoldások | PRAGMA Tömör szerelőlap, 18M |  |  | 1 | DB | 3303432360092 | 8538909999 |  |  | 6592 | 8404.8
| PRA90034 | Acti9 rendszer, ipari megoldások | PRAGMA Tömör szerelőlap, 24M |  |  | 1 | DB | 3303432360108 | 8538909999 |  |  | 7588 | 9674.7
| PRA90035 | Acti9 rendszer, ipari megoldások | PRAGMA Címkevédő, 13M, 5 db |  |  | 1 | DB | 3606480592881 | 3926909790 |  |  | 751 | 957.525
| PRA90036 | Acti9 rendszer, ipari megoldások | PRAGMA Címkevédő, 18M, 5 db |  |  | 1 | DB | 3606480592898 | 3926909790 |  |  | 765 | 975.375
| PRA90037 | Acti9 rendszer, ipari megoldások | PRAGMA Címkevédő, 24M, 5 db |  |  | 1 | DB | 3606480592904 | 3926909790 |  |  | 1385 | 1765.875
S9PRA90039 | PRA90039 | Acti9 rendszer, ipari megoldások | PRAGMA Ajtózár, 405-ös zárbetét, 2 db kulccsal |  | * | 1 | DB | 3303432360115 | 8301409000 |  |  | 3457 | 4407.675
| PRA90040 | Acti9 rendszer, ipari megoldások | PRAGMA Kábelbevezető lemez, 13M, 2 db |  |  | 1 | DB | 3303432360122 | 8538909999 |  |  | 2876 | 3666.9
| PRA90041 | Acti9 rendszer, ipari megoldások | PRAGMA Kábelbevezető lemez, 18M, 2 db |  |  | 1 | DB | 3303432359928 | 8538909999 |  |  | 3628 | 4625.7
| PRA90042 | Acti9 rendszer, ipari megoldások | PRAGMA Kábelbevezető lemez, 24M, 2 db |  |  | 1 | DB | 3303432360139 | 8538909999 |  |  | 3657 | 4662.675
S9PRA90043 | PRA90043 | Acti9 rendszer, ipari megoldások | PRAGMA Ajtózsanér, 2 db |  |  | 1 | DB | 3303432360146 | 8538909999 |  |  | 2994 | 3817.35
S9PRA90045 | PRA90045 | Acti9 rendszer, ipari megoldások | PRAGMA 50 mm2 sorkapocsblokk, max. 160A, 2 db |  | * | 1 | DB | 3303432359935 | 8538909999 |  |  | 4065 | 5182.875
S9PRA90046 | PRA90046 | Acti9 rendszer, ipari megoldások | PRAGMA 25 mm2 sorkapocsblokk, max. 90A, 5 db |  | * | 1 | DB | 3303432360153 | 8536909599 |  |  | 7135 | 9097.125
S9PRA90047 | PRA90047 | Acti9 rendszer, ipari megoldások | PRAGMA 4x6 mm2 sorkapocsblokk, max. 63A, 10 db |  | * | 1 | DB | 3303432360160 | 8538909999 |  |  | 12176 | 15524.4
S9PRA90048 | PRA90048 | Acti9 rendszer, ipari megoldások | PRAGMA Betáp elosztóblokk készlet |  | * | 1 | DB | 3303432360177 | 8538909999 |  |  | 3435 | 4379.625
S9PRA90049 | PRA90049 | Acti9 rendszer, ipari megoldások | PRAGMA 2 blokkos sorkapocs-összekötő készlet, 10 db |  | * | 1 | DB | 3303432360184 | 8538909999 |  |  | 5434 | 6928.35
S9PRA90050 | PRA90050 | Acti9 rendszer, ipari megoldások | PRAGMA 8 blokkos sorkapocs-összekötő készlet |  | * | 1 | DB | 3303432360191 | 8538909999 |  |  | 2300 | 2932.5
S9PRA90051 | PRA90051 | Acti9 rendszer, ipari megoldások | PRAGMA Sorkapocstartó készlet, vázra szereléshez |  | * | 1 | DB | 3303432360207 | 8538909999 |  |  | 3949 | 5034.975
| PRA90052 | Acti9 rendszer, ipari megoldások | PRAGMA Földelő és nulla csatlakozóblokk készlet |  |  | 1 | DB | 3303432360214 | 8538909999 |  |  | 3255 | 4150.125
S9PRA90053 | PRA90053 | Acti9 rendszer, ipari megoldások | PRAGMA Elosztott nulla csatlakozóblokk-tartó készlet |  | * | 1 | DB | 3303432359942 | 8538909999 |  |  | 1144 | 1458.6
| PRA90055 | Acti9 rendszer, ipari megoldások | PRAGMA Ajtózár 455/1242E/2433A zárbetét ,2 db kulccsal |  |  | 1 | DB | 3303432359959 | 8301409000 |  |  | 7512 | 9577.8
S9PRA90056 | PRA90056 | Acti9 rendszer, ipari megoldások | PRAGMA Ajtózár, apa, 7 mm háromszögű és 3 mm négyzetes |  |  | 1 | DB | 3303432359966 | 8301409000 |  |  | 5111 | 6516.525
| PRA90057 | Acti9 rendszer, ipari megoldások | PRAGMA Váz, falonkivüli kiselosztókhoz, 13-18M |  |  | 1 | DB | 3303432359973 | 8538909999 |  |  | 2409 | 3071.475
| PRA90058 | Acti9 rendszer, ipari megoldások | PRAGMA Váz, falonkivüli kiselosztókhoz, 24M |  |  | 1 | DB | 3303432360221 | 8538909999 |  |  | 1910 | 2435.25
| PRA90063 | Acti9 rendszer, ipari megoldások | PRAGMA Csatlakozás kiegészítők, 24M, szürke |  |  | 1 | DB | 3303432359997 | 8536901000 |  |  | 36802 | 46922.55
| PRA90065 | Acti9 rendszer, ipari megoldások | PRAGMA Beépítő keret illesztődobozokhoz, 7 modul, szürke |  |  | 1 | DB | 3303432360306 | 8538909999 |  |  | 23545 | 30019.875
| PRA90066 | Acti9 rendszer, ipari megoldások | PRAGMA Tömör homloklap, szürke |  |  | 1 | DB | 3303432360313 | 8538909999 |  |  | 1699 | 2166.225
| PRA90067 | Acti9 rendszer, ipari megoldások | PRAGMA Beépítő készlet, ipari csatlakozókhoz, szürke |  |  | 1 | DB | 3303432360269 | 8538909999 |  |  | 2365 | 3015.375
| PRA90068 | Acti9 rendszer, ipari megoldások | PRAGMA Compact szerelőkészlet |  |  | 1 | DB | 3303432360276 | 8538909999 |  |  | 18071 | 23040.525
| PRA90069 | Acti9 rendszer, ipari megoldások | PRAGMA Vigicompact szerelőkészlet |  |  | 1 | DB | 3303432360283 | 8538909999 |  |  | 22814 | 29087.85
| PRA90070 | Acti9 rendszer, ipari megoldások | PRAGMA Szerelőkészlet, fali szerelvényekhez |  |  | 1 | DB | 3303432360320 | 8538909999 |  |  | 1566 | 1996.65
| PRA90072 | Acti9 rendszer, ipari megoldások | PRAGMA ICP + 34 kit |  |  | 1 | DB | 3303432360337 | 8538909999 |  |  | 34128 | 43513.2
S9PRA90082 | PRA90082 | Acti9 rendszer, ipari megoldások | PRAGMA Tervtartó |  | * | 1 | DB | 3303432360405 | 8538909999 |  |  | 2111 | 2691.525
S9PRA90083 | PRA90083 | Acti9 rendszer, ipari megoldások | PRAGMA Plombáló készlet |  |  | 1 | DB | 3303432360412 | 8538909999 |  |  | 1621 | 2066.775
| PRA90084 | Acti9 rendszer, ipari megoldások | PRAGMA Csőbevezető, 13M |  |  | 1 | DB | 3303432399801 | 8538100090 |  |  | 1593 | 2031.075
| PRA90085 | Acti9 rendszer, ipari megoldások | PRAGMA Csőbevezető, 18M |  |  | 1 | DB | 3303432399900 | 8538100090 |  |  | 1962 | 2501.55
| PRA90086 | Acti9 rendszer, ipari megoldások | PRAGMA PE sorkapocsblokk, 13M, 17 lyuk |  |  | 1 | DB | 3303432376741 | 8536901000 |  |  | 4124 | 5258.1
| PRA90087 | Acti9 rendszer, ipari megoldások | PRAGMA PE sorkapocsblokk, 13M, 22 lyuk |  |  | 1 | DB | 3303432376758 | 8536901000 |  |  | 5453 | 6952.575
| PRA90088 | Acti9 rendszer, ipari megoldások | PRAGMA PE sorkapocsblokk, 18M, 26 lyuk |  |  | 1 | DB | 3303432376765 | 8536901000 |  |  | 5859 | 7470.225
S9PRA90089 | PRA90089 | Acti9 rendszer, ipari megoldások | PRAGMA PE sorkapocsblokk, 18M, 30 lyuk |  |  | 1 | DB | 3303432376772 | 8536901000 |  |  | 7482 | 9539.55
| PRA90090 | Acti9 rendszer, ipari megoldások | PRAGMA PE sorkapocsblokk, 24M, 27 lyuk |  |  | 1 | DB | 3303432376789 | 8536901000 |  |  | 8744 | 11148.6
S9PRA90091 | PRA90091 | Acti9 rendszer, ipari megoldások | PRAGMA PE sorkapocsblokk, 24M, 32 lyuk |  |  | 1 | DB | 3303432376796 | 8536901000 |  |  | 10341 | 13184.775
| PRA91013W | Acti9 rendszer, ipari megoldások | PRAGMA Kivágott homloklap, 13M, fehér |  |  | 1 | DB | 3606480592850 | 8547200090 |  |  | 1326 | 1690.65
| PRA91014W | Acti9 rendszer, ipari megoldások | PRAGMA Kivágott homloklap, 18M, fehér |  |  | 1 | DB | 3606480592867 | 8547200090 |  |  | 1278 | 1629.45
| PRA91015W | Acti9 rendszer, ipari megoldások | PRAGMA Kivágott homloklap, 24M, fehér |  |  | 1 | DB | 3606480592874 | 8547200090 |  |  | 1701 | 2168.775
| PRA91016 | Acti9 rendszer, ipari megoldások | PRAGMA Tömör homloklap, 13M, fehér |  |  | 1 | DB | 3303432360450 | 8538909999 |  |  | 1187 | 1513.425
| PRA91017 | Acti9 rendszer, ipari megoldások | PRAGMA Tömör homloklap, 18M, fehér |  |  | 1 | DB | 3303432360467 | 8538909999 |  |  | 1330 | 1695.75
| PRA91018 | Acti9 rendszer, ipari megoldások | PRAGMA Tömör homloklap, 24M, fehér |  |  | 1 | DB | 3303432360474 | 8538909999 |  |  | 2862 | 3649.05
S9PRA91020 | PRA91020 | Acti9 rendszer, ipari megoldások | PRAGMA Modultakaró, 6 db, fehér |  | * | 1 | DB | 3303432360481 | 8538909999 |  |  | 2681 | 3418.275
| PRA91021 | Acti9 rendszer, ipari megoldások | PRAGMA Modultakaró, 10 db, fehér |  |  | 1 | DB | 3606480592775 | 8547200090 |  |  | 890 | 1134.75
| PRA91063 | Acti9 rendszer, ipari megoldások | PRAGMA Csatlakozás kiegészítők, 24M, fehér |  |  | 1 | DB | 3303432359775 | 8536901000 |  |  | 36367 | 46367.925
| PRA91065 | Acti9 rendszer, ipari megoldások | PRAGMA Beépítő keret illesztődobozokhoz, 7 modul, fehér |  |  | 1 | DB | 3303432360498 | 8538909999 |  |  | 23240 | 29631
| PRA91066 | Acti9 rendszer, ipari megoldások | PRAGMA Tömör homloklap, fehér |  |  | 1 | DB | 3303432360504 | 8538909999 |  |  | 1608 | 2050.2
| PRA91067 | Acti9 rendszer, ipari megoldások | PRAGMA Beépítő készlet, ipari csatlakozókhoz, fehér |  |  | 1 | DB | 3303432360511 | 8538909999 |  |  | 2289 | 2918.475
| PRA91074 | Acti9 rendszer, ipari megoldások | PRAGMA Szerelőkészlet Altira fali szerelvényekhez, fehér |  |  | 1 | DB | 3303432360368 | 8538909999 |  |  | 1541 | 1964.775
| PSWCENCZZNPEZZ | Teljesítménymérés és felügyelet (PowerLogic) | PME mérnöki felhasználó |  |  | 1 | DB |  | 8523499000 |  |  | 263900 | 336472.5
| PSWCENPAZNPEZZ | Teljesítménymérés és felügyelet (PowerLogic) | PME mérnöki felhasználó frissítés |  |  | 1 | DB |  | 9030320090 |  |  | 131950 | 168236.25
| PSWCWNCZZNPEZZ | Teljesítménymérés és felügyelet (PowerLogic) | PME Web felhasználó |  |  | 1 | DB |  | 4911990000 |  |  | 58058 | 74023.95
| PSWCWNPAZNPEZZ | Teljesítménymérés és felügyelet (PowerLogic) | PME Web felhasználó frissítés |  |  | 1 | DB |  | 9030320090 |  |  | 29028 | 37010.7
| PSWCZNCZZSPEZZ | Teljesítménymérés és felügyelet (PowerLogic) | PME korláltan felhasználó |  |  | 1 | DB |  | 9030320090 |  |  | 928928 | 1184383.2
| PSWCZNPAZSPEZZ | Teljesítménymérés és felügyelet (PowerLogic) | PME korláltan felhasználó frissítés |  |  | 1 | DB |  | 9030320090 |  |  | 527800 | 672945
| PSWDENCZZNPEZZ | Teljesítménymérés és felügyelet (PowerLogic) | PME belépő szintű készülék |  |  | 1 | DB |  | 4911990000 |  |  | 10556 | 13458.9
| PSWDMNCZZNPEZZ | Teljesítménymérés és felügyelet (PowerLogic) | PME közepes szintű készülék |  |  | 1 | DB |  | 4911990000 |  |  | 31668 | 40376.7
| PSWDSNCZZNPEZZ | Teljesítménymérés és felügyelet (PowerLogic) | PME magas szintű készülék |  |  | 1 | DB |  | 4911990000 |  |  | 58058 | 74023.95
| PSWDSNPAZNPEZZ | Teljesítménymérés és felügyelet (PowerLogic) | PME magas szintű készülék frissítés |  |  | 1 | DB |  | 9030320090 |  |  | 26390 | 33647.25
| PSWDZNCZZSPEZZ | Teljesítménymérés és felügyelet (PowerLogic) | PME korláltan készülék licence |  |  | 1 | DB |  | 9030320090 |  |  | 6333600 | 8075340
| PSWDZNPAZSPEZZ | Teljesítménymérés és felügyelet (PowerLogic) | PME korláltan készülék frissítés |  |  | 1 | DB |  | 9030320090 |  |  | 3166800 | 4037670
| PSWMBNCZZSPEZZ | Teljesítménymérés és felügyelet (PowerLogic) | PME számlázó modul |  |  | 1 | DB |  | 9030320090 |  |  | 422240 | 538356
| PSWMBNPAZSPEZZ | Teljesítménymérés és felügyelet (PowerLogic) | PME számlázó modul ingyenes frissítés |  |  | 1 | DB |  | 9030320090 |  |  | 52780 | 67294.5
| PSWMENCZZSPEZZ | Teljesítménymérés és felügyelet (PowerLogic) | PME EPSS modul |  |  | 1 | DB |  | 9030320090 |  |  | 52780 | 67294.5
| PSWMENPAZSPEZZ | Teljesítménymérés és felügyelet (PowerLogic) | PME EPSS modul ingyenes frissítés |  |  | 1 | DB |  | 9030320090 |  |  | 52780 | 67294.5
| PSWMGNCZZSPEZZ | Teljesítménymérés és felügyelet (PowerLogic) | PME generátor teljesítmény modul |  |  | 1 | DB |  | 9030320090 |  |  | 52780 | 67294.5
| PSWMGNPAZSPEZZ | Teljesítménymérés és felügyelet (PowerLogic) | PME generátor telj. modul ingy. friss. |  |  | 1 | DB |  | 9030320090 |  |  | 52780 | 67294.5
| PSWMNNCZZSPEZZ | Teljesítménymérés és felügyelet (PowerLogic) | PME teljesítmény hatékonyság modul |  |  | 1 | DB |  | 9030320090 |  |  | 52780 | 67294.5
| PSWMNNPAZSPEZZ | Teljesítménymérés és felügyelet (PowerLogic) | PME telj. hatékonyság modul ingy. friss. |  |  | 1 | DB |  | 9030320090 |  |  | 52780 | 67294.5
| PSWMPNCZZSPEZZ | Teljesítménymérés és felügyelet (PowerLogic) | PME teljesítmény kapacitás modul |  |  | 1 | DB |  | 9030320090 |  |  | 52780 | 67294.5
| PSWMPNPAZSPEZZ | Teljesítménymérés és felügyelet (PowerLogic) | PME telj. kapacitás modul ingy. friss. |  |  | 1 | DB |  | 9030320090 |  |  | 52780 | 67294.5
| PSWMTNCZZSPEZZ | Teljesítménymérés és felügyelet (PowerLogic) | PME IT számlázó modul |  |  | 1 | DB |  | 9030320090 |  |  | 422240 | 538356
| PSWMTNPAZSPEZZ | Teljesítménymérés és felügyelet (PowerLogic) | PME IT számlázó modul ingyenes frissítés |  |  | 1 | DB |  | 9030320090 |  |  | 52780 | 67294.5
| PSWMUNCZZSPEZZ | Teljesítménymérés és felügyelet (PowerLogic) | PME UPS teljesítmény modul |  |  | 1 | DB |  | 9030320090 |  |  | 52780 | 67294.5
| PSWMVNCZZSPEZZ | Teljesítménymérés és felügyelet (PowerLogic) | PME esemény jelző modul |  |  | 1 | DB |  | 9030320090 |  |  | 52780 | 67294.5
| PSWMVNPAZSPEZZ | Teljesítménymérés és felügyelet (PowerLogic) | PME esemény jelző modul ingy. frissítés |  |  | 1 | DB |  | 9030320090 |  |  | 21112 | 26917.8
| PSWMXNCZZSPEZZ | Teljesítménymérés és felügyelet (PowerLogic) | PME megszakító teljesítmény modul |  |  | 1 | DB |  | 9030320090 |  |  | 52780 | 67294.5
| PSWMYNCZZSPEZZ | Teljesítménymérés és felügyelet (PowerLogic) | PME energia tudatosság modul |  |  | 1 | DB |  | 9030320090 |  |  | 52780 | 67294.5
| PSWMZNCZZSPEZZ | Teljesítménymérés és felügyelet (PowerLogic) | PME energia elemző modul |  |  | 1 | DB |  | 9030320090 |  |  | 211120 | 269178
| PSWPMEBD80DVD | Teljesítménymérés és felügyelet (PowerLogic) | PME-BUILDINGS alapszoftver csak DVD |  |  | 1 | DB |  | 8523499000 |  |  | 52780 | 67294.5
| PSWPMEDC80DVD | Teljesítménymérés és felügyelet (PowerLogic) | PME-DATA CENTER alapszoftver csak DVD |  |  | 1 | DB |  | 8523499000 |  |  | 52780 | 67294.5
| PSWPMEHC80DVD | Teljesítménymérés és felügyelet (PowerLogic) | PME-HEALTH CARE alapszoftver csak DVD |  |  | 1 | DB |  | 8523499000 |  |  | 52780 | 67294.5
| PSWPMESTD80DVD | Teljesítménymérés és felügyelet (PowerLogic) | PME-STANDARD alapszoftver csak DVD |  |  | 1 | DB |  | 8523499000 |  |  | 52780 | 67294.5
| PSWPMESTR80DVD | Teljesítménymérés és felügyelet (PowerLogic) | PME kezdő alapszoftver csak DVD |  |  | 1 | DB |  | 8523499000 |  |  | 52780 | 67294.5
| PSWSANCZZSPEZZ | Teljesítménymérés és felügyelet (PowerLogic) | PME-STANDARD alapszoftver (tartalmaz 1 mérnök felhasználó licenszt) |  |  | 1 | DB |  | 4911990000 |  |  | 369460 | 471061.5
| PSWSANPAZSPEZZ | Teljesítménymérés és felügyelet (PowerLogic) | PME-STANDARD alapszoftver frissítés (tartalmaz 1 mérnök felhasználó licenszt) |  |  | 1 | DB |  | 8523499000 |  |  | 190008 | 242260.2
| PSWSBNPAZSPEZZ | Teljesítménymérés és felügyelet (PowerLogic) | PME-BUILDINGS alapszoftver frissítés (tartalmaz 1 mérnök felhasználó licenszt) |  |  | 1 | DB |  | 8523499000 |  |  | 190008 | 242260.2
| PSWSDNCZZSPEZZ | Teljesítménymérés és felügyelet (PowerLogic) | PME-DATA CENTER alapszoftver (tartalmaz 1 mérnök felhasználó licenszt) |  |  | 1 | DB |  | 4911990000 |  |  | 369460 | 471061.5
| PSWSDNPAZSPEZZ | Teljesítménymérés és felügyelet (PowerLogic) | PME-DATA CENTER alapszoftver frissítés (tartalmaz 1 mérnök felhasználó licenszt) |  |  | 1 | DB |  | 8523499000 |  |  | 190008 | 242260.2
| PSWSHNCZZSPEZZ | Teljesítménymérés és felügyelet (PowerLogic) | PME-HEALTH CARE alapszoftver (tartalmaz 1 mérnök felhasználó licenszt) |  |  | 1 | DB |  | 8523499000 |  |  | 369460 | 471061.5
| PSWSHNPAZSPEZZ | Teljesítménymérés és felügyelet (PowerLogic) | PME-HEALTH CARE alapszoftver frissítés (tartalmaz 1 mérnök felhasználó licenszt) |  |  | 1 | DB |  | 8523499000 |  |  | 190008 | 242260.2
| PSWSNMP15 | Teljesítménymérés és felügyelet (PowerLogic) | PME SNMP OPC szoftver átjáró (DVD) 1-15 készülék 1 éves támogatói és karbantartói megállapodással |  |  | 1 | DB |  | 4911990000 |  |  | 738920 | 942123
| PSWSNMP50 | Teljesítménymérés és felügyelet (PowerLogic) | PME SNMP OPC szoftver átjáró (DVD) 16-50 készülék 1 éves támogatói és karbantartói megállapodással |  |  | 1 | DB |  | 9030320090 |  |  | 1393392 | 1776574.8
| PSWSNMPUL | Teljesítménymérés és felügyelet (PowerLogic) | PME SNMP OPC szoftver átjáró (DVD) 51 készülék 1 éves támogatói és karbantartói megállapodással |  |  | 1 | DB |  | 9030320090 |  |  | 1900080 | 2422602
| PSWSONCZZSPEZZ | Teljesítménymérés és felügyelet (PowerLogic) | PME OPC DA szerver |  |  | 1 | DB |  | 9030320090 |  |  | 580580 | 740239.5
| PSWSONPAZSPEZZ | Teljesítménymérés és felügyelet (PowerLogic) | PME OPC DA szerver frissítés |  |  | 1 | DB |  | 9030320090 |  |  | 21112 | 26917.8
| PSWSQL2012L | Teljesítménymérés és felügyelet (PowerLogic) | SQL Server 2012 licensz - 2 COREs |  |  | 1 | DB |  | 4911990000 |  |  | 860314 | 1096900.35
| PSWSQL2014L | Teljesítménymérés és felügyelet (PowerLogic) | SQL Server 2014 licensz - 2 COREs |  |  | 1 | DB |  | 4911990000 |  |  | 2427880 | 3095547
| PSWSSNCZZNPEZZ | Teljesítménymérés és felügyelet (PowerLogic) | PME másodlagos szerver |  |  | 1 | DB |  | 9030320090 |  |  | 253344 | 323013.6
| PSWSSNPAZNPEZZ | Teljesítménymérés és felügyelet (PowerLogic) | PME másodlagos szerver frissítés |  |  | 1 | DB |  | 9030320090 |  |  | 126672 | 161506.8
| PSWSYNCZZSPEZZ | Teljesítménymérés és felügyelet (PowerLogic) | PME kezdő alapszoftver (szerver, 9 belép kész., 1 magas kész., 1 mérnök felhasználó, 2 Web felhasználó, nincs PQ riport) |  |  | 1 | DB |  | 8523499000 |  |  | 369460 | 471061.5
| PSWSYNPAZSPEZZ | Teljesítménymérés és felügyelet (PowerLogic) | PME kezdő alapsz. friss. (szerver, 9 belép kész., 1 magas kész., 1 mér. felhasználó, 2 Web felhasználó, nincs PQ riport) |  |  | 1 | DB |  | 8523499000 |  |  | 190008 | 242260.2
| PSWZEPCSZNXEZZ | Teljesítménymérés és felügyelet (PowerLogic) | PME eService Support Credit |  |  | 1 | DB |  | 4911990000 |  |  | 26390 | 33647.25
| PSWZUPCSZNXEZZ | Teljesítménymérés és felügyelet (PowerLogic) | PME Service Support Credit |  |  | 1 | DB |  | 4911990000 |  |  | 5278 | 6729.45
| PSWZXPCSZNXEZZ | Teljesítménymérés és felügyelet (PowerLogic) | PME EcoXpert Support Credit |  |  | 1 | DB |  | 4911990000 |  |  | 2111 | 2691.525
| PSWZSPCSZNXEZZ | Teljesítménymérés és felügyelet (PowerLogic) | PME Software Support Credit |  |  | 1 | DB |  | 4911990000 |  |  | 26390 | 33647.25
| PUPLM64 | Univerzális elosztó- és vezérlőszekrények | Műanyag ajtó PLM szekrényhez |  |  | 1 | DB | 8411314028116 | 8538100090 |  |  | 19252 | 24546.3
| PVSCL20E100 | Fotovoltaikus rendszerek védelmei | Conext CL 20 kVA 3 fázisú szolár inverter Base model |  |  | 1 | DB | 3606480699528 | 8504408899 |  |  | 1425060 | 1816951.5
| PVSCL20E200 | Fotovoltaikus rendszerek védelmei | Conext CL 20 kVA 3 fázisú szolár inverter DC szakaszolóval |  |  | 1 | DB | 3606480699535 | 8504408899 |  |  | 1504230 | 1917893.25
| PVSCL20E201 | Fotovoltaikus rendszerek védelmei | Conext CL 20 kVA 3 fázisú szolár inverter DC szakaszoló és MC4 csatlakozó |  |  | 1 | DB | 3606480732119 | 8504408899 |  |  | 1530620 | 1951540.5
| PVSCL20E300 | Fotovoltaikus rendszerek védelmei | Conext CL 20 kVA 3 fázisú szolár inverter DC szakaszolóval, AC/DC túlfesz |  |  | 1 | DB | 3606480699542 | 8504408899 |  |  | 1557010 | 1985187.75
| PVSCL20E301 | Fotovoltaikus rendszerek védelmei | Conext CL 20 kVA 3 fázisú szolár inverter DC szakaszolóval, AC/DC túlfesz, MC4 csatlakozó |  |  | 1 | DB | 3606480732126 | 8504408899 |  |  | 1583400 | 2018835
| PVSCL25E100 | Fotovoltaikus rendszerek védelmei | Conext CL 25 kVA 3 fázisú szolár inverter Base model |  |  | 1 | DB | 3606480699559 | 8504408899 |  |  | 1530620 | 1951540.5
| PVSCL25E200 | Fotovoltaikus rendszerek védelmei | Conext CL 25 kVA 3 fázisú szolár inverter DC szakaszolóval |  |  | 1 | DB | 3606480699566 | 8504408899 |  |  | 1609790 | 2052482.25
| PVSCL25E201 | Fotovoltaikus rendszerek védelmei | Conext CL 25 kVA 3 fázisú szolár inverter DC szakaszoló és MC4 csatlakozó |  |  | 1 | DB | 3606480732133 | 8504408899 |  |  | 1636180 | 2086129.5
| PVSCL25E300 | Fotovoltaikus rendszerek védelmei | Conext CL 25 kVA 3 fázisú szolár inverter DC szakaszolóval, AC/DC túlfesz |  |  | 1 | DB | 3606480699573 | 8504408899 |  |  | 1662570 | 2119776.75
| PVSCL25E301 | Fotovoltaikus rendszerek védelmei | Conext CL 25 kVA 3 fázisú szolár inverter DC szakaszolóval, AC/DC túlfesz, MC4 csatlakozó |  |  | 1 | DB | 3606480732140 | 8504408899 |  |  | 1688960 | 2153424
| PVSCL60E | Fotovoltaikus rendszerek védelmei | Conext CL 60 kVA 3 fázisú szolár inverter |  |  | 1 | DB | 3606481158703 | 8504408899 |  |  | 2600000 | 3315000
| PVSCMC1105 | Fotovoltaikus rendszerek védelmei | Ethernet kártya Conext RL 3,4,5 kVA inverterhez |  |  | 1 | DB | 3606480614279 | 8517620000 |  |  | 47502 | 60565.05
S9R9D31206 | R9D31206 | Resi9 lakossági kínálat | RESI9 áramvédős kismegszakító, AC osztály, 1P-N, C, 6A, 30mA |  | * | 1 | DB | 3606480508875 | 8536201090 |  |  | 8140 | 10378.5
S9R9D31210 | R9D31210 | Resi9 lakossági kínálat | RESI9 áramvédős kismegszakító, AC osztály, 1P-N, C, 10A, 30mA |  | * | 1 | DB | 3606480508882 | 8536201090 |  |  | 7950 | 10136.25
S9R9D31216 | R9D31216 | Resi9 lakossági kínálat | RESI9 áramvédős kismegszakító, AC osztály, 1P-N, C, 16A, 30mA |  | * | 1 | DB | 3606480508899 | 8536201090 |  |  | 7890 | 10059.75
S9R9D31220 | R9D31220 | Resi9 lakossági kínálat | RESI9 áramvédős kismegszakító, AC osztály, 1P-N, C, 20A, 30mA |  | * | 1 | DB | 3606480508905 | 8536201090 |  |  | 7990 | 10187.25
S9R9D31225 | R9D31225 | Resi9 lakossági kínálat | RESI9 áramvédős kismegszakító, AC osztály, 1P-N, C, 25A, 30mA |  |  | 1 | DB | 3606480508912 | 8536201090 |  |  | 8140 | 10378.5
S9R9D31232 | R9D31232 | Resi9 lakossági kínálat | RESI9 áramvédős kismegszakító, AC osztály, 1P-N, C, 32A, 30mA |  |  | 1 | DB | 3606480508929 | 8536201090 |  |  | 8340 | 10633.5
S9R9F04106 | R9F04106 | Resi9 lakossági kínálat | RESI9 kismegszakító, 1P, B, 6A |  | * | 12 | DB | 3606480553448 | 8536201090 |  |  | 670 | 854.25
S9R9F04110 | R9F04110 | Resi9 lakossági kínálat | RESI9 kismegszakító, 1P, B, 10A |  | * | 12 | DB | 3606480553455 | 8536201090 |  |  | 640 | 816
S9R9F04113 | R9F04113 | Resi9 lakossági kínálat | RESI9 kismegszakító, 1P, B, 13A |  | * | 12 | DB | 3606480939655 | 8536201090 |  |  | 630 | 803.25
S9R9F04116 | R9F04116 | Resi9 lakossági kínálat | RESI9 kismegszakító, 1P, B, 16A |  | * | 12 | DB | 3606480553462 | 8536201090 |  |  | 610 | 777.75
S9R9F04120 | R9F04120 | Resi9 lakossági kínálat | RESI9 kismegszakító, 1P, B, 20A |  | * | 12 | DB | 3606480553479 | 8536201090 |  |  | 660 | 841.5
S9R9F04125 | R9F04125 | Resi9 lakossági kínálat | RESI9 kismegszakító, 1P, B, 25A |  | * | 12 | DB | 3606480553486 | 8536201090 |  |  | 680 | 867
S9R9F04132 | R9F04132 | Resi9 lakossági kínálat | RESI9 kismegszakító, 1P, B, 32A |  | * | 12 | DB | 3606480553493 | 8536201090 |  |  | 810 | 1032.75
S9R9F04140 | R9F04140 | Resi9 lakossági kínálat | RESI9 kismegszakító, 1P, B, 40A |  | * | 12 | DB | 3606480553509 | 8536201090 |  |  | 870 | 1109.25
S9R9F04150 | R9F04150 | Resi9 lakossági kínálat | RESI9 kismegszakító, 1P, B, 50A |  | * | 12 | DB | 3606480553516 | 8536201090 |  |  | 1280 | 1632
S9R9F04163 | R9F04163 | Resi9 lakossági kínálat | RESI9 kismegszakító, 1P, B, 63A |  | * | 12 | DB | 3606480553523 | 8536201090 |  |  | 1370 | 1746.75
S9R9F14102 | R9F14102 | Resi9 lakossági kínálat | RESI9 kismegszakító, 1P, C, 2A |  | * | 12 | DB | 3606480553530 | 8536201090 |  |  | 880 | 1122
S9R9F14104 | R9F14104 | Resi9 lakossági kínálat | RESI9 kismegszakító, 1P, C, 4A |  | * | 12 | DB | 3606480553547 | 8536201090 |  |  | 810 | 1032.75
S9R9F14106 | R9F14106 | Resi9 lakossági kínálat | RESI9 kismegszakító, 1P, C, 6A |  | * | 12 | DB | 3606480553554 | 8536201090 |  |  | 650 | 828.75
S9R9F14110 | R9F14110 | Resi9 lakossági kínálat | RESI9 kismegszakító, 1P, C, 10A |  | * | 12 | DB | 3606480553561 | 8536201090 |  |  | 620 | 790.5
S9R9F14113 | R9F14113 | Resi9 lakossági kínálat | RESI9 kismegszakító, 1P, C, 13A |  | * | 12 | DB | 3606480939662 | 8536201090 |  |  | 610 | 777.75
S9R9F14116 | R9F14116 | Resi9 lakossági kínálat | RESI9 kismegszakító, 1P, C, 16A |  | * | 12 | DB | 3606480553578 | 8536201090 |  |  | 600 | 765
S9R9F14120 | R9F14120 | Resi9 lakossági kínálat | RESI9 kismegszakító, 1P, C, 20A |  | * | 12 | DB | 3606480553585 | 8536201090 |  |  | 640 | 816
S9R9F14125 | R9F14125 | Resi9 lakossági kínálat | RESI9 kismegszakító, 1P, C, 25A |  | * | 12 | DB | 3606480553592 | 8536201090 |  |  | 660 | 841.5
S9R9F14132 | R9F14132 | Resi9 lakossági kínálat | RESI9 kismegszakító, 1P, C, 32A |  | * | 12 | DB | 3606480553608 | 8536201090 |  |  | 790 | 1007.25
S9R9F14140 | R9F14140 | Resi9 lakossági kínálat | RESI9 kismegszakító, 1P, C, 40A |  | * | 12 | DB | 3606480553615 | 8536201090 |  |  | 850 | 1083.75
S9R9F14150 | R9F14150 | Resi9 lakossági kínálat | RESI9 kismegszakító, 1P, C, 50A |  | * | 12 | DB | 3606480553622 | 8536201090 |  |  | 1250 | 1593.75
S9R9F14163 | R9F14163 | Resi9 lakossági kínálat | RESI9 kismegszakító, 1P, C, 63A |  | * | 12 | DB | 3606480553639 | 8536201090 |  |  | 1320 | 1683
S9R9F14206 | R9F14206 | Resi9 lakossági kínálat | RESI9 kismegszakító, 2P, C, 6A |  | * | 6 | DB | 3606480553646 | 8536201090 |  |  | 1770 | 2256.75
S9R9F14210 | R9F14210 | Resi9 lakossági kínálat | RESI9 kismegszakító, 2P, C, 10A |  | * | 6 | DB | 3606480553653 | 8536201090 |  |  | 1600 | 2040
S9R9F14213 | R9F14213 | Resi9 lakossági kínálat | RESI9 kismegszakító, 2P, C, 13A |  | * | 6 | DB | 3606480939679 | 8536201090 |  |  | 1580 | 2014.5
S9R9F14216 | R9F14216 | Resi9 lakossági kínálat | RESI9 kismegszakító, 2P, C, 16A |  | * | 6 | DB | 3606480553660 | 8536201090 |  |  | 1560 | 1989
S9R9F14220 | R9F14220 | Resi9 lakossági kínálat | RESI9 kismegszakító, 2P, C, 20A |  | * | 6 | DB | 3606480553677 | 8536201090 |  |  | 1580 | 2014.5
S9R9F14225 | R9F14225 | Resi9 lakossági kínálat | RESI9 kismegszakító, 2P, C, 25A |  | * | 6 | DB | 3606480553684 | 8536201090 |  |  | 1670 | 2129.25
S9R9F14232 | R9F14232 | Resi9 lakossági kínálat | RESI9 kismegszakító, 2P, C, 32A |  | * | 6 | DB | 3606480553691 | 8536201090 |  |  | 1760 | 2244
S9R9F14240 | R9F14240 | Resi9 lakossági kínálat | RESI9 kismegszakító, 2P, C, 40A |  | * | 6 | DB | 3606480553707 | 8536201090 |  |  | 1870 | 2384.25
S9R9F14302 | R9F14302 | Resi9 lakossági kínálat | RESI9 kismegszakító, 3P, C, 2A |  | * | 4 | DB | 3606480553714 | 8536201090 |  |  | 3290 | 4194.75
S9R9F14304 | R9F14304 | Resi9 lakossági kínálat | RESI9 kismegszakító, 3P, C, 4A |  | * | 4 | DB | 3606480553721 | 8536201090 |  |  | 3180 | 4054.5
S9R9F14306 | R9F14306 | Resi9 lakossági kínálat | RESI9 kismegszakító, 3P, C, 6A |  | * | 4 | DB | 3606480553738 | 8536201090 |  |  | 2580 | 3289.5
S9R9F14310 | R9F14310 | Resi9 lakossági kínálat | RESI9 kismegszakító, 3P, C, 10A |  | * | 4 | DB | 3606480553745 | 8536201090 |  |  | 2320 | 2958
S9R9F14313 | R9F14313 | Resi9 lakossági kínálat | RESI9 kismegszakító, 3P, C, 13A |  | * | 4 | DB | 3606480939686 | 8536201090 |  |  | 2300 | 2932.5
S9R9F14316 | R9F14316 | Resi9 lakossági kínálat | RESI9 kismegszakító, 3P, C, 16A |  | * | 4 | DB | 3606480553752 | 8536201090 |  |  | 2290 | 2919.75
S9R9F14320 | R9F14320 | Resi9 lakossági kínálat | RESI9 kismegszakító, 3P, C, 20A |  | * | 4 | DB | 3606480553769 | 8536201090 |  |  | 2330 | 2970.75
S9R9F14325 | R9F14325 | Resi9 lakossági kínálat | RESI9 kismegszakító, 3P, C, 25A |  | * | 4 | DB | 3606480553776 | 8536201090 |  |  | 2480 | 3162
S9R9F14332 | R9F14332 | Resi9 lakossági kínálat | RESI9 kismegszakító, 3P, C, 32A |  | * | 4 | DB | 3606480553783 | 8536201090 |  |  | 2570 | 3276.75
S9R9F14340 | R9F14340 | Resi9 lakossági kínálat | RESI9 kismegszakító, 3P, C, 40A |  | * | 4 | DB | 3606480553790 | 8536201090 |  |  | 2930 | 3735.75
S9R9F14350 | R9F14350 | Resi9 lakossági kínálat | RESI9 kismegszakító, 3P, C, 50A |  | * | 4 | DB | 3606480553806 | 8536201090 |  |  | 4190 | 5342.25
S9R9F14363 | R9F14363 | Resi9 lakossági kínálat | RESI9 kismegszakító, 3P, C, 63A |  | * | 4 | DB | 3606480553813 | 8536201090 |  |  | 4300 | 5482.5
S9R9L16610 | R9L16610 | Resi9 lakossági kínálat | RESI9 QUICK PF túlfeszültség-korlátozó, 10kA, 1P-N |  | * | 1 | DB | 3606480500671 | 8535400090 |  |  | 18900 | 24097.5
S9R9L16710 | R9L16710 | Resi9 lakossági kínálat | RESI9 QUICK PF túlfeszültség-korlátozó, 10kA, 3P-N |  | * | 1 | DB | 3606480500688 | 8535400090 |  |  | 27350 | 34871.25
S9R9R01240 | R9R01240 | Resi9 lakossági kínálat | RESI9 áram-védőkapcsoló, A osztály, 2P, 40A, 30 mA |  | * | 1 | DB | 3606480482632 | 8536303090 |  |  | 6890 | 8784.75
S9R9R01440 | R9R01440 | Resi9 lakossági kínálat | RESI9 áram-védőkapcsoló, A osztály, 4P, 40A, 30 mA |  | * | 1 | DB | 3606480482694 | 8536303090 |  |  | 8890 | 11334.75
S9R9R02225 | R9R02225 | Resi9 lakossági kínálat | RESI9 áram-védőkapcsoló, A osztály, 2P, 25A, 30 mA |  | * | 1 | DB | 3606481334145 | 8536303090 |  |  | 6390 | 8147.25
S9R9R02425 | R9R02425 | Resi9 lakossági kínálat | RESI9 áram-védőkapcsoló, A osztály, 4P, 25A, 30 mA |  | * | 1 | DB | 3606481334152 | 8536303090 |  |  | 8390 | 10697.25
S9R9R11225 | R9R11225 | Resi9 lakossági kínálat | RESI9 áram-védőkapcsoló, AC osztály, 2P, 25A, 30 mA |  | * | 6 | DB | 3606480503269 | 8536303090 |  |  | 5790 | 7382.25
S9R9R11240 | R9R11240 | Resi9 lakossági kínálat | RESI9 áram-védőkapcsoló, AC osztály, 2P, 40A, 30 mA |  | * | 1 | DB | 3606480503276 | 8536303090 |  |  | 6250 | 7968.75
S9R9R11425 | R9R11425 | Resi9 lakossági kínálat | RESI9 áram-védőkapcsoló, AC osztály, 4P, 25A, 30 mA |  | * | 1 | DB | 3606480503337 | 8536303090 |  |  | 7890 | 10059.75
S9R9R11440 | R9R11440 | Resi9 lakossági kínálat | RESI9 áram-védőkapcsoló, AC osztály, 4P, 40A, 30 mA |  | * | 1 | DB | 3606480503344 | 8536303090 |  |  | 8350 | 10646.25
S9R9S64125 | R9S64125 | Resi9 lakossági kínálat | RESI9 szakaszolókapcsoló, 1P, 25A |  | * | 12 | DB | 3606480517846 | 8536508099 |  |  | 2700 | 3442.5
S9R9S64140 | R9S64140 | Resi9 lakossági kínálat | RESI9 szakaszolókapcsoló, 1P, 40A |  |  | 1 | DB | 3606480517884 | 8536508099 |  |  | 2750 | 3506.25
S9R9S64163 | R9S64163 | Resi9 lakossági kínálat | RESI9 szakaszolókapcsoló, 1P, 63A |  |  | 1 | DB | 3606480517921 | 8536508099 |  |  | 3650 | 4653.75
S9R9S64225 | R9S64225 | Resi9 lakossági kínálat | RESI9 szakaszolókapcsoló, 2P, 25A |  | * | 1 | DB | 3606480517853 | 8536508099 |  |  | 5360 | 6834
S9R9S64240 | R9S64240 | Resi9 lakossági kínálat | RESI9 szakaszolókapcsoló, 2P, 40A |  |  | 1 | DB | 3606480517891 | 8536508099 |  |  | 5410 | 6897.75
S9R9S64263 | R9S64263 | Resi9 lakossági kínálat | RESI9 szakaszolókapcsoló, 2P, 63A |  |  | 1 | DB | 3606480517938 | 8536508099 |  |  | 7280 | 9282
S9R9S64325 | R9S64325 | Resi9 lakossági kínálat | RESI9 szakaszolókapcsoló, 3P, 25A |  |  | 1 | DB | 3606480517860 | 8536508099 |  |  | 8060 | 10276.5
S9R9S64340 | R9S64340 | Resi9 lakossági kínálat | RESI9 szakaszolókapcsoló, 3P, 40A |  | * | 1 | DB | 3606480517907 | 8536508099 |  |  | 8110 | 10340.25
S9R9S64363 | R9S64363 | Resi9 lakossági kínálat | RESI9 szakaszolókapcsoló, 3P, 63A |  | * | 1 | DB | 3606480517945 | 8536508099 |  |  | 10920 | 13923
S9R9S64425 | R9S64425 | Resi9 lakossági kínálat | RESI9 szakaszolókapcsoló, 4P, 25A |  |  | 1 | DB | 3606480517877 | 8536508099 |  |  | 10740 | 13693.5
S9R9S64440 | R9S64440 | Resi9 lakossági kínálat | RESI9 szakaszolókapcsoló, 4P, 40A |  |  | 1 | DB | 3606480517914 | 8536508099 |  |  | 10790 | 13757.25
S9R9S64463 | R9S64463 | Resi9 lakossági kínálat | RESI9 szakaszolókapcsoló, 4P, 63A |  |  | 1 | DB | 3606480517952 | 8536508099 |  |  | 14560 | 18564
| R9XE110 | Resi9 lakossági kínálat | RESI9 véglezáró, 1 pólusú gyűjtősínhez (10db) |  | * | 1 | DB | 3606480516030 | 3926909790 |  |  | 1000 | 1275
| R9XE210 | Resi9 lakossági kínálat | RESI9 véglezáró, 2 pólusú gyűjtősínhez (10db) |  |  | 1 | DB | 3606480516047 | 3926909790 |  |  | 1050 | 1338.75
S9R9XE310 | R9XE310 | Resi9 lakossági kínálat | RESI9 véglezáró, 3 pólusú gyűjtősínhez (10db) |  | * | 1 | DB | 3606480516054 | 3926909790 |  |  | 1250 | 1593.75
| R9XE410 | Resi9 lakossági kínálat | RESI9 véglezáró 4 pólusú gyűjtősínhez, 10db |  | * | 1 | DB | 3606480516061 | 3926909790 |  |  | 2090 | 2664.75
S9R9XFC04 | R9XFC04 | Resi9 lakossági kínálat | RESI9 63A-es csatlakozó (4db) |  | * | 1 | DB | 3606480516085 | 8536901000 |  |  | 1390 | 1772.25
S9R9XFH112 | R9XFH112 | Resi9 lakossági kínálat | RESI9 gyűjtősín, 1P, 12 osztás |  | * | 10 | DB | 3606480515859 | 8536901000 |  |  | 710 | 905.25
S9R9XFH118 | R9XFH118 | Resi9 lakossági kínálat | RESI9 gyűjtősín, 1P, 18 osztás |  | * | 10 | DB | 3606480515866 | 8536901000 |  |  | 1110 | 1415.25
S9R9XFH157 | R9XFH157 | Resi9 lakossági kínálat | RESI9 gyűjtősín, 1P, 57 osztás |  | * | 5 | DB | 3606480515873 | 8536901000 |  |  | 2390 | 3047.25
S9R9XFH212 | R9XFH212 | Resi9 lakossági kínálat | RESI9 gyűjtősín, 2P, 12 osztás |  |  | 5 | DB | 3606480515880 | 8536901000 |  |  | 1750 | 2231.25
| R9XFH218 | Resi9 lakossági kínálat | RESI9 gyűjtősín, 2P, 18 osztás |  |  | 1 | DB | 3606480515897 | 8536901000 |  |  | 2410 | 3072.75
| R9XFH257 | Resi9 lakossági kínálat | RESI9 gyűjtősín, 2P, 57 osztás |  |  | 1 | DB | 3606480515903 | 8536901000 |  |  | 6410 | 8172.75
S9R9XFH312 | R9XFH312 | Resi9 lakossági kínálat | RESI9 gyűjtősín, 3P, 12 osztás |  | * | 5 | DB | 3606480515910 | 8536901000 |  |  | 2460 | 3136.5
S9R9XFH318 | R9XFH318 | Resi9 lakossági kínálat | RESI9 gyűjtősín, 3P, 18 osztás |  | * | 1 | DB | 3606480515927 | 8536901000 |  |  | 2880 | 3672
S9R9XFH357 | R9XFH357 | Resi9 lakossági kínálat | RESI9 gyűjtősín, 3P, 57 osztás |  | * | 5 | DB | 3606480515934 | 8536901000 |  |  | 6550 | 8351.25
| R9XFH412 | Resi9 lakossági kínálat | RESI9 Gyűjtősín 3P-N,12M, 63A |  |  | 5 | DB | 3606480515941 | 8536901000 |  |  | 3990 | 5087.25
| R9XFH457 | Resi9 lakossági kínálat | RESI9 gyűjtősín, 4P, 57 osztás |  |  | 5 | DB | 3606480515965 | 8536901000 |  |  | 13590 | 17327.25
S9R9XT20 | R9XT20 | Resi9 lakossági kínálat | RESI9 takarósapka villára (20db) |  |  | 1 | DB | 3606480516078 | 3926909790 |  |  | 3640 | 4641
| RE17LAMW | Zelio elektronikus vezérlő- és időrelék | RE17 bekapcsolás késleltető időrelé, 1SSR/700mA, 24-240 VAC/DC |  | * | 1 | DB | 3606480552625 | 9107000090 |  |  | 9834 | 12538.35
| RE17LCBM | Zelio elektronikus vezérlő- és időrelék | RE17 ejtéskésleltető időrelé, 1SSR/700mA, 24-240 VAC/DC |  | * | 1 | DB | 3606480552632 | 9107000090 |  |  | 9834 | 12538.35
| RE17LHBM | Zelio elektronikus vezérlő- és időrelék | RE17 állítható időintervallumra záró időrelé, 1SSR/700mA, 24-240 VAC/DC |  |  | 1 | DB | 3606480552649 | 9107000090 |  |  | 9834 | 12538.35
| RE17LLBM | Zelio elektronikus vezérlő- és időrelék | RE17 bifunkciós időrelé, 1SSR/700mA, 24-240 VAC/DC |  | * | 1 | DB | 3606480552656 | 9107000090 |  |  | 9834 | 12538.35
S9RE17LMBM | RE17LMBM | Zelio elektronikus vezérlő- és időrelék | RE17 multifunkciós időrelé, 10 funkció, 1SSR/700mA, 24-240 VAC/DC |  | * | 1 | DB | 3606480552663 | 9107000090 |  |  | 9834 | 12538.35
S9RE17RAMU | RE17RAMU | Zelio elektronikus vezérlő- és időrelék | RE17 bifunkciós időrelé, A-At funkció, 1CO, 8A, 24VDC 24-240VAC |  | * | 1 | DB | 3606480552670 | 9107000090 |  |  | 9834 | 12538.35
S9RE17RBMU | RE17RBMU | Zelio elektronikus vezérlő- és időrelék | RE17 impulzusra záráskésleltető időrelé, 1CO, 8A, 24VDC 24-240VAC |  | * | 1 | DB | 3606480552687 | 9107000090 |  |  | 9834 | 12538.35
| RE17RCMU | Zelio elektronikus vezérlő- és időrelék | RE17 ejtéskésleltető időrelé, 1CO, 8A, 24VDC 24-240VAC |  | * | 1 | DB | 3606480552694 | 9107000090 |  |  | 9834 | 12538.35
| RE17RHMU | Zelio elektronikus vezérlő- és időrelék | RE17 bifunkciós időrelé, H-Ht funkció, 1CO, 8A, 24VDC 24-240VAC |  | * | 1 | DB | 3606480552700 | 9107000090 |  |  | 9834 | 12538.35
| RE17RLJU | Zelio elektronikus vezérlő- és időrelék | RE17 bifunkciós időrelé, L-Li funkció, 1CO, 8A, 12VAC/DC |  |  | 1 | DB | 3606480552717 | 9107000090 |  |  | 9834 | 12538.35
| RE17RLMU | Zelio elektronikus vezérlő- és időrelék | RE17 bifunkciós időrelé, L-Li funkció, 1CO, 8A, 24VDC 24-240VAC |  | * | 1 | DB | 3606480552724 | 9107000090 |  |  | 10696 | 13637.4
| RE17RMEMU | Zelio elektronikus vezérlő- és időrelék | RE17 multifunkciós időrelé, 8 funkció, 1CO, 8A, 24VDC 24-240VAC |  | * | 1 | DB | 3606480552731 | 9107000090 |  |  | 12325 | 15714.375
| RE17RMJU | Zelio elektronikus vezérlő- és időrelék | RE17 multifunkciós időrelé, 10 funkció, 1CO, 8A, 12VAC/DC |  |  | 1 | DB | 3606480552748 | 9107000090 |  |  | 12325 | 15714.375
S9RE17RMMU | RE17RMMU | Zelio elektronikus vezérlő- és időrelék | RE17 multifunkciós időrelé, 10 funkció, 1CO, 8A, 24VDC 24-240VAC |  | * | 1 | DB | 3606480552755 | 9107000090 |  |  | 7748 | 9878.7
S9RE17RMMW | RE17RMMW | Zelio elektronikus vezérlő- és időrelék | RE17 multifunkciós időrelé, 10 funkció, 1CO, 8A, 12-240VAC/DC |  | * | 1 | DB | 3606480552762 | 9107000090 |  |  | 8588 | 10949.7
| RE17RMMWS | Zelio elektronikus vezérlő- és időrelék | RE17 multifunkciós időrelé, 10 funkció, 1CO, 8A, 12-240VAC/DC, rugós csatlakozás |  | * | 1 | DB | 3606480552779 | 9107000090 |  |  | 10734 | 13685.85
| RE17RMXMU | Zelio elektronikus vezérlő- és időrelék | RE17 multifunkciós időrelé, 9 funkció, 1CO, 8A, 24VDC 24-240VAC |  | * | 1 | DB | 3606480552786 | 9107000090 |  |  | 12583 | 16043.325
S9RE22R1QMQ | RE22R1QMQ | Zelio elektronikus vezérlő- és időrelék | RE22 csillag-delta időrelé, 1CO, 24VDC vagy 24…240VAC |  |  | 1 | DB | 3606480676550 | 8536490099 |  |  | 11511 | 14676.525
| RE22R2AMU | Vezérléstechnikai készülékek | RE22 kapcsoláskésleltető időrelé, 2CO, 24VDC vagy 24…240VAC |  |  | 1 | DB | 3606480676567 | 8536490099 |  |  | 10836 | 13815.9
| RE22R2MJU | Zelio elektronikus vezérlő- és időrelék | RE22 multifunkciós időrelé, 10 funkció, 2CO, 12VAC/DC |  |  | 1 | DB | 3606480676598 | 8536490099 |  |  | 11511 | 14676.525
| RE22R2MMU | Zelio elektronikus vezérlő- és időrelék | RE22 multifunkciós időrelé, 10 funkció, 2CO, 24VDC vagy 24…240VAC |  |  | 1 | DB | 3606480676581 | 8536490099 |  |  | 11511 | 14676.525
| RE22R2MMW | Zelio elektronikus vezérlő- és időrelék | RE22 multifunkciós időrelé, 10 funkció, 2CO, 12…240VAC/DC |  |  | 1 | DB | 3606480676574 | 8536490099 |  |  | 11511 | 14676.525
| RE22R2MXMU | Zelio elektronikus vezérlő- és időrelék | RE22 multifunkciós időrelé, 9 funkció, 2CO, 24VDC vagy 24…240VAC |  |  | 1 | DB | 3606480676604 | 8536490099 |  |  | 11511 | 14676.525
S9RE48ACV12M | RE48ACV12MW | Zelio elektronikus vezérlő- és időrelék | RE48 aszimmetrikus ütemező időrelé, 2 CO, 5A, 24-240V AC/DC 11 tűs |  | * | 1 | DB | 3389110649741 | 8536490099 |  |  | 18471 | 23550.525
| RE48AIPCOV | Zelio elektronikus vezérlő- és időrelék | RE48 időrelé védőburkolat IP64 |  |  | 1 | DB | 3389110740820 | 8536490099 |  |  | 10109 | 12888.975
| RE48AMH13MW | Zelio elektronikus vezérlő- és időrelék | RE48 multifunkciós időrelé, 1+1 CO, 5A, 24-240VAC/DC 8 tűs |  | * | 1 | DB | 3389110649734 | 8536490099 |  |  | 18471 | 23550.525
S9RE48AML12M | RE48AML12MW | Zelio elektronikus vezérlő- és időrelék | RE48 multifunkciós időrelé, 2 CO, 5A, 24-240VAC/DC 11 tűs |  | * | 1 | DB | 3389110649598 | 8536490099 |  |  | 18471 | 23550.525
| RE48ASETCOV | Zelio elektronikus vezérlő- és időrelék | RE48 szerelőkészlet, védő burkolat |  |  | 1 | DB | 3389110740844 | 8536490099 |  |  | 6190 | 7892.25
| RE48ASOC11AR | Zelio elektronikus vezérlő- és időrelék | RE48 hátlapi rögzítő 11P tűs |  | * | 1 | DB | 3389110740851 | 8536490099 |  |  | 4512 | 5752.8
| RE48ASOC11SOLD | Zelio elektronikus vezérlő- és időrelék | RE48 forasztható tok 11P tűs |  |  | 1 | DB | 3389110740868 | 8536490099 |  |  | 4553 | 5805.075
| RE48ASOC8SOLD | Zelio elektronikus vezérlő- és időrelék | RE48 forasztható tok 8P tűs |  |  | 1 | DB | 3389110740875 | 8536490099 |  |  | 3436 | 4380.9
| RE48ATM12MW | Zelio elektronikus vezérlő- és időrelék | RE48 meghúzáskésleltető időrelé, 2 CO, 5A, 24-240V AC/DC 8 tűs |  | * | 1 | DB | 3389110649727 | 8536490099 |  |  | 18471 | 23550.525
| RE88867103 | Zelio elektronikus vezérlő- és időrelék | RE88 dugaszolható multifunkciós időrelé, 12-240V AC/DC |  |  | 1 | DB | 3389110278569 | 8536490099 |  |  | 40733 | 51934.575
| RE88867105 | Zelio elektronikus vezérlő- és időrelék | RE88 dugaszolható multifunkciós időrelé, 20-30V DC |  |  | 1 | DB | 3389110278576 | 8536490099 |  |  | 16945 | 21604.875
| RE88867135 | Zelio elektronikus vezérlő- és időrelék | RE88 dugaszolható ejtés késleltető időrelé, 24-240VAC, 24VDC |  |  | 1 | DB | 3389110278583 | 8536490099 |  |  | 16945 | 21604.875
| RE88867155 | Zelio elektronikus vezérlő- és időrelék | RE88 dugaszolható ütemező időrelé, 24-240VAC, 24VDC |  |  | 1 | DB | 3389110278590 | 8536490099 |  |  | 16945 | 21604.875
| RE88867215 | Zelio elektronikus vezérlő- és időrelék | RE88 dugaszolható meghúzás késleltető időrelé, 2CO, 24-240VAC/DC, 8 tűs |  |  | 1 | DB | 3389110278606 | 8536490099 |  |  | 16945 | 21604.875
| RE88867300 | Zelio elektronikus vezérlő- és időrelék | RE88 dugaszolható multifunkciós időrelé, 1+1CO, 12VDC, 11 tűs |  |  | 1 | DB | 3389110278613 | 8536419089 |  |  | 16945 | 21604.875
| RE88867303 | Zelio elektronikus vezérlő- és időrelék | RE88 dugaszolható multifunkciós időrelé, 1+1CO, 12…240VAC/DC, 11 tűs |  |  | 1 | DB | 3389110278620 | 8536490099 |  |  | 21181 | 27005.775
| RE88867305 | Zelio elektronikus vezérlő- és időrelék | RE88 dugaszolható multifunkciós időrelé, 1+1CO, 24VDC vagy 24…240VAC, 11 tűs |  |  | 1 | DB | 3389110278637 | 8536490099 |  |  | 21181 | 27005.775
| RE88867415 | Zelio elektronikus vezérlő- és időrelék | RE88 dugaszolható meghúzás késleltető időrelé, 24-240VAC/DC, 11 tűs |  |  | 1 | DB | 3389110278644 | 8536490099 |  |  | 16945 | 21604.875
| RE88867435 | Zelio elektronikus vezérlő- és időrelék | RE88 dugaszolható ejtéskésleltető időrelé, 24-240VAC/DC, 11 tűs |  |  | 1 | DB | 3389110278668 | 8536490099 |  |  | 16945 | 21604.875
| RE88867455 | Zelio elektronikus vezérlő- és időrelék | RE88 dugaszolható ütemező időrelé, 24-240VAC/DC, 11 tűs |  |  | 1 | DB | 3389110278682 | 8536490099 |  |  | 16945 | 21604.875
| REXL2TMBD | Zelio elektronikus vezérlő- és időrelék | Miniatür dugaszolható időrelé |  |  | 1 | DB | 3389119400015 | 8536490099 |  |  | 10463 | 13340.325
S9REXL4TMBD | REXL4TMBD | Zelio elektronikus vezérlő- és időrelék | Miniatűr dugaszolható időrelé 3A 4CO |  | * | 1 | DB | 3389119400077 | 8536490099 |  |  | 13235 | 16874.625
| REXL4TMF7 | Zelio elektronikus vezérlő- és időrelék | Miniatür dugaszolható időrelé |  |  | 1 | DB | 3389119400091 | 8536490099 |  |  | 4810 | 6132.75
| REXL4TMP7 | Zelio elektronikus vezérlő- és időrelék | Időzítő relé |  |  | 1 | DB | 3389119400107 | 8536419089 |  |  | 7895 | 10066.125
| RGZE1S35M | Zelio elektromechanikus relék | RXG interfész relé aljzat 10A |  | * | 10 | DB | 3606480689437 | 8538909999 |  |  | 1061 | 1352.775
S9RGZE1S48M | RGZE1S48M | Zelio elektromechanikus relék | RXG interfész relé aljzat 5A |  | * | 10 | DB | 3606480689444 | 8538909999 |  |  | 1061 | 1352.775
| RGZR215 | Zelio elektromechanikus relék | RXG interfész relé műanyag karbantartó kapocs |  | * | 10 | DB | 3606480689451 | 3926909790 |  |  | 368 | 469.2
| RHK411B | Zelio elektromechanikus relék | Dugaszolható bistabil relé 24VAC 50Hz |  |  | 1 | DB | 3389110163100 | 8536419089 |  |  | 37679 | 48040.725
| RHK411E | Zelio elektromechanikus relék | Dugaszolható bistabil relé 48VAC |  |  | 1 | DB | 3389110163124 | 8536419089 |  |  | 37679 | 48040.725
| RHK411F | Zelio elektromechanikus relék | Dugaszolható bistabil relé 110VAC |  |  | 1 | DB | 3389110163148 | 8536490099 |  |  | 37679 | 48040.725
| RHK411M | Zelio elektromechanikus relék | Dugaszolható bistabil relé 220VAC 50Hz |  | * | 1 | DB | 3389110163162 | 8536490099 |  |  | 37679 | 48040.725
| RHK411UG | Zelio elektromechanikus relék | Dugaszolható bistabil relé 230VAC 50Hz |  |  | 1 | DB | 3389110467338 | 8536490099 |  |  | 37679 | 48040.725
S9RHK412B | RHK412B | Zelio elektromechanikus relék | Dugaszolható bistabil relé 24VDC |  | * | 1 | DB | 3389110163209 | 8536419089 |  |  | 37679 | 48040.725
| RHK412BA76 | Zelio elektromechanikus relék | Dugaszolható bistabil relé 24VDC 50Hz |  |  | 1 | DB | 3389110220445 | 8536490099 |  |  | 37679 | 48040.725
| RHK412E | Zelio elektromechanikus relék | Dugaszolható bistabil relé 48VDC |  |  | 1 | DB | 3389110163223 | 8536419089 |  |  | 37679 | 48040.725
| RHK412F | Zelio elektromechanikus relék | Relé 110V DC |  |  | 1 | DB | 3389110163247 | 8536490099 |  |  | 37679 | 48040.725
| RHK412G | Zelio elektromechanikus relék | Dugaszolható bistabil relé 125VDC |  |  | 1 | DB | 3389110220483 | 8536490099 |  |  | 37679 | 48040.725
| RHK412J | Zelio elektromechanikus relék | Dugaszolható bistabil relé 12VDC |  |  | 1 | DB | 3389110163285 | 8536419089 |  |  | 37679 | 48040.725
S9RHK412M | RHK412M | Zelio elektromechanikus relék | Dugaszolható bistabil relé 220VDC |  | * | 1 | DB | 3389110220490 | 8536490099 |  |  | 37679 | 48040.725
| RHK421M | Zelio elektromechanikus relék | Dugaszolható bistabil relé 220VAC 50Hz |  |  | 1 | DB | 3389110220568 | 8536490099 |  |  | 37679 | 48040.725
S9RHN411B | RHN411B | Zelio elektromechanikus relék | Dugaszolható pillanatrelé 24VAC 50Hz |  |  | 1 | DB | 3389110162806 | 8536419089 |  |  | 19937 | 25419.675
| RHN411E | Zelio elektromechanikus relék | Dugaszolható pillanatrelé 48VAC 50Hz |  |  | 1 | DB | 3389110162820 | 8536419089 |  |  | 19937 | 25419.675
| RHN411F | Zelio elektromechanikus relék | Dugaszolható pillanatrelé 110VAC 50Hz |  |  | 1 | DB | 3389110162844 | 8536490099 |  |  | 19937 | 25419.675
S9RHN411M | RHN411M | Zelio elektromechanikus relék | Dugaszolható pillanatrelé 220VAC 50Hz |  | * | 1 | DB | 3389110162868 | 8536490099 |  |  | 19937 | 25419.675
| RHN411U | Zelio elektromechanikus relék | Dugaszolható pillanatrelé 240VAC 50Hz |  |  | 1 | DB | 3389110162882 | 8536490099 |  |  | 19937 | 25419.675
| RHN411UG | Zelio elektromechanikus relék | Dugaszolható pillanatrelé 230VAC 50Hz |  |  | 1 | DB | 3389110467345 | 8536490099 |  |  | 19937 | 25419.675
S9RHN412B | RHN412B | Zelio elektromechanikus relék | Dugaszolható pillanatrelé 24VDC |  | * | 1 | DB | 3389110162905 | 8536419089 |  |  | 19937 | 25419.675
| RHN412BA76 | Zelio elektromechanikus relék | Dugaszolható bistabil relé 24V DC |  | * | 1 | DB | 3389110220636 | 8536419089 |  |  | 19937 | 25419.675
| RHN412BEA76 | Zelio elektromechanikus relék | Dugaszolható bistabil relé 27VCC |  | * | 1 | DB | 3389110220650 | 8536419089 |  |  | 19937 | 25419.675
| RHN412D | Zelio elektromechanikus relék | Dugaszolható relé |  |  | 1 | DB | 3389110220674 | 8536419089 |  |  | 19937 | 25419.675
| RHN412E | Zelio elektromechanikus relék | Dugaszolható pillanatrelé 48VDC |  |  | 1 | DB | 3389110162929 | 8536419089 |  |  | 19937 | 25419.675
| RHN412F | Zelio elektromechanikus relék | Dugaszolható pillanatrelé 110VDC |  |  | 1 | DB | 3389110162943 | 8536490099 |  |  | 19937 | 25419.675
| RHN412G | Zelio elektromechanikus relék | Dugaszolható pillanatrelé 125VDC |  |  | 1 | DB | 3389110162967 | 8536490099 |  |  | 19937 | 25419.675
| RHN412J | Zelio elektromechanikus relék | Pillanatrelé 12V AC |  |  | 1 | DB | 3389110162981 | 8536419089 |  |  | 19937 | 25419.675
| RHN412M | Zelio elektromechanikus relék | Dugaszolható pillanatrelé 220VDC |  |  | 1 | DB | 3389110162998 | 8536490099 |  |  | 19937 | 25419.675
| RHN412U | Zelio elektromechanikus relék | Dugaszolható bistabil relé 240V DC |  |  | 1 | DB | 3389110268027 | 8536490099 |  |  | 19937 | 25419.675
| RHN421B | Zelio elektromechanikus relék | Dugaszolható bistabil relé 24V AC |  |  | 1 | DB | 3389110163070 | 8536419089 |  |  | 19937 | 25419.675
| RHN421E | Zelio elektromechanikus relék | Dugaszolható pillanatrelé 48VAC 50Hz |  |  | 1 | DB | 3389110163087 | 8536419089 |  |  | 19937 | 25419.675
| RHN421F | Zelio elektromechanikus relék | Dugaszolható bistabil relé 110VAC |  |  | 1 | DB | 3389110163063 | 8536490099 |  |  | 19937 | 25419.675
| RHN422B | Zelio elektromechanikus relék | Dugaszolható relé 24V DC |  |  | 1 | DB | 3389110163056 | 8536419089 |  |  | 19937 | 25419.675
| RHN422BA76 | Zelio elektromechanikus relék | Dugaszolható pillanatrelé 24VDC |  |  | 1 | DB | 3389110220766 | 8536419089 |  |  | 19937 | 25419.675
| RHN422M | Zelio elektromechanikus relék | Dugaszolható pillanatrelé 220VDC |  |  | 1 | DB | 3389110220803 | 8536490099 |  |  | 19937 | 25419.675
| RHZ11 | Zelio elektromechanikus relék | Relé aljzat |  | * | 1 | DB | 3389110164008 | 8538909999 |  |  | 5531 | 7052.025
S9RHZ21 | RHZ21 | Zelio elektromechanikus relék | Reléaljzat |  | * | 1 | DB | 3389110164039 | 8538909999 |  |  | 5531 | 7052.025
| RHZ32 | Zelio elektromechanikus relék | Zavarszúrő elem reléhez |  | * | 1 | DB | 3389110164206 | 8538909999 |  |  | 4088 | 5212.2
| RHZ33 | Zelio elektromechanikus relék | Zavarszűrő elem reléhez |  |  | 1 | DB | 3389110164213 | 8538909999 |  |  | 3040 | 3876
S9RM17JC00MW | RM17JC00MW | Zelio elektronikus vezérlő- és időrelék | RM17 áramfigyelő relé, beépített áramváltóval 2…20A, 1CO, 5A, 24…240VAC/DC |  | * | 1 | DB | 3389119405034 | 8536490099 |  |  | 20832 | 26560.8
S9RM17TA00 | RM17TA00 | Zelio elektronikus vezérlő- és időrelék | RM17 multifunkciós fázisfigyelő relé, 3f, 1CO, 5A, 208…480VAC |  | * | 1 | DB | 3389119405041 | 8536490099 |  |  | 13710 | 17480.25
S9RM17TE00 | RM17TE00 | Zelio elektronikus vezérlő- és időrelék | RM17 multifunkciós fázisfigyelő relé, 3f, 1CO, 5A, 208…480VAC |  | * | 1 | DB | 3389119405058 | 8536490099 |  |  | 13710 | 17480.25
S9RM17TG00 | RM17TG00 | Zelio elektronikus vezérlő- és időrelék | RM17 fázisfigyelő relé, 3f, 1CO, 5A, 208…480VAC |  | * | 1 | DB | 3389119405065 | 8536490099 |  |  | 13710 | 17480.25
S9RM17TG20 | RM17TG20 | Zelio elektronikus vezérlő- és időrelék | RM17 fázisfigyelő relé, 3f, 2CO, 5A, 208…440VAC |  | * | 1 | DB | 3389119405072 | 8536490099 |  |  | 13710 | 17480.25
S9RM17TT00 | RM17TT00 | Zelio elektronikus vezérlő- és időrelék | RM17 multifunkciós fázisfigyelő relé, 3f, 1CO, 5A, 208…480VAC |  | * | 1 | DB | 3389119405089 | 8536490099 |  |  | 13710 | 17480.25
S9RM17TU00 | RM17TU00 | Zelio elektronikus vezérlő- és időrelék | RM17 multifunkciós fázisfigyelő relé, 3f, 1CO, 5A, 208…480VAC |  | * | 1 | DB | 3389119405096 | 8536490099 |  |  | 13710 | 17480.25
| RM17UAS14 | Zelio elektronikus vezérlő- és időrelék | RM17 feszültségfigyelő relé, 1f vagy DC, 1CO, 5A, 12VDC |  |  | 1 | DB | 3389119405102 | 8536490099 |  |  | 13710 | 17480.25
| RM17UAS15 | Zelio elektronikus vezérlő- és időrelék | RM17 feszültségfigyelő relé, 1f vagy DC, 1CO, 5A, 110…240VAC/DC |  | * | 1 | DB | 3389119405126 | 8536490099 |  |  | 13710 | 17480.25
| RM17UAS16 | Zelio elektronikus vezérlő- és időrelék | RM17 feszültségfigyelő relé, 1f vagy DC, 1CO, 5A, 24…48VAC/DC |  | * | 1 | DB | 3389119405119 | 8536490099 |  |  | 13710 | 17480.25
S9RM17UB310 | RM17UB310 | Zelio elektronikus vezérlő- és időrelék | RM17 feszültségfigyelő relé, 2f, 1CO, 5A, 208…480VAC |  | * | 1 | DB | 3389119405133 | 8536490099 |  |  | 13710 | 17480.25
S9RM17UBE15 | RM17UBE15 | Zelio elektronikus vezérlő- és időrelék | RM17 feszültségfigyelő relé, 1f vagy DC, 1CO, 5A, 110…240VAC/DC |  | * | 1 | DB | 3389119405140 | 8536490099 |  |  | 13710 | 17480.25
| RM17UBE16 | Zelio elektronikus vezérlő- és időrelék | RM17 feszültségfigyelő relé, 1f vagy DC, 1CO, 5A, 24…48VAC/DC |  | * | 1 | DB | 3389119405157 | 8536490099 |  |  | 13710 | 17480.25
| RM22JA21MR | Vezérléstechnikai készülékek | RM22 áramfigyelő relé, 2CO, 8A, 24…240VAC/DC, mérési tart.:4…1000mA |  | * | 1 | DB | 3606480792281 | 8536419089 |  |  | 16407 | 20918.925
| RM22JA31MR | Zelio elektronikus vezérlő- és időrelék | RM22 multifunkciós áramfigyelő relé, kikapcsolás késleltetővel, 2CO, 8A, 24…240VAC/DC, mérési tart.:4…1000mA |  | * | 1 | DB | 3606480792298 | 8536419089 |  |  | 11376 | 14504.4
S9RM22LG11MR | RM22LG11MR | Zelio elektronikus vezérlő- és időrelék | RM22 folyadékszintfigyelő relé, 1CO, 8A, 24…240VAC/DC, mérési tart.:5…100kOhm |  | * | 1 | DB | 3606480792328 | 8536419089 |  |  | 11376 | 14504.4
| RM22LG11MT | Vezérléstechnikai készülékek | RM22 folyadékszintfigyelő relé, 1CO, 8A, 380…415VAC, mérési tart.:5…100kOhm |  | * | 1 | DB | 3606480792335 | 8536419089 |  |  | 16407 | 20918.925
S9RM22TA31 | RM22TA31 | Vezérléstechnikai készülékek | RM22 multifunkciós fázisfigyelő relé, 3f, kikapcsolás késleltetővel, 2CO, 8A, 200…240VAC |  | * | 1 | DB | 3606480792144 | 8536490099 |  |  | 11376 | 14504.4
| RM22TA33 | Vezérléstechnikai készülékek | RM22 multifunkciós fázisfigyelő relé, 3f, kikapcsolás késleltetővel, 2CO, 8A, 380…480VAC |  | * | 1 | DB | 3606480792151 | 8536490099 |  |  | 11376 | 14504.4
S9RM22TG20 | RM22TG20 | Vezérléstechnikai készülékek | RM22 multifunkciós fázisfigyelő relé, 2CO, 8A, 208…480VAC |  | * | 1 | DB | 3606480792137 | 8536490099 |  |  | 9263 | 11810.325
| RM22TR31 | Vezérléstechnikai készülékek | RM22 multifunkciós fázisfigyelő relé, 3f, be- és kikapcsolás késleltetővel, 2CO, 8A, 200…240VAC |  | * | 1 | DB | 3606480792182 | 8536490099 |  |  | 12336 | 15728.4
S9RM22TR33 | RM22TR33 | Vezérléstechnikai készülékek | RM22 multifunkciós fázisfigyelő relé, 3f, be- és kikapcsolás késleltetővel, 2CO, 8A, 380…480VAC |  | * | 1 | DB | 3606480792199 | 8536490099 |  |  | 9870 | 12584.25
| RM22TU21 | Vezérléstechnikai készülékek | RM22 multifunkciós fázisfigyelő relé, 2CO, 8A, 200…240VAC |  |  | 1 | DB | 3606480792168 | 8536490099 |  |  | 9870 | 12584.25
| RM22TU23 | Vezérléstechnikai készülékek | RM22 multifunkciós fázisfigyelő relé, 2CO, 8A, 380…480VAC |  | * | 1 | DB | 3606480792175 | 8536490099 |  |  | 9870 | 12584.25
| RM22UA21MR | Zelio elektronikus vezérlő- és időrelék | RM22 feszültségfigyelő relé, 1f vagy DC, 2CO, 8A, 24…240VAC/DC, mérési tart.:0,05…5V |  | * | 1 | DB | 3606480792205 | 8536419089 |  |  | 11376 | 14504.4
| RM22UA22MR | Vezérléstechnikai készülékek | RM22 feszültségfigyelő relé, 1f vagy DC, 2CO, 8A, 24…240VAC/DC, mérési tart.:1…100V |  | * | 1 | DB | 3606480792212 | 8536490099 |  |  | 16407 | 20918.925
| RM22UA23MR | Vezérléstechnikai készülékek | RM22 feszültségfigyelő relé, 1f vagy DC, 2CO, 8A, 24…240VAC/DC, mérési tart.:15…500V |  | * | 1 | DB | 3606480792229 | 8536490099 |  |  | 16407 | 20918.925
| RM22UA31MR | Vezérléstechnikai készülékek | RM22 feszültségfigyelő relé, 1f vagy DC, kikapcsolás késleltetővel, 2CO, 8A, 24…240VAC/DC, mérési tart.:0,05…5V |  | * | 1 | DB | 3606480792236 | 8536419089 |  |  | 21876 | 27891.9
| RM22UA32MR | Vezérléstechnikai készülékek | RM22 feszültségfigyelő relé, 1f vagy DC, kikapcsolás késleltetővel, 2CO, 8A, 24…240VAC/DC, mérési tart.:1…100V |  | * | 1 | DB | 3606480792243 | 8536490099 |  |  | 16407 | 20918.925
| RM22UA33MR | Vezérléstechnikai készülékek | RM22 feszültségfigyelő relé, 1f vagy DC, kikapcsolás késleltetővel, 2CO, 8A, 24…240VAC/DC, mérési tart.:15…500V |  | * | 1 | DB | 3606480792250 | 8536419089 |  |  | 16407 | 20918.925
| RM22UA33MT | Vezérléstechnikai készülékek | RM22 feszültségfigyelő relé, 1f vagy DC, kikapcsolás késleltetővel, 2CO, 8A, 380…415VAC, mérési tart.:15…500V |  |  | 1 | DB | 3606480792267 | 8536419089 |  |  | 21876 | 27891.9
| RM22UB34 | Zelio elektronikus vezérlő- és időrelék | RM22 feszültségfigyelő relé, 1f vagy DC, be- és kikapcsolás késl., 2CO, 8A, 110…240VAC/DC, mérési tart.:80…300V |  | * | 1 | DB | 3606480792274 | 8536490099 |  |  | 11376 | 14504.4
| RM35ATL0MW | Zelio elektronikus vezérlő- és időrelék | RM35 hőmérsékletfigyelő relé, 3f, 1CO, 5A, 24…240VAC/DC, |  |  | 1 | DB | 3389119405164 | 8536490099 |  |  | 13710 | 17480.25
| RM35ATR5MW | Zelio elektronikus vezérlő- és időrelék | RM35 hőmérsékletfigyelő relé, 3f, 2NO, 5A, 24…240VAC/DC, |  |  | 1 | DB | 3389119405171 | 8536490099 |  |  | 13710 | 17480.25
| RM35ATW5MW | Zelio elektronikus vezérlő- és időrelék | RM35 multifunkciós hőmérsékletfigyelő relé, 3f, 2NO, 5A, 24…240VAC/DC, |  |  | 1 | DB | 3389119405188 | 8536490099 |  |  | 13710 | 17480.25
| RM35BA10 | Zelio elektronikus vezérlő- és időrelék | RM35 szivattyúvezérlő relé, 1f-3f, 1CO, 5A, 208…480VAC vagy 230VAC |  | * | 1 | DB | 3389119405195 | 8536490099 |  |  | 13710 | 17480.25
| RM35HZ21FM | Zelio elektronikus vezérlő- és időrelék | RM35 frekvenciafigyelő relé, 1+1CO, 5A, 120…277VAC, 40…60Hz |  | * | 1 | DB | 3389119405201 | 8536490099 |  |  | 21111 | 26916.525
S9RM35JA31MW | RM35JA31MW | Zelio elektronikus vezérlő- és időrelék | RM35 áramfigyelő relé, 2CO, 5A, 24…240VAC/DC, mérési tart.:2…500mA |  | * | 1 | DB | 3389119405218 | 8536490099 |  |  | 21111 | 26916.525
S9RM35JA32MR | RM35JA32MR | Vezérléstechnikai készülékek | RM35 multifunkciós áramfigyelő relé, kikapcsolás késleltetővel, 2CO, 8A, 24…240VAC/DC, mérési tart.:1,5…15A |  | * | 1 | DB | 3606480792304 | 8536419089 |  |  | 16407 | 20918.925
| RM35JA32MT | Vezérléstechnikai készülékek | RM35 multifunkciós áramfigyelő relé, kikapcsolás késleltetővel, 2CO, 8A, 380…415VAC, mérési tart.:1,5…15A |  | * | 1 | DB | 3606480792311 | 8536419089 |  |  | 21876 | 27891.9
S9RM35JA32MW | RM35JA32MW | Zelio elektronikus vezérlő- és időrelék | RM35 áramfigyelő relé, 2CO, 5A, 24…240VAC/DC, mérési tart.:0,15…15A |  | * | 1 | DB | 3389119405225 | 8536490099 |  |  | 21111 | 26916.525
S9RM35LM33MW | RM35LM33MW | Zelio elektronikus vezérlő- és időrelék | RM35 folyadékszint-vezérlő relé, ohmos érzékelővel, 2CO, 5A, 24…240VAC/DC |  | * | 1 | DB | 3389119405232 | 8536490099 |  |  | 21111 | 26916.525
S9RM35LV14MW | RM35LV14MW | Zelio elektronikus vezérlő- és időrelék | RM35 folyadékszint-vezérlő relé, diszkrét érzékelővel, 2CO, 5A, 24…240VAC/DC |  |  | 1 | DB | 3389119405249 | 8536490099 |  |  | 21111 | 26916.525
S9RM35S0MW | RM35S0MW | Zelio elektronikus vezérlő- és időrelék | RM35 sebességfigyelő relé, 1CO, 5A, 24…240VAC/DC |  | * | 1 | DB | 3389119405256 | 8536490099 |  |  | 21111 | 26916.525
S9RM35TF30 | RM35TF30 | Zelio elektronikus vezérlő- és időrelék | RM35 multifunkciós fázisfigyelő relé, 3f, 2NO, 5A, 220…480VAC |  | * | 1 | DB | 3389119405263 | 8536490099 |  |  | 21111 | 26916.525
| RM35TM250MW | Zelio elektronikus vezérlő- és időrelék | RM35 fázis- és motorhőmérséklet-figyelő relé, 3f, 2CO, 5A, 24…240VAC/DC |  |  | 1 | DB | 3389119405270 | 8536490099 |  |  | 21111 | 26916.525
| RM35TM50MW | Zelio elektronikus vezérlő- és időrelék | RM35 fázis- és motorhőmérséklet-figyelő relé, 3f, 2CO, 5A, 24…240VAC/DC |  | * | 1 | DB | 3389119405287 | 8536490099 |  |  | 21111 | 26916.525
| RM35UA11MW | Zelio elektronikus vezérlő- és időrelék | RM35 feszültségfigyelő relé, 2CO, 5A, 24…240VAC/DC, mérési tart.:1…100V |  | * | 1 | DB | 3389119405294 | 8536490099 |  |  | 21111 | 26916.525
| RM35UA12MW | Zelio elektronikus vezérlő- és időrelék | RM35 feszültségfigyelő relé, 2CO, 5A, 24…240VAC/DC, mérési tart.:0,05…5V |  | * | 1 | DB | 3389119405300 | 8536490099 |  |  | 21111 | 26916.525
| RM35UA13MW | Zelio elektronikus vezérlő- és időrelék | RM35 feszültségfigyelő relé, 2CO, 5A, 24…240VAC/DC, mérési tart.:15…600V |  | * | 1 | DB | 3389119405317 | 8536490099 |  |  | 21111 | 26916.525
| RM35UB330 | Zelio elektronikus vezérlő- és időrelék | RM35 feszültségfigyelő relé, 3f, 1+1CO, 5A, 220…480VAC |  | * | 1 | DB | 3389119405324 | 8536490099 |  |  | 21111 | 26916.525
S9RM35UB3N30 | RM35UB3N30 | Zelio elektronikus vezérlő- és időrelék | RM35 multifunkciós feszültségfigyelő relé, 3f, 1+1CO, 5A, 120…277VAC |  | * | 1 | DB | 3389119405331 | 8536490099 |  |  | 21111 | 26916.525
| RM3601 | Terepi eszközök | 0471 ACTUATOR 240V |  |  | 1 | DB | 3606485100869 | 8481805100 |  |  | 318000 | 405450
| RMCA61BD | Zelio elektronikus vezérlő- és időrelék | Konverter Fesz./áram 0-1,5,0-5,0-15A kapcs.k.j. |  | * | 1 | DB | 3389110108880 | 8536490099 |  |  | 30003 | 38253.825
| RMCL55BD | Zelio elektronikus vezérlő- és időrelék | Konverter Fesz./áram 0-10V,0-20,4-20mA kapcs.k.j. |  | * | 1 | DB | 3389110108897 | 8536490099 |  |  | 30003 | 38253.825
S9RMCN22BD | RMCN22BD | Zelio elektronikus vezérlő- és időrelék | Konverter Fesz./áram 0-10V,4-20mA kapcs.k.j. |  | * | 1 | DB | 3389110108903 | 8536490099 |  |  | 15013 | 19141.575
| RMCV60BD | Zelio elektronikus vezérlő- és időrelék | Konverter Fesz./áram 0-50,0-300-0-500V kapcs.k.j. |  | * | 1 | DB | 3389110108910 | 8536490099 |  |  | 30003 | 38253.825
| RMPT10BD | Zelio elektronikus vezérlő- és időrelék | Konverter Pt100-hoz -40-40C kapcs.k.j. |  |  | 1 | DB | 3389110108927 | 8536490099 |  |  | 21124 | 26933.1
| RMPT13BD | Zelio elektronikus vezérlő- és időrelék | Konverter Pt100-hoz -40-40C kapcs.k.j. |  |  | 1 | DB | 3389110108934 | 8536490099 |  |  | 21124 | 26933.1
S9RMPT20BD | RMPT20BD | Zelio elektronikus vezérlő- és időrelék | Konverter Pt100-hoz -100-100C kapcs.k.j. |  |  | 1 | DB | 3389110108941 | 8536490099 |  |  | 21124 | 26933.1
| RMPT23BD | Zelio elektronikus vezérlő- és időrelék | Konverter Pt100-hoz -100-100C kapcs.k.j. |  |  | 1 | DB | 3389110108958 | 8536490099 |  |  | 21124 | 26933.1
| RMPT30BD | Zelio elektronikus vezérlő- és időrelék | Konverter Pt100-hoz 0-100C kapcs.k.j. |  |  | 1 | DB | 3389110108965 | 8536490099 |  |  | 21124 | 26933.1
| RMPT33BD | Zelio elektronikus vezérlő- és időrelék | Konverter Pt100-hoz 0-100C kapcs.k.j. |  |  | 1 | DB | 3389110108972 | 8536490099 |  |  | 21124 | 26933.1
| RMPT50BD | Zelio elektronikus vezérlő- és időrelék | Konverter Pt100-hoz 0-250C kapcs.k.j. |  | * | 1 | DB | 3389110108989 | 8536490099 |  |  | 21124 | 26933.1
| RMPT53BD | Zelio elektronikus vezérlő- és időrelék | Konverter Pt100-hoz 0-250C kapcs.k.j. |  |  | 1 | DB | 3389110108996 | 8536490099 |  |  | 21124 | 26933.1
| RMPT70BD | Zelio elektronikus vezérlő- és időrelék | Konverter Pt100-hoz 0-500C kapcs.k.j. |  |  | 1 | DB | 3389110109009 | 8536490099 |  |  | 21124 | 26933.1
| RMPT73BD | Zelio elektronikus vezérlő- és időrelék | Konverter Pt100-hoz 0-500C kapcs.k.j. |  |  | 1 | DB | 3389110109016 | 8536490099 |  |  | 21124 | 26933.1
| RMTJ40BD | Zelio elektronikus vezérlő- és időrelék | Konverter J hőelemhez 0-100C kapcs.k.j. |  |  | 1 | DB | 3389110109023 | 8536490099 |  |  | 21124 | 26933.1
| RMTJ60BD | Zelio elektronikus vezérlő- és időrelék | Konverter J hőelemhez 0-300C kapcs.k.j. |  |  | 1 | DB | 3389110109030 | 8536490099 |  |  | 21124 | 26933.1
| RMTJ80BD | Zelio elektronikus vezérlő- és időrelék | Konverter J hőelemhez 0-600C kapcs.k.j. |  |  | 1 | DB | 3389110109047 | 8536490099 |  |  | 21124 | 26933.1
| RMTK80BD | Zelio elektronikus vezérlő- és időrelék | Konverter J hőelemhez 0-600C kapcs.k.j. |  |  | 1 | DB | 3389110109054 | 8536490099 |  |  | 21124 | 26933.1
| RMTK90BD | Zelio elektronikus vezérlő- és időrelék | Konverter J hőelemhez 0-1200C kapcs.k.j. |  |  | 1 | DB | 3389110109061 | 8536490099 |  |  | 21124 | 26933.1
| RPF2BBD | Zelio elektromechanikus relék | RPF teljesítményrelé, 1NO 30A, 1NC 3A, 24VDC |  | * | 1 | DB | 3389119401593 | 8536419089 |  |  | 4311 | 5496.525
| RPF2BP7 | Zelio elektromechanikus relék | RPF teljesítményrelé, 1NO 30A, 1NC 3A, 230VAC |  |  | 1 | DB | 3389119401630 | 8536490099 |  |  | 4311 | 5496.525
| RPM11B7 | Zelio elektromechanikus relék | RPM teljesítményrelé, 1CO, 15A, 24VAC, tesztgombbal |  |  | 1 | DB | 3389119401647 | 8536419089 |  |  | 1496 | 1907.4
| RPM11BD | Zelio elektromechanikus relék | RPM teljesítményrelé, 1CO, 15A, 24VDC, tesztgombbal |  |  | 1 | DB | 3389119401654 | 8536419089 |  |  | 1496 | 1907.4
| RPM11JD | Zelio elektromechanikus relék | RPM teljesítményrelé, 1CO, 15A, 12VDC, tesztgombbal |  |  | 1 | DB | 3389119401708 | 8536490099 |  |  | 1496 | 1907.4
| RPM11P7 | Zelio elektromechanikus relék | RPM teljesítményrelé, 1CO, 15A, 230VAC, tesztgombbal |  | * | 1 | DB | 3389119401715 | 8536419089 |  |  | 1496 | 1907.4
| RPM12B7 | Zelio elektromechanikus relék | RPM teljesítményrelé, 1CO, 15A, 24VAC, tesztgombbal, LED-del |  |  | 1 | DB | 3389119401722 | 8536419089 |  |  | 1613 | 2056.575
| RPM12BD | Zelio elektromechanikus relék | RPM teljesítményrelé, 1CO, 15A, 24VDC, tesztgombbal, LED-del |  | * | 1 | DB | 3389119401739 | 8536419089 |  |  | 1613 | 2056.575
| RPM12JD | Zelio elektromechanikus relék | RPM teljesítményrelé, 1CO, 15A, 12VDC, tesztgombbal, LED-del |  |  | 1 | DB | 3389119401784 | 8536419089 |  |  | 1613 | 2056.575
| RPM12P7 | Zelio elektromechanikus relék | RPM teljesítményrelé, 1CO, 15A, 230VAC, tesztgombbal, LED-del |  | * | 1 | DB | 3389119401791 | 8536419089 |  |  | 1613 | 2056.575
| RPM21B7 | Zelio elektromechanikus relék | RPM teljesítményrelé, 2CO, 15A, 24VAC, tesztgombbal |  |  | 1 | DB | 3389119401807 | 8536419089 |  |  | 1846 | 2353.65
| RPM21BD | Zelio elektromechanikus relék | RPM teljesítményrelé, 2CO, 15A, 24VDC, tesztgombbal |  | * | 1 | DB | 3389119401814 | 8536419089 |  |  | 1846 | 2353.65
| RPM21JD | Zelio elektromechanikus relék | RPM teljesítményrelé, 2CO, 15A, 12VDC, tesztgombbal |  |  | 1 | DB | 3389119401869 | 8536419089 |  |  | 1846 | 2353.65
| RPM21P7 | Zelio elektromechanikus relék | RPM teljesítményrelé, 2CO, 15A, 230VAC, tesztgombbal |  |  | 1 | DB | 3389119401876 | 8536419089 |  |  | 1846 | 2353.65
| RPM22B7 | Zelio elektromechanikus relék | RPM teljesítményrelé, 2CO, 15A, 24VAC, tesztgombbal, LED-del |  |  | 1 | DB | 3389119401883 | 8536419089 |  |  | 1962 | 2501.55
| RPM22BD | Zelio elektromechanikus relék | RPM teljesítményrelé, 2CO, 15A, 24VDC, tesztgombbal, LED-del |  | * | 1 | DB | 3389119401890 | 8536419089 |  |  | 1962 | 2501.55
| RPM22JD | Zelio elektromechanikus relék | RPM teljesítményrelé, 2CO, 15A, 12VDC, tesztgombbal, LED-del |  | * | 1 | DB | 3389119401944 | 8536419089 |  |  | 1962 | 2501.55
| RPM22P7 | Zelio elektromechanikus relék | RPM teljesítményrelé, 2CO, 15A, 230VAC, tesztgombbal, LED-del |  | * | 1 | DB | 3389119401951 | 8536419089 |  |  | 1962 | 2501.55
| RPM31B7 | Zelio elektromechanikus relék | RPM teljesítményrelé, 3CO, 15A, 24VAC, tesztgombbal |  |  | 1 | DB | 3389119401968 | 8536419089 |  |  | 2543 | 3242.325
| RPM31BD | Zelio elektromechanikus relék | RPM teljesítményrelé, 3CO, 15A, 24VDC, tesztgombbal |  |  | 1 | DB | 3389119401975 | 8536419089 |  |  | 2543 | 3242.325
| RPM31JD | Zelio elektromechanikus relék | RPM teljesítményrelé, 3CO, 15A, 12VDC, tesztgombbal |  |  | 1 | DB | 3389119402026 | 8536419089 |  |  | 2543 | 3242.325
| RPM31P7 | Zelio elektromechanikus relék | RPM teljesítményrelé, 3CO, 15A, 230VAC, tesztgombbal |  |  | 1 | DB | 3389119402033 | 8536419089 |  |  | 2543 | 3242.325
| RPM32B7 | Zelio elektromechanikus relék | RPM teljesítményrelé, 3CO, 15A, 24VAC, tesztgombbal, LED-del |  |  | 1 | DB | 3389119402040 | 8536419089 |  |  | 2660 | 3391.5
| RPM32BD | Zelio elektromechanikus relék | RPM teljesítményrelé, 3CO, 15A, 24VDC, tesztgombbal, LED-del |  | * | 1 | DB | 3389119402057 | 8536419089 |  |  | 2660 | 3391.5
| RPM32JD | Zelio elektromechanikus relék | RPM teljesítményrelé, 3CO, 15A, 12VDC, tesztgombbal, LED-del |  |  | 1 | DB | 3389119402101 | 8536419089 |  |  | 2543 | 3242.325
| RPM32P7 | Zelio elektromechanikus relék | RPM teljesítményrelé, 3CO, 15A, 230VAC, tesztgombbal, LED-del |  | * | 1 | DB | 3389119402118 | 8536419089 |  |  | 2660 | 3391.5
| RPM41B7 | Zelio elektromechanikus relék | RPM teljesítményrelé, 4CO, 15A, 24VAC, tesztgombbal |  | * | 1 | DB | 3389119402125 | 8536419089 |  |  | 3325 | 4239.375
| RPM41BD | Zelio elektromechanikus relék | RPM teljesítményrelé, 4CO, 15A, 24VDC, tesztgombbal |  | * | 1 | DB | 3389119402132 | 8536419089 |  |  | 3358 | 4281.45
| RPM41JD | Zelio elektromechanikus relék | RPM teljesítményrelé, 4CO, 15A, 12VDC, tesztgombbal |  |  | 1 | DB | 3389119402187 | 8536419089 |  |  | 4173 | 5320.575
| RPM41P7 | Zelio elektromechanikus relék | RPM teljesítményrelé, 4CO, 15A, 230VAC, tesztgombbal |  | * | 1 | DB | 3389119402194 | 8536419089 |  |  | 3358 | 4281.45
| RPM42B7 | Zelio elektromechanikus relék | RPM teljesítményrelé, 4CO, 15A, 24VAC, tesztgombbal, LED-del |  |  | 1 | DB | 3389119402200 | 8536419089 |  |  | 3474 | 4429.35
| RPM42BD | Zelio elektromechanikus relék | RPM teljesítményrelé, 4CO, 15A, 24VDC, tesztgombbal, LED-del |  | * | 1 | DB | 3389119402217 | 8536419089 |  |  | 3474 | 4429.35
| RPM42JD | Zelio elektromechanikus relék | RPM teljesítményrelé, 4CO, 15A, 12VDC, tesztgombbal, LED-del |  |  | 1 | DB | 3389119402262 | 8536419089 |  |  | 4173 | 5320.575
| RPM42P7 | Zelio elektromechanikus relék | RPM teljesítményrelé, 4CO, 15A, 230VAC, tesztgombbal, LED-del |  | * | 1 | DB | 3389119402279 | 8536419089 |  |  | 3474 | 4429.35
| RPZ1DA | Zelio elektromechanikus relék | RPM relé DIN sín rögzítő adapter, 1 CO kivitelhez |  |  | 1 | DB | 3389119402354 | 8536419089 |  |  | 647 | 824.925
| RPZ1FA | Zelio elektromechanikus relék | RPM relé peremes rögzítő adapter, 1 CO kivitelhez |  |  | 1 | DB | 3389119402361 | 8536419089 |  |  | 647 | 824.925
| RPZ3DA | Zelio elektromechanikus relék | RPM relé DIN sín rögzítő adapter, 3 CO kivitelhez |  |  | 1 | DB | 3389119402392 | 8536419089 |  |  | 647 | 824.925
| RPZ3FA | Zelio elektromechanikus relék | RPM relé peremes rögzítő adapter, 3 CO kivitelhez |  |  | 1 | DB | 3389119402408 | 8536419089 |  |  | 647 | 824.925
| RPZ4DA | Zelio elektromechanikus relék | RPM relé DIN sín rögzítő adapter, 4 CO kivitelhez |  |  | 1 | DB | 3389119402415 | 8536419089 |  |  | 647 | 824.925
| RPZ4FA | Zelio elektromechanikus relék | RPM relé peremes rögzítő adapter, 4 CO kivitelhez |  |  | 1 | DB | 3389119402422 | 8536419089 |  |  | 647 | 824.925
| RPZF1 | Zelio elektromechanikus relék | RPM teljesítményrelé ajzat 1váltó érintkezővel |  | * | 10 | DB | 3389119402286 | 8536419089 |  |  | 1148 | 1463.7
| RPZF2 | Zelio elektromechanikus relék | RPM teljesítményrelé ajzat 2váltó érintkezővel |  | * | 10 | DB | 3389119402293 | 8536419089 |  |  | 1148 | 1463.7
| RPZF3 | Zelio elektromechanikus relék | RPM teljesítményrelé ajzat 3váltó érintkezővel |  | * | 10 | DB | 3389119402309 | 8536419089 |  |  | 1148 | 1463.7
| RPZF4 | Zelio elektromechanikus relék | RPM teljesítményrelé ajzat 4váltó érintkezővel |  | * | 10 | DB | 3389119402316 | 8536419089 |  |  | 1434 | 1828.35
| RPZR235 | Zelio elektromechanikus relék | RPM teljesítményrelé fém karbantartó kapocs |  | * | 1 | DB | 3389119402330 | 8536419089 |  |  | 338 | 430.95
| RS-03 | Terepi eszközök | NTC hőm.érzékelő 10k; 3m; 10 db. |  |  | 1 | DB | 7332552013454 | 8501109100 |  |  | 194400 | 247860
S9RSB1A120B7 | RSB1A120B7 | Zelio elektromechanikus relék | RSB interfész relé, 1CO, 12A, 24VAC |  | * | 10 | DB | 3389110256710 | 8536419089 |  |  | 1373 | 1750.575
| RSB1A120B7S | Zelio elektromechanikus relék | RSB interfész relé, 1CO, 12A, 24VAC, foglalattal |  |  | 1 | DB | 3389110254969 | 8536419089 |  |  | 1651 | 2105.025
S9RSB1A120BD | RSB1A120BD | Zelio elektromechanikus relék | RSB interfész relé, 1CO, 12A, 24VDC |  | * | 10 | DB | 3389110254136 | 8536419089 |  |  | 1373 | 1750.575
| RSB1A120BDS | Zelio elektromechanikus relék | RSB interfész relé, 1CO, 12A, 24VDC, foglalattal |  | * | 1 | DB | 3389110251500 | 8536419089 |  |  | 1651 | 2105.025
S9RSB1A120JD | RSB1A120JD | Zelio elektromechanikus relék | RSB interfész relé, 1CO, 12A, 12VDC |  | * | 10 | DB | 3389110254112 | 8536419089 |  |  | 1373 | 1750.575
S9RSB1A120JS | RSB1A120JDS | Zelio elektromechanikus relék | RSB interfész relé, 1CO, 12A, 12VDC, foglalattal |  |  | 1 | DB | 3389110251463 | 8536419089 |  |  | 1651 | 2105.025
S9RSB1A120P7 | RSB1A120P7 | Zelio elektromechanikus relék | RSB interfész relé, 1CO, 12A, 230VAC |  | * | 10 | DB | 3389110257281 | 8536490099 |  |  | 1373 | 1750.575
| RSB1A120P7S | Zelio elektromechanikus relék | RSB interfész relé, 1CO, 12A, 230VAC, foglalattal |  | * | 1 | DB | 3389110255188 | 8536490099 |  |  | 2206 | 2812.65
S9RSB1A160B7 | RSB1A160B7 | Zelio elektromechanikus relék | RSB interfész relé, 1CO, 16A, 24VAC |  | * | 10 | DB | 3389110257366 | 8536419089 |  |  | 1140 | 1453.5
| RSB1A160B7S | Zelio elektromechanikus relék | RSB interfész relé, 1CO, 16A, 24VAC, foglalattal |  |  | 1 | DB | 3389110255232 | 8536419089 |  |  | 1651 | 2105.025
S9RSB1A160BD | RSB1A160BD | Zelio elektromechanikus relék | RSB interfész relé, 1CO, 16A, 24VDC |  | * | 10 | DB | 3389110254464 | 8536419089 |  |  | 1140 | 1453.5
| RSB1A160BDS | Zelio elektromechanikus relék | RSB interfész relé, 1CO, 16A, 24VDC, foglalattal |  |  | 1 | DB | 3389110251920 | 8536419089 |  |  | 1651 | 2105.025
| RSB1A160JD | Zelio elektromechanikus relék | RSB interfész relé, 1CO, 16A, 12VDC |  | * | 10 | DB | 3389110254440 | 8536419089 |  |  | 1140 | 1453.5
| RSB1A160JDS | Zelio elektromechanikus relék | RSB interfész relé, 1CO, 16A, 12VDC, foglalattal |  |  | 1 | DB | 3389110251838 | 8536419089 |  |  | 1651 | 2105.025
S9RSB1A160P7 | RSB1A160P7 | Zelio elektromechanikus relék | RSB interfész relé, 1CO, 16A, 230VAC |  | * | 10 | DB | 3389110260045 | 8536490099 |  |  | 1722 | 2195.55
| RSB1A160P7S | Zelio elektromechanikus relék | RSB interfész relé, 1CO, 16A, 230VAC, foglalattal |  |  | 1 | DB | 3389110255652 | 8536490099 |  |  | 2206 | 2812.65
S9RSB2A080B7 | RSB2A080B7 | Zelio elektromechanikus relék | RSB interfész relé, 2CO, 8A, 24VAC |  | * | 10 | DB | 3389110255836 | 8536419089 |  |  | 907 | 1156.425
S9RSB2A080BS | RSB2A080B7S | Zelio elektromechanikus relék | RSB interfész relé, 2CO, 8A, 24VAC, foglalattal |  | * | 1 | DB | 3389110254907 | 8536419089 |  |  | 1651 | 2105.025
S9RSB2A080BD | RSB2A080BD | Zelio elektromechanikus relék | RSB interfész relé, 2CO, 8A, 24VDC |  | * | 10 | DB | 3389110252361 | 8536419089 |  |  | 907 | 1156.425
S9RSB2A080B- | RSB2A080BDS | Zelio elektromechanikus relék | RSB interfész relé, 2CO, 8A, 24VDC, foglalattal |  | * | 1 | DB | 3389110251364 | 8536419089 |  | komplett relé (foglalat+relé) = RSB2A080BD+RSZE1S48M MOQ=10db | 1651 | 2105.025
| RSB2A080F7S | Zelio elektromechanikus relék | RSB interfész relé, 2CO, 8A, 120VAC, foglalattal |  |  | 1 | DB | 3389110254921 | 8536490099 |  |  | 2206 | 2812.65
S9RSB2A080JD | RSB2A080JD | Zelio elektromechanikus relék | RSB interfész relé, 2CO, 8A, 12VDC |  | * | 10 | DB | 3389110252309 | 8536419089 |  |  | 1140 | 1453.5
| RSB2A080JDS | Zelio elektromechanikus relék | RSB interfész relé, 2CO, 8A, 12VDC, foglalattal |  |  | 1 | DB | 3389110251265 | 8536419089 |  |  | 1651 | 2105.025
S9RSB2A080P7 | RSB2A080P7 | Zelio elektromechanikus relék | RSB interfész relé, 2CO, 8A, 230VAC |  | * | 10 | DB | 3389110256611 | 8536490099 |  |  | 1490 | 1899.75
S9RSB2A080PS | RSB2A080P7S | Zelio elektromechanikus relék | RSB interfész relé, 2CO, 8A, 230VAC, foglalattal |  | * | 1 | DB | 3389110254945 | 8536490099 |  |  | 2206 | 2812.65
S9RSL1AB4BD | RSL1AB4BD | Zelio elektromechanikus relék | RSL sorkapocs relé, 1CO, 6A, 24VDC |  | * | 10 | DB | 3606480077975 | 8536419089 |  |  | 1087 | 1385.925
| RSL1AB4ED | Zelio elektromechanikus relék | RSL sorkapocs relé, 1CO, 6A, 48VDC |  |  | 10 | DB | 3606480077999 | 8536419089 |  |  | 1530 | 1950.75
S9RSL1AB4JD | RSL1AB4JD | Zelio elektromechanikus relék | RSL sorkapocs relé, 1CO, 6A, 12VDC |  | * | 10 | DB | 3606480077951 | 8536419089 |  |  | 1530 | 1950.75
S9RSL1AB4ND | RSL1AB4ND | Zelio elektromechanikus relék | RSL sorkapocs relé, 1CO, 6A, 60VDC |  | * | 10 | DB | 3606480078019 | 8536419089 |  |  | 1530 | 1950.75
| RSL1GB4BD | Zelio elektromechanikus relék | RSL sorkapocs relé, 1CO, 6A, 24VDC, kis kapacitású |  | * | 10 | DB | 3606480077968 | 8536419089 |  |  | 1694 | 2159.85
| RSL1GB4ED | Zelio elektromechanikus relék | RSL sorkapocs relé, 1CO, 6A, 48VDC, kis kapacitású |  |  | 10 | DB | 3606480077982 | 8536419089 |  |  | 1694 | 2159.85
| RSL1GB4JD | Zelio elektromechanikus relék | RSL sorkapocs relé, 1CO, 6A, 12VDC, kis kapacitású |  |  | 10 | DB | 3606480077944 | 8536419089 |  |  | 1694 | 2159.85
| RSL1GB4ND | Zelio elektromechanikus relék | RSL sorkapocs relé, 1CO, 6A, 60VDC, kis kapacitású |  |  | 10 | DB | 3606480078002 | 8536419089 |  |  | 1694 | 2159.85
| RSL1PRBU | Zelio elektromechanikus relék | RSL sorkapocs relé, 1CO, 6A, 24VAC/DC, rugós foglalattal |  | * | 1 | DB | 3606480077906 | 8536419089 |  |  | 3021 | 3851.775
| RSL1PREU | Zelio elektromechanikus relék | RSL sorkapocs relé, 1CO, 6A, 48VAC/DC, rugós foglalattal |  |  | 10 | DB | 3606480077913 | 8536419089 |  |  | 3520 | 4488
| RSL1PRFU | Zelio elektromechanikus relék | RSL sorkapocs relé, 1CO, 6A, 110VAC/DC, rugós foglalattal |  |  | 10 | DB | 3606480077920 | 8536490099 |  |  | 3520 | 4488
| RSL1PRJU | Zelio elektromechanikus relék | RSL sorkapocs relé, 1CO, 6A, 12VAC/DC, rugós foglalattal |  |  | 10 | DB | 3606480077890 | 8536419089 |  |  | 3520 | 4488
| RSL1PRPU | Zelio elektromechanikus relék | RSL sorkapocs relé, 1CO, 6A, 230VAC/DC, rugós foglalattal |  | * | 1 | DB | 3606480077937 | 8536490099 |  |  | 3049 | 3887.475
S9RSL1PVBU | RSL1PVBU | Zelio elektromechanikus relék | RSL sorkapocs relé, 1CO, 6A, 24VAC/DC, csavaros foglalattal |  | * | 1 | DB | 3606480077838 | 8536419089 |  |  | 3049 | 3887.475
| RSL1PVEU | Zelio elektromechanikus relék | RSL sorkapocs relé, 1CO, 6A, 48VAC/DC, csavaros foglalattal |  |  | 10 | DB | 3606480077845 | 8536419089 |  |  | 3520 | 4488
| RSL1PVFU | Zelio elektromechanikus relék | RSL sorkapocs relé, 1CO, 6A, 110VAC/DC, csavaros foglalattal |  | * | 10 | DB | 3606480077852 | 8536490099 |  |  | 3520 | 4488
| RSL1PVJU | Zelio elektromechanikus relék | RSL sorkapocs relé, 1CO, 6A, 12VAC/DC, csavaros foglalattal |  | * | 10 | DB | 3606480077821 | 8536419089 |  |  | 3520 | 4488
| RSL1PVPU | Zelio elektromechanikus relék | RSL sorkapocs relé, 1CO, 6A, 230VAC/DC, csavaros foglalattal |  | * | 1 | DB | 3606480077869 | 8536490099 |  |  | 3049 | 3887.475
S9RSLZ2 | RSLZ2 | Zelio elektromechanikus relék | RSL sorkapocs relé bus jumper |  | * | 10 | DB | 3606480078132 | 8536901000 |  |  | 647 | 824.925
| RSLZ3 | Zelio elektromechanikus relék | RSL sorkapocs relé elválasztó lap |  | * | 10 | DB | 3606480078149 | 8547200090 |  |  | 2168 | 2764.2
S9RSLZ5 | RSLZ5 | Zelio elektromechanikus relék | RSL sorkapocs relé címke |  | * | 10 | DB | 3606480078125 | 3926909790 |  |  | 1034 | 1318.35
| RSLZRA1 | Zelio elektromechanikus relék | RSL sorkapocs relé foglalat, 12 és 24 VAC/DC, rugós |  | * | 10 | DB | 3606480078071 | 8536909599 |  |  | 1790 | 2282.25
| RSLZRA2 | Zelio elektromechanikus relék | RSL sorkapocs relé foglalat, 48 és 60 VAC/DC, rugós |  |  | 10 | DB | 3606480078088 | 8536909599 |  |  | 3410 | 4347.75
| RSLZRA3 | Zelio elektromechanikus relék | RSL sorkapocs relé foglalat, 110 VAC/DC, rugós |  |  | 10 | DB | 3606480078095 | 8536909599 |  |  | 3410 | 4347.75
| RSLZRA4 | Zelio elektromechanikus relék | RSL sorkapocs relé foglalat, 230 VAC/DC, rugós |  |  | 10 | DB | 3606480078101 | 8536909599 |  |  | 2558 | 3261.45
S9RSLZVA1 | RSLZVA1 | Zelio elektromechanikus relék | RSL sorkapocs relé foglalat, 12 és 24 VAC/DC, csavaros |  | * | 10 | DB | 3606480078026 | 8536909599 |  |  | 3410 | 4347.75
| RSLZVA2 | Zelio elektromechanikus relék | RSL sorkapocs relé foglalat, 48 és 60 VAC/DC, csavaros |  |  | 10 | DB | 3606480078033 | 8536909599 |  |  | 3410 | 4347.75
| RSLZVA3 | Zelio elektromechanikus relék | RSL sorkapocs relé foglalat, 110 VAC/DC, csavaros |  |  | 10 | DB | 3606480078040 | 8536909599 |  |  | 3410 | 4347.75
| RSLZVA4 | Zelio elektromechanikus relék | RSL sorkapocs relé foglalat, 230 VAC/DC, csavaros |  | * | 10 | DB | 3606480078057 | 8536909599 |  |  | 3410 | 4347.75
S9RSZE1S35M | RSZE1S35M | Zelio elektromechanikus relék | RSB interfész relé aljzat,12A, RSB1A120xx relékhez |  | * | 10 | DB | 3389110260120 | 8538909999 |  |  | 964 | 1229.1
S9RSZE1S48M | RSZE1S48M | Zelio elektromechanikus relék | RSB interfész relé aljzat,12A, RSB1A160xx és RSB2A080xx relékhez |  | * | 1 | DB | 3389110260083 | 8538909999 |  |  | 964 | 1229.1
S9RSZL300 | RSZL300 | Zelio elektromechanikus relék | RSB interfész relé címke |  | * | 10 | DB | 3389110260625 | 3926909790 |  |  | 93 | 118.575
S9RSZR215 | RSZR215 | Zelio elektromechanikus relék | RSB interfész relé karbantartó kapocs |  | * | 10 | DB | 3389110260601 | 7320909090 |  |  | 167 | 212.925
S9RTC48PUN1R | RTC48PUN1RNHU | Zelio elektronikus vezérlő- és időrelék | RTC hőmérséklet szabályozó relé, 1 relés kimenet, 1 alarm, 100…240VAC |  |  | 1 | DB | 3606480598401 | 9032108090 |  |  | 31209 | 39791.475
| RTC48PUN1RNLU | Zelio elektronikus vezérlő- és időrelék | RTC hőmérséklet szabályozó relé, 1 relés kimenet, 1 alarm, 24VAC/DC |  |  | 1 | DB | 3606480598418 | 9032108090 |  |  | 37568 | 47899.2
| RTC48PUN1RRHU | Zelio elektronikus vezérlő- és időrelék | RTC hőmérséklet szabályozó relé, 2 relés kimenet, 1 alarm, 100…240VAC |  |  | 1 | DB | 3606480598487 | 9032108090 |  |  | 37568 | 47899.2
| RTC48PUN1RRLU | Zelio elektronikus vezérlő- és időrelék | RTC hőmérséklet szabályozó relé, 2 relés kimenet, 1 alarm, 24VAC/DC |  |  | 1 | DB | 3606480598494 | 9032108090 |  |  | 37568 | 47899.2
| RTC48PUN1RSHU | Zelio elektronikus vezérlő- és időrelék | RTC hőmérséklet szabályozó relé, 1 relés kimenet, 1 SSR kimenet, 1 alarm, 100…240VAC |  |  | 1 | DB | 3606480598609 | 9032108090 |  |  | 43347 | 55267.425
| RTC48PUN1RSLU | Zelio elektronikus vezérlő- és időrelék | RTC hőmérséklet szabályozó relé, 1 relés kimenet, 1 SSR kimenet, 1 alarm, 24VAC/DC |  |  | 1 | DB | 3606480598616 | 9032108090 |  |  | 43347 | 55267.425
| RTC48PUN1SNHU | Zelio elektronikus vezérlő- és időrelék | RTC hőmérséklet szabályozó relé, 1 SSR kimenet, 1 alarm, 100…240VAC |  |  | 1 | DB | 3606480598425 | 9032108090 |  |  | 37568 | 47899.2
| RTC48PUN1SNLU | Zelio elektronikus vezérlő- és időrelék | RTC hőmérséklet szabályozó relé, 1 SSR kimenet, 1 alarm, 24VAC/DC |  |  | 1 | DB | 3606480598432 | 9032108090 |  |  | 31209 | 39791.475
| RTC48PUN1SRHU | Zelio elektronikus vezérlő- és időrelék | RTC hőmérséklet szabályozó relé, 1 SSR kimenet, 1 relés kimenet, 1 alarm, 100…240VAC |  |  | 1 | DB | 3606480598500 | 9032108090 |  |  | 37568 | 47899.2
| RTC48PUN1SRLU | Zelio elektronikus vezérlő- és időrelék | RTC hőmérséklet szabályozó relé, 1 SSR kimenet, 1 relés kimenet, 1 alarm, 24VAC/DC |  |  | 1 | DB | 3606480598517 | 9032108090 |  |  | 37568 | 47899.2
| RTC48PUN1SSHU | Zelio elektronikus vezérlő- és időrelék | RTC hőmérséklet szabályozó relé, 2 SSR kimenet, 1 alarm, 100…240VAC |  |  | 1 | DB | 3606480598623 | 9032108090 |  |  | 43347 | 55267.425
| RTC48PUN1SSLU | Zelio elektronikus vezérlő- és időrelék | RTC hőmérséklet szabályozó relé, 2 SSR kimenet, 1 alarm, 24VAC/DC |  |  | 1 | DB | 3606480598630 | 9032108090 |  |  | 43347 | 55267.425
| RTC48PUN2RNHU | Zelio elektronikus vezérlő- és időrelék | RTC hőmérséklet szabályozó relé, 1 relés kimenet, 2 alarm, 100…240VAC |  |  | 1 | DB | 3606480598524 | 9032108090 |  |  | 37568 | 47899.2
| RTC48PUN2RNLU | Zelio elektronikus vezérlő- és időrelék | RTC hőmérséklet szabályozó relé, 1 relés kimenet, 2 alarm, 24VAC/DC |  |  | 1 | DB | 3606480598531 | 9032108090 |  |  | 37568 | 47899.2
| RTC48PUN2SNHU | Zelio elektronikus vezérlő- és időrelék | RTC hőmérséklet szabályozó relé, 1 SSR kimenet, 2 alarm, 100…240VAC |  |  | 1 | DB | 3606480598548 | 9032108090 |  |  | 37568 | 47899.2
| RTC48PUN2SNLU | Zelio elektronikus vezérlő- és időrelék | RTC hőmérséklet szabályozó relé, 1 SSR kimenet, 2 alarm, 24VAC/DC |  |  | 1 | DB | 3606480598555 | 9032108090 |  |  | 37568 | 47899.2
| RTC48PUNCRNHU | Zelio elektronikus vezérlő- és időrelék | RTC hőmérséklet szabályozó relé, 1 relés kimenet, 1 alarm, Modbus, 100…240VAC |  |  | 1 | DB | 3606480598449 | 9032108090 |  |  | 32853 | 41887.575
| RTC48PUNCRNLU | Zelio elektronikus vezérlő- és időrelék | RTC hőmérséklet szabályozó relé, 1 relés kimenet, 1 alarm, Modbus, 24VAC/DC |  | * | 1 | DB | 3606480598456 | 9032108090 |  |  | 32853 | 41887.575
| RTC48PUNCRRHU | Zelio elektronikus vezérlő- és időrelék | RTC hőmérséklet szabályozó relé, 2 relés kimenet, 1 alarm, Modbus, 100…240VAC |  |  | 1 | DB | 3606480598562 | 9032108090 |  |  | 32853 | 41887.575
| RTC48PUNCRRLU | Zelio elektronikus vezérlő- és időrelék | RTC hőmérséklet szabályozó relé, 2 relés kimenet, 1 alarm, Modbus, 24VAC/DC |  |  | 1 | DB | 3606480598579 | 9032108090 |  |  | 32853 | 41887.575
| RTC48PUNCRSHU | Zelio elektronikus vezérlő- és időrelék | RTC hőmérséklet szabályozó relé, 1 relés kimenet, 1 SSR kimenet, 1 alarm, Modbus, 100…240VAC |  |  | 1 | DB | 3606480598647 | 9032108090 |  |  | 51714 | 65935.35
| RTC48PUNCRSLU | Zelio elektronikus vezérlő- és időrelék | RTC hőmérséklet szabályozó relé, 1 relés kimenet, 1 SSR kimenet, 1 alarm, Modbus, 24VAC/DC |  |  | 1 | DB | 3606480598654 | 9032108090 |  |  | 51714 | 65935.35
| RTC48PUNCSNHU | Zelio elektronikus vezérlő- és időrelék | RTC hőmérséklet szabályozó relé, 1 SSR kimenet, 1 alarm, Modbus, 100…240VAC |  |  | 1 | DB | 3606480598463 | 9032108090 |  |  | 32853 | 41887.575
| RTC48PUNCSNLU | Zelio elektronikus vezérlő- és időrelék | RTC hőmérséklet szabályozó relé, 1 SSR kimenet, 1 alarm, Modbus, 24VAC/DC |  |  | 1 | DB | 3606480598470 | 9032108090 |  |  | 32853 | 41887.575
| RTC48PUNCSRHU | Zelio elektronikus vezérlő- és időrelék | RTC hőmérséklet szabályozó relé, 1 SSR kimenet, 1 relés kimenet, 1 alarm, Modbus, 100…240VAC |  |  | 1 | DB | 3606480598586 | 9032108090 |  |  | 32853 | 41887.575
| RTC48PUNCSRLU | Zelio elektronikus vezérlő- és időrelék | RTC hőmérséklet szabályozó relé, 1 SSR kimenet, 1 relés kimenet, 1 alarm, Modbus, 24VAC/DC |  |  | 1 | DB | 3606480598593 | 9032108090 |  |  | 32853 | 41887.575
| RTC48PUNCSSHU | Zelio elektronikus vezérlő- és időrelék | RTC hőmérséklet szabályozó relé, 2 SSR kimenet, 1 alarm, Modbus, 100…240VAC |  |  | 1 | DB | 3606480598661 | 9032108090 |  |  | 51714 | 65935.35
| RTC48PUNCSSLU | Zelio elektronikus vezérlő- és időrelék | RTC hőmérséklet szabályozó relé, 2 SSR kimenet, 1 alarm, Modbus, 24VAC/DC |  |  | 1 | DB | 3606480598678 | 9032108090 |  |  | 51714 | 65935.35
| RTCACC | Zelio elektronikus vezérlő- és időrelék | RTC hőmérséklet szabályozó relé szerelő készlet |  |  | 1 | DB | 3606480598708 | 8533290000 |  |  | 18723 | 23871.825
| RTCCBL | Zelio elektronikus vezérlő- és időrelék | RTC hőmérséklet szabályozó relé USB kábel |  |  | 1 | DB | 3606480598685 | 8544429090 |  |  | 42798 | 54567.45
| RTCCOV | Zelio elektronikus vezérlő- és időrelék | RTC hőmérséklet szabályozó relé sorkapocs takaró |  |  | 1 | DB | 3606480598692 | 3926909790 |  |  | 5573 | 7105.575
| RTR-E 3502 | Terepi eszközök | RTR-E 3502 szobai termosztát |  |  | 1 | DB |  | 9025198090 |  |  | 15600 | 19890
| RTR-E 3520 | Terepi eszközök | RTR-E 3520 szobai termosztát |  |  | 1 | DB |  | 9025198090 |  |  | 10334 | 13175.85
| RTR-E 6124 | Terepi eszközök | RTR-E 6124 szobai termosztát |  |  | 1 | DB |  | 9025198090 |  |  | 12212 | 15570.3
| RTR-E 6721 | Terepi eszközök | RTR-E 6721 szobai termosztát |  |  | 1 | DB |  | 9025198090 |  |  | 12212 | 15570.3
| RUMC21B7 | Zelio elektromechanikus relék | RUM univerzális relé, hengeres, 2CO, 10A, 24VAC, tesztgomb |  | * | 10 | DB | 3606480626579 | 8536419089 |  |  | 3430 | 4373.25
| RUMC21BD | Zelio elektromechanikus relék | RUM univerzális relé, hengeres, 2CO, 10A, 24VDC, tesztgomb |  | * | 10 | DB | 3606480626586 | 8536419089 |  |  | 3430 | 4373.25
| RUMC21JD | Zelio elektromechanikus relék | RUM univerzális relé, hengeres, 2CO, 10A, 12VDC, tesztgomb |  | * | 10 | DB | 3606480626630 | 8536419089 |  |  | 3430 | 4373.25
| RUMC21P7 | Zelio elektromechanikus relék | RUM univerzális relé, hengeres, 2CO, 10A, 230VAC, tesztgomb |  | * | 10 | DB | 3606480626647 | 8536490099 |  |  | 3430 | 4373.25
| RUMC22B7 | Zelio elektromechanikus relék | RUM univerzális relé, hengeres, 2CO, 10A, 24VAC, tesztgomb, LED |  |  | 10 | DB | 3606480626654 | 8536419089 |  |  | 3430 | 4373.25
| RUMC22BD | Zelio elektromechanikus relék | RUM univerzális relé, hengeres, 2CO, 10A, 24VDC, tesztgomb, LED |  | * | 10 | DB | 3606480626661 | 8536419089 |  |  | 3430 | 4373.25
| RUMC22P7 | Zelio elektromechanikus relék | RUM univerzális relé, hengeres, 2CO, 10A, 230VAC, tesztgomb, LED |  | * | 10 | DB | 3606480626722 | 8536419089 |  |  | 3430 | 4373.25
| RUMC31B7 | Zelio elektromechanikus relék | RUM Univerzális relé, hengeres, 3 C/O 10A 24VAC |  | * | 10 | DB | 3606480626814 | 8536419089 |  |  | 3430 | 4373.25
| RUMC31BD | Vezérléstechnikai készülékek | RUM univerzális relé, hengeres, 3CO, 10A, 24VDC, tesztgomb |  | * | 10 | DB | 3606480626821 | 8536419089 |  |  | 3430 | 4373.25
| RUMC31MD | Zelio elektromechanikus relék | 3CO 10A Relay Cylind +LTB-LED 220VDC |  | * | 10 | DB | 3606480626890 | 8536490099 |  |  | 3802 | 4847.55
S9RUMC31P7 | RUMC31P7 | Vezérléstechnikai készülékek | RUM univerzális relé, hengeres, 3CO, 10A,230VAC, tesztgomb |  | * | 10 | DB | 3606480626913 | 8536419089 |  |  | 3430 | 4373.25
| RUMC32B7 | Vezérléstechnikai készülékek | RUM univerzális relé, hengeres, 3CO, 10A, 24VAC, tesztgomb, LED |  | * | 10 | DB | 3606480626920 | 8536419089 |  |  | 3430 | 4373.25
S9RUMC32BD | RUMC32BD | Vezérléstechnikai készülékek | RUM univerzális relé, hengeres, 3CO, 10A, 24VDC, tesztgomb, LED |  | * | 10 | DB | 3606480626937 | 8536419089 |  |  | 3430 | 4373.25
| RUMC32P7 | Vezérléstechnikai készülékek | RUM univerzális relé, hengeres, 3CO, 10A, 230VAC, tesztgomb, LED |  | * | 10 | DB | 3606480627019 | 8536490099 |  |  | 4130 | 5265.75
| RUMC33P7 | Vezérléstechnikai készülékek | RUM univerzális relé, hengeres, 3CO, 10A, 230VAC, LED |  |  | 10 | DB | 3606480627118 | 8536490099 |  |  | 4130 | 5265.75
| RUMF21B7 | Zelio elektromechanikus relék | RUM Univerzális relé, faston, 2 C/O 10A 24VAC |  |  | 10 | DB | 3606480627125 | 8536419089 |  |  | 3430 | 4373.25
| RUMF21BD | Zelio elektromechanikus relék | RUM Univerzális relé, faston, 2 C/O 10A 24VDC |  |  | 10 | DB | 3606480627132 | 8536419089 |  |  | 3430 | 4373.25
| RUMF21P7 | Zelio elektromechanikus relék | RUM Univerzális relé, faston, 2 C/O 10A 230VAC |  |  | 10 | DB | 3606480627194 | 8536490099 |  |  | 3430 | 4373.25
| RUMF22B7 | Vezérléstechnikai készülékek | RUM univerzális relé, faston, 2CO, 10A, 24VAC, tesztgomb, LED |  |  | 10 | DB | 3606480627200 | 8536419089 |  |  | 3430 | 4373.25
| RUMF22BD | Zelio elektromechanikus relék | RUM Univerzális relé, faston, LED, 2 C/O 10A 24VDC |  | * | 10 | DB | 3606480627217 | 8536419089 |  |  | 3430 | 4373.25
| RUMF22P7 | Zelio elektromechanikus relék | RUM Univerzális relé, faston, LED, 2 C/O 10A 230VAC |  |  | 10 | DB | 3606480627279 | 8536490099 |  |  | 3430 | 4373.25
| RUMF23JD | Vezérléstechnikai készülékek | RUM univerzális relé, faston, 2CO, 10A, 12VDC, LED |  |  | 10 | DB | 3606480627347 | 8536490099 |  |  | 3430 | 4373.25
| RUMF31B7 | Zelio elektromechanikus relék | RUM Univerzális relé, faston, 3 C/O 10A 24VAC |  |  | 10 | DB | 3606480627361 | 8536419089 |  |  | 3430 | 4373.25
| RUMF31BD | Zelio elektromechanikus relék | RUM Univerzális relé, faston, 3 C/O 10A 24VDC |  |  | 10 | DB | 3606480627378 | 8536419089 |  |  | 3430 | 4373.25
| RUMF31P7 | Vezérléstechnikai készülékek | RUM Univerzális relé, faston, 3 C/O 10A 230VAC |  |  | 10 | DB | 3606480627439 | 8536490099 |  |  | 3430 | 4373.25
| RUMF32B7 | Zelio elektromechanikus relék | RUM Univerzális relé, faston, LED, 3 C/O 10A 24VAC |  |  | 10 | DB | 3606480627446 | 8536419089 |  |  | 3430 | 4373.25
| RUMF32BD | Vezérléstechnikai készülékek | RUM univerzális relé, faston, 3CO, 10A, 24VDC, tesztgomb, LED |  | * | 10 | DB | 3606480627453 | 8536419089 |  |  | 3430 | 4373.25
| RUMF32P7 | Zelio elektromechanikus relék | RUM Univerzális relé, faston, LED, 3 C/O 10A 230VAC |  | * | 10 | DB | 3606480627514 | 8536490099 |  |  | 3430 | 4373.25
| RUMF33JD | Vezérléstechnikai készülékek | RUM univerzális relé, faston, 3CO, 10A, 12VDC, tesztgomb, LED |  |  | 10 | DB | 3606480627583 | 8536490099 |  |  | 3430 | 4373.25
| RUW101MW | Vezérléstechnikai készülékek | RUM univerzális relé Időzítő modul, multifunkciós, 24-240VAC/DC |  | * | 10 | DB | 3389110876567 | 8536490099 |  |  | 19556 | 24933.9
| RUW240BD | Vezérléstechnikai készülékek | RUM univerzális relé dióda 6...250VDC |  | * | 10 | DB | 3389119403320 | 8541100000 |  |  | 1139 | 1452.225
| RUW241P7 | Vezérléstechnikai készülékek | RUM univerzális relé RC modul, 110..240VAC |  | * | 10 | DB | 3389119403337 | 8533409000 |  |  | 1139 | 1452.225
| RUW242B7 | Vezérléstechnikai készülékek | RUM univerzális relé varisztor modul, 24VAC/DC |  |  | 10 | DB | 3389119403344 | 8533409000 |  |  | 1139 | 1452.225
| RUW242P7 | Vezérléstechnikai készülékek | RUM univerzális relé varisztor modul, 240VAC/DC |  | * | 10 | DB | 3389119403351 | 8533409000 |  |  | 1139 | 1452.225
| RUZC200 | Vezérléstechnikai készülékek | RUM univerzális relé fém rögzítő kapocs |  | * | 10 | DB | 3389119403269 | 8538909999 |  |  | 1139 | 1452.225
S9RUZC2M | RUZC2M | Zelio elektromechanikus relék | RUM/RE88 univerzális relé foglalat, hengeres 2CO relékhez, vegyes elrendezésű |  | * | 10 | DB | 3389119403214 | 8538909999 |  |  | 1139 | 1452.225
S9RUZC3M | RUZC3M | Zelio elektromechanikus relék | RUM/RE88 univerzális relé foglalat, hengeres 3CO relékhez, vegyes elrendezésű |  | * | 10 | DB | 3389119403207 | 8538909999 |  |  | 1139 | 1452.225
| RUZL420 | Vezérléstechnikai készülékek | RUM univerzális relé jelölőcímke |  | * | 10 | DB | 3389119403283 | 3919900099 |  |  | 170 | 216.75
| RUZS2 | Vezérléstechnikai készülékek | RUM univerzális relé 2 pólusú BUS jumper |  |  | 10 | DB | 3389119403290 | 8538909999 |  |  | 170 | 216.75
| RUZSC2M | Vezérléstechnikai készülékek | RUM univerzális relé foglalat, hengeres 2CO relékhez, szeparált elrendezésű |  |  | 10 | DB | 3389119403245 | 8538909999 |  |  | 1473 | 1878.075
S9RUZSC3M | RUZSC3M | Vezérléstechnikai készülékek | RUM univerzális relé foglalat, hengeres 3CO relékhez, szeparált elrendezésű |  | * | 10 | DB | 3389119403238 | 8538909999 |  |  | 1473 | 1878.075
| RUZSF3M | Vezérléstechnikai készülékek | Aljzat RUM típ. reléhez |  | * | 1 | DB | 3389119403252 | 8538909999 |  |  | 1473 | 1878.075
| RXG11B7 | Zelio elektromechanikus relék | RXG Interfész relé, 1CO, 10A, 24VAC, tesztgomb |  |  | 10 | DB | 3606480688553 | 8536490099 |  |  | 1761 | 2245.275
| RXG11BD | Zelio elektromechanikus relék | RXG Interfész relé, 1CO, 10A, 24VDC, tesztgomb |  | * | 10 | DB | 3606480688621 | 8536490099 |  |  | 1761 | 2245.275
| RXG11JD | Zelio elektromechanikus relék | RXG Interfész relé, 1CO, 10A, 12VDC, tesztgomb |  |  | 10 | DB | 3606480688614 | 8536490099 |  |  | 1761 | 2245.275
| RXG11P7 | Zelio elektromechanikus relék | RXG Interfész relé, 1CO, 10A, 230VAC, tesztgomb |  | * | 10 | DB | 3606480688591 | 8536490099 |  |  | 1761 | 2245.275
| RXG12B7 | Zelio elektromechanikus relék | RXG Interfész relé, 1CO, 10A, 24VAC, tesztgomb, LED |  | * | 10 | DB | 3606480688669 | 8536490099 |  |  | 1875 | 2390.625
| RXG12BD | Zelio elektromechanikus relék | RXG Interfész relé, 1CO, 10A, 24VDC, tesztgomb, LED |  | * | 10 | DB | 3606480688737 | 8536490099 |  |  | 1875 | 2390.625
| RXG12JD | Zelio elektromechanikus relék | RXG Interfész relé, 1CO, 10A, 12VDC, tesztgomb, LED |  |  | 10 | DB | 3606480688720 | 8536490099 |  |  | 1875 | 2390.625
| RXG12P7 | Zelio elektromechanikus relék | RXG Interfész relé, 1CO, 10A, 230VAC, tesztgomb, LED |  | * | 10 | DB | 3606480688706 | 8536490099 |  |  | 1875 | 2390.625
| RXG13B7 | Zelio elektromechanikus relék | RXG Interfész relé, 1CO, 10A, 24VAC, LED |  |  | 10 | DB | 3606480688775 | 8536490099 |  |  | 1761 | 2245.275
| RXG13BD | Zelio elektromechanikus relék | RXG Interfész relé, 1CO, 10A, 24VDC, LED |  |  | 10 | DB | 3606480688843 | 8536490099 |  |  | 1761 | 2245.275
| RXG13JD | Zelio elektromechanikus relék | RXG Interfész relé, 1CO, 10A, 12VDC, LED |  |  | 10 | DB | 3606480688836 | 8536490099 |  |  | 1761 | 2245.275
| RXG13P7 | Zelio elektromechanikus relék | RXG Interfész relé, 1CO, 10A, 230VAC, LED |  |  | 10 | DB | 3606480688812 | 8536490099 |  |  | 1761 | 2245.275
| RXG15B7 | Zelio elektromechanikus relék | RXG Interfész relé, 1CO, 10A, 24VAC |  | * | 10 | DB | 3606480688881 | 8536490099 |  |  | 1645 | 2097.375
| RXG15BD | Zelio elektromechanikus relék | RXG Interfész relé, 1CO, 10A, 24VDC |  | * | 10 | DB | 3606480688959 | 8536490099 |  |  | 1645 | 2097.375
| RXG15JD | Zelio elektromechanikus relék | RXG Interfész relé, 1CO, 10A, 12VDC |  |  | 10 | DB | 3606480688942 | 8536490099 |  |  | 1645 | 2097.375
| RXG15P7 | Zelio elektromechanikus relék | RXG Interfész relé, 1CO, 10A, 230VAC |  | * | 10 | DB | 3606480688928 | 8536490099 |  |  | 1645 | 2097.375
| RXG21B7 | Zelio elektromechanikus relék | RXG Interfész relé, 2CO, 5A, 24VAC, tesztgomb |  | * | 10 | DB | 3606480688997 | 8536490099 |  |  | 1681 | 2143.275
| RXG21BD | Zelio elektromechanikus relék | RXG Interfész relé, 2CO, 5A, 24VDC, tesztgomb |  | * | 10 | DB | 3606480689062 | 8536490099 |  |  | 1681 | 2143.275
| RXG21JD | Zelio elektromechanikus relék | RXG Interfész relé, 2CO, 5A, 12VDC, tesztgomb |  |  | 10 | DB | 3606480689055 | 8536490099 |  |  | 1681 | 2143.275
| RXG21P7 | Zelio elektromechanikus relék | RXG Interfész relé, 2CO, 5A, 230VAC, tesztgomb |  | * | 10 | DB | 3606480689031 | 8536490099 |  |  | 1681 | 2143.275
| RXG22B7 | Zelio elektromechanikus relék | RXG Interfész relé, 2CO, 5A, 24VAC, tesztgomb, LED |  | * | 10 | DB | 3606480689109 | 8536490099 |  |  | 1991 | 2538.525
| RXG22BD | Zelio elektromechanikus relék | RXG Interfész relé, 2CO, 5A, 24VDC, tesztgomb, LED |  | * | 10 | DB | 3606480689178 | 8536490099 |  |  | 1991 | 2538.525
| RXG22JD | Zelio elektromechanikus relék | RXG Interfész relé, 2CO, 5A, 12VDC, tesztgomb, LED |  |  | 10 | DB | 3606480689161 | 8536490099 |  |  | 1991 | 2538.525
| RXG22P7 | Zelio elektromechanikus relék | RXG Interfész relé, 2CO, 5A, 230VAC, tesztgomb, LED |  | * | 10 | DB | 3606480689147 | 8536490099 |  |  | 1991 | 2538.525
| RXG23B7 | Zelio elektromechanikus relék | RXG Interfész relé, 2CO, 5A, 24VAC, LED |  |  | 10 | DB | 3606480689215 | 8536490099 |  |  | 1875 | 2390.625
| RXG23BD | Zelio elektromechanikus relék | RXG Interfész relé, 2CO, 5A, 24VDC, LED |  | * | 10 | DB | 3606480689284 | 8536490099 |  |  | 1875 | 2390.625
| RXG23JD | Zelio elektromechanikus relék | RXG Interfész relé, 2CO, 5A, 12VDC, LED |  |  | 10 | DB | 3606480689277 | 8536490099 |  |  | 1875 | 2390.625
| RXG23P7 | Zelio elektromechanikus relék | RXG Interfész relé, 2CO, 5A, 230VAC, LED |  | * | 10 | DB | 3606480689253 | 8536490099 |  |  | 1875 | 2390.625
| RXG25B7 | Zelio elektromechanikus relék | RXG Interfész relé, 2CO, 5A, 24VAC |  | * | 10 | DB | 3606480689321 | 8536490099 |  |  | 1761 | 2245.275
| RXG25BD | Zelio elektromechanikus relék | RXG Interfész relé, 2CO, 5A, 24VDC |  | * | 10 | DB | 3606480689390 | 8536490099 |  |  | 1761 | 2245.275
| RXG25JD | Zelio elektromechanikus relék | RXG Interfész relé, 2CO, 5A, 12VDC |  |  | 10 | DB | 3606480689383 | 8536490099 |  |  | 1761 | 2245.275
| RXG25P7 | Zelio elektromechanikus relék | RXG Interfész relé, 2CO, 5A, 230VAC |  | * | 10 | DB | 3606480689369 | 8536490099 |  |  | 1761 | 2245.275
| RXM021BN | Zelio elektromechanikus relék | RXM miniatűr relé varisztor, 24-60VAC/DC |  | * | 10 | DB | 3389119404358 | 8533409000 |  |  | 648 | 826.2
| RXM021FP | Zelio elektromechanikus relék | RXM miniatűr relé varisztor, 110-240VAC/DC |  | * | 20 | DB | 3389119404365 | 8533409000 |  |  | 648 | 826.2
| RXM021RB | Zelio elektromechanikus relék | RXM miniatűr relé varisztor, 6-24VAC/DC |  | * | 20 | DB | 3389119404372 | 8533409000 |  |  | 648 | 826.2
S9RXM040W | RXM040W | Zelio elektromechanikus relék | RXM miniatűr relé dióda, 6-250VDC |  | * | 20 | DB | 3389119404433 | 8541100000 |  |  | 538 | 685.95
| RXM041BN7 | Zelio elektromechanikus relék | RXM miniatűr relé RC tag, 24-60VAC |  | * | 20 | DB | 3389119404419 | 8538909999 |  |  | 648 | 826.2
| RXM041FU7 | Zelio elektromechanikus relék | RXM miniatűr relé RC tag, 110-240VAC |  | * | 10 | DB | 3389119404426 | 8538909999 |  |  | 648 | 826.2
S9RXM2AB1B7 | RXM2AB1B7 | Zelio elektromechanikus relék | RXM miniatűr relé, 2CO, 12A, 24VAC, tesztgomb |  | * | 10 | DB | 3389119403382 | 8536419089 |  |  | 1888 | 2407.2
S9RXM2AB1JD | RXM2AB1JD | Zelio elektromechanikus relék | RXM miniatűr relé, 2CO, 12A, 12VDC, tesztgomb |  | * | 10 | DB | 3389119403443 | 8536419089 |  |  | 1888 | 2407.2
S9RXM2AB1P7 | RXM2AB1P7 | Zelio elektromechanikus relék | RXM miniatűr relé, 2CO, 12A, 230VAC, tesztgomb |  | * | 10 | DB | 3389119403450 | 8536490099 |  |  | 1888 | 2407.2
S9RXM2AB2B7 | RXM2AB2B7 | Zelio elektromechanikus relék | RXM miniatűr relé, 2CO, 12A, 24VAC, tesztgomb, LED |  | * | 10 | DB | 3389119403467 | 8536419089 |  |  | 2163 | 2757.825
S9RXM2AB2BD | RXM2AB2BD | Zelio elektromechanikus relék | RXM miniatűr relé, 2CO, 12A, 24VDC, tesztgomb, LED |  | * | 10 | DB | 3389119403474 | 8536419089 |  |  | 2163 | 2757.825
| RXM2AB2JD | Zelio elektromechanikus relék | RXM miniatűr relé, 2CO, 12A, 12VDC, tesztgomb, LED |  | * | 10 | DB | 3389119403528 | 8536419089 |  |  | 2163 | 2757.825
S9RXM2AB2P7 | RXM2AB2P7 | Zelio elektromechanikus relék | RXM miniatűr relé, 2CO, 12A, 230VAC, tesztgomb, LED |  | * | 10 | DB | 3389119403535 | 8536490099 |  |  | 2163 | 2757.825
| RXM3AB1B7 | Zelio elektromechanikus relék | RXM miniatűr relé, 3CO, 10A, 24VAC, tesztgomb |  | * | 10 | DB | 3389119403542 | 8536419089 |  |  | 1899 | 2421.225
S9RXM3AB1BD | RXM3AB1BD | Zelio elektromechanikus relék | RXM miniatűr relé, 3CO, 10A, 24VDC, tesztgomb |  | * | 10 | DB | 3389119403559 | 8536419089 |  |  | 1899 | 2421.225
S9RXM3AB1JD | RXM3AB1JD | Zelio elektromechanikus relék | RXM miniatűr relé, 3CO, 10A, 12VDC, tesztgomb |  |  | 10 | DB | 3389119403603 | 8536419089 |  |  | 1899 | 2421.225
S9RXM3AB1P7 | RXM3AB1P7 | Zelio elektromechanikus relék | RXM miniatűr relé, 3CO, 10A, 230VAC, tesztgomb |  | * | 10 | DB | 3389119403610 | 8536490099 |  |  | 2397 | 3056.175
S9RXM3AB2B7 | RXM3AB2B7 | Zelio elektromechanikus relék | RXM miniatűr relé, 3CO, 10A, 24VAC, tesztgomb, LED |  | * | 10 | DB | 3389119403627 | 8536419089 |  |  | 1899 | 2421.225
S9RXM3AB2BD | RXM3AB2BD | Zelio elektromechanikus relék | RXM miniatűr relé, 3CO, 10A, 24VDC, tesztgomb, LED |  | * | 10 | DB | 3389119403634 | 8536419089 |  |  | 1899 | 2421.225
| RXM3AB2JD | Zelio elektromechanikus relék | RXM miniatűr relé, 3CO, 10A, 12VDC, tesztgomb, LED |  |  | 10 | DB | 3389119403689 | 8536419089 |  |  | 1899 | 2421.225
S9RXM3AB2P7 | RXM3AB2P7 | Zelio elektromechanikus relék | RXM miniatűr relé, 3CO, 10A, 230VAC, tesztgomb, LED |  | * | 10 | DB | 3389119403696 | 8536490099 |  |  | 1899 | 2421.225
S9RXM4AB1B7 | RXM4AB1B7 | Zelio elektromechanikus relék | RXM miniatűr relé, 4CO, 6A, 24VAC, tesztgomb |  | * | 10 | DB | 3389119403702 | 8536419089 |  |  | 1680 | 2142
S9RXM4AB1BD | RXM4AB1BD | Zelio elektromechanikus relék | RXM miniatűr relé, 4CO, 6A, 24VDC, tesztgomb |  | * | 10 | DB | 3389119403719 | 8536419089 |  |  | 1680 | 2142
S9RXM4AB1E7 | RXM4AB1E7 | Zelio elektromechanikus relék | RXM miniatűr relé, 4CO, 6A, 48VAC, tesztgomb |  | * | 10 | DB | 3389119403726 | 8536419089 |  |  | 1844 | 2351.1
S9RXM4AB1ED | RXM4AB1ED | Zelio elektromechanikus relék | RXM miniatűr relé, 4CO, 6A, 48VDC, tesztgomb |  | * | 10 | DB | 3389119403733 | 8536419089 |  |  | 1844 | 2351.1
| RXM4AB1F7 | Zelio elektromechanikus relék | RXM miniatűr relé, 4CO, 6A, 120VAC, tesztgomb |  | * | 10 | DB | 3389119403740 | 8536490099 |  |  | 1844 | 2351.1
| RXM4AB1FD | Zelio elektromechanikus relék | RXM miniatűr relé, 4CO, 6A, 110VDC, tesztgomb |  | * | 10 | DB | 3389119403757 | 8536490099 |  |  | 1844 | 2351.1
S9RXM4AB1JD | RXM4AB1JD | Zelio elektromechanikus relék | RXM miniatűr relé, 4CO, 6A, 12VDC, tesztgomb |  | * | 10 | DB | 3389119403764 | 8536419089 |  |  | 1844 | 2351.1
| RXM4AB1MD | Zelio elektromechanikus relék | RXM miniatűr relé, 4CO, 6A, 220VDC, tesztgomb |  | * | 10 | DB | 3389119403771 | 8536490099 |  |  | 2328 | 2968.2
S9RXM4AB1P7 | RXM4AB1P7 | Zelio elektromechanikus relék | RXM miniatűr relé, 4CO, 6A, 230VAC, tesztgomb |  | * | 10 | DB | 3389119403795 | 8536490099 |  |  | 1680 | 2142
S9RXM4AB2B7 | RXM4AB2B7 | Zelio elektromechanikus relék | RXM miniatűr relé, 4CO, 6A, 24VAC, tesztgomb, LED |  | * | 10 | DB | 3389119403801 | 8536419089 |  |  | 2009 | 2561.475
S9RXM4AB2BD | RXM4AB2BD | Zelio elektromechanikus relék | RXM miniatűr relé, 4CO, 6A, 24VDC, tesztgomb, LED |  | * | 10 | DB | 3389119403818 | 8536419089 |  |  | 2009 | 2561.475
| RXM4AB2E7 | Zelio elektromechanikus relék | RXM miniatűr relé, 4CO, 6A, 48VAC, tesztgomb, LED |  | * | 10 | DB | 3389119403825 | 8536419089 |  |  | 2174 | 2771.85
| RXM4AB2ED | Zelio elektromechanikus relék | RXM miniatűr relé, 4CO, 6A, 48VDC, tesztgomb, LED |  | * | 10 | DB | 3389119403832 | 8536419089 |  |  | 2174 | 2771.85
S9RXM4AB2F7 | RXM4AB2F7 | Zelio elektromechanikus relék | RXM miniatűr relé, 4CO, 6A, 120VAC, tesztgomb, LED |  | * | 10 | DB | 3389119403849 | 8536490099 |  |  | 2174 | 2771.85
| RXM4AB2JD | Zelio elektromechanikus relék | RXM miniatűr relé, 4CO, 6A, 12VDC, tesztgomb, LED |  | * | 10 | DB | 3389119403870 | 8536419089 |  |  | 2174 | 2771.85
S9RXM4AB2P7 | RXM4AB2P7 | Zelio elektromechanikus relék | RXM miniatűr relé, 4CO, 6A, 230VAC, tesztgomb, LED |  | * | 10 | DB | 3389119403887 | 8536490099 |  |  | 2009 | 2561.475
| RXM4AB3B7 | Zelio elektromechanikus relék | RXM miniatűr relé, 4CO, 6A, 24VAC, LED |  | * | 10 | DB | 3389119217217 | 8536419089 |  |  | 1349 | 1719.975
| RXM4AB3BD | Zelio elektromechanikus relék | RXM miniatűr relé, 4CO, 6A, 24VDC, LED |  | * | 10 | DB | 3389119217231 | 8536490099 |  |  | 1966 | 2506.65
| RXM4AB3P7 | Zelio elektromechanikus relék | RXM miniatűr relé, 4CO, 6A, 230VAC, LED |  | * | 10 | DB | 3389119217316 | 8536490099 |  |  | 1349 | 1719.975
| RXM4GB1B7 | Zelio elektromechanikus relék | RXM miniatűr relé, 4CO, 3A, 24VAC, tesztgomb |  |  | 10 | DB | 3389119403894 | 8536419089 |  |  | 2283 | 2910.825
S9RXM4GB1BD | RXM4GB1BD | Zelio elektromechanikus relék | RXM miniatűr relé, 4CO, 3A, 24VDC, tesztgomb |  | * | 10 | DB | 3389119403900 | 8536419089 |  |  | 2283 | 2910.825
| RXM4GB1P7 | Zelio elektromechanikus relék | RXM miniatűr relé, 4CO, 3A, 230VAC, tesztgomb |  | * | 10 | DB | 3389119403962 | 8536490099 |  |  | 2283 | 2910.825
| RXM4GB2B7 | Zelio elektromechanikus relék | RXM miniatűr relé, 4CO, 3A, 24VAC, tesztgomb, LED |  | * | 10 | DB | 3389119403979 | 8536419089 |  |  | 2558 | 3261.45
| RXM4GB2BD | Zelio elektromechanikus relék | RXM miniatűr relé, 4CO, 3A, 24VDC, tesztgomb, LED |  | * | 10 | DB | 3389119403986 | 8536419089 |  |  | 2558 | 3261.45
| RXM4GB2P7 | Zelio elektromechanikus relék | RXM miniatűr relé, 4CO, 3A, 230VAC, tesztgomb, LED |  | * | 10 | DB | 3389119404044 | 8536490099 |  |  | 2558 | 3261.45
| RXW040MD | Zelio elektromechanikus relék | RXM miniatűr relé védelmi dióda |  |  | 10 | DB | 3389110283495 | 8541100000 |  |  | 648 | 826.2
| RXZ300 | Zelio elektromechanikus relék | RXM miniatűr relé felirati címke |  |  | 10 | DB | 3389110287127 | 8538909999 |  |  | 138 | 175.95
| RXZ310 | Zelio elektromechanikus relék | RXM miniatűr relé címke relé aljzathoz |  |  | 10 | DB | 3389110948288 | 3926909790 |  |  | 138 | 175.95
S9RXZ400 | RXZ400 | Zelio elektromechanikus relék | RXM miniatűr relé karbantartó kapocs |  | * | 10 | DB | 3389119404297 | 7326909890 |  |  | 247 | 314.925
| RXZE2DA | Zelio elektromechanikus relék | RXM miniatűr relé DIN sín rögzítő adapter |  |  | 10 | DB | 3389119404334 | 8536419089 |  |  | 247 | 314.925
| RXZE2FA | Zelio elektromechanikus relék | RXM miniatűr relé peremes rögzítő adapter |  |  | 10 | DB | 3389119404341 | 8536419089 |  |  | 247 | 314.925
S9RXZE2M114 | RXZE2M114 | Zelio elektromechanikus relék | RXM miniatűr relé foglalat, vegyes elrendezésű, csavaros |  | * | 10 | DB | 3389119404242 | 8538909999 |  |  | 1318 | 1680.45
S9RXZE2M114M | RXZE2M114M | Zelio elektromechanikus relék | RXM miniatűr relé foglalat, vegyes elrendezésű, csatlakozós |  | * | 10 | DB | 3389119404259 | 8538909999 |  |  | 1043 | 1329.825
S9RXZE2S108M | RXZE2S108M | Zelio elektromechanikus relék | RXM miniatűr relé foglalat, RXM2x relékhez, szeparált elrendezésű, csatlakozós |  | * | 10 | DB | 3389119404266 | 8538909999 |  |  | 1043 | 1329.825
S9RXZE2S111M | RXZE2S111M | Zelio elektromechanikus relék | RXM miniatűr relé foglalat, RXM3x relékhez, szeparált elrendezésű, csatlakozós |  | * | 10 | DB | 3389119404273 | 8538909999 |  |  | 1318 | 1680.45
S9RXZE2S114M | RXZE2S114M | Zelio elektromechanikus relék | RXM miniatűr relé foglalat, RXM4x relékhez, szeparált elrendezésű, csatlakozós |  | * | 10 | DB | 3389119404280 | 8538909999 |  |  | 1043 | 1329.825
S9RXZL420 | RXZL420 | Zelio elektromechanikus relék | RXM miniatűr relé jelölőcímke aljzathoz |  | * | 10 | DB | 3389119404310 | 3926909790 |  |  | 163 | 207.825
| RXZL520 | Zelio elektromechanikus relék | RXM miniatűr relé jelölőcímke aljzathoz |  | * | 10 | DB | 3389119404440 | 3926909790 |  |  | 1357 | 1730.175
S9RXZR335 | RXZR335 | Zelio elektromechanikus relék | RXM miniatűr relé műanyag rögzítőkapocs |  | * | 10 | DB | 3389119404303 | 3926909790 |  |  | 384 | 489.6
| RXZS2 | Zelio elektromechanikus relék | RXM miniatűr relé 2 pólusú bus jumper |  | * | 10 | DB | 3389119404327 | 8538909999 |  |  | 384 | 489.6
| RZM021BN | Zelio elektromechanikus relék | RSB interfész relé Dióda + zöld LED 24/60V |  | * | 10 | DB | 3389110261608 | 8541100000 |  | RXM021BN | 1428 | 1820.7
| RZM021FP | Zelio elektromechanikus relék | RSB interfész relé Dióda+ zöld LED 110/230V |  | * | 10 | DB | 3389110261820 | 8541100000 |  |  | 1428 | 1820.7
| RZM021RB | Zelio elektromechanikus relék | RSB interfész relé Dióda+ zöld LED 6/24V |  | * | 10 | DB | 3389110261264 | 8541100000 |  |  | 1428 | 1820.7
S9RZM031BN | RZM031BN | Zelio elektromechanikus relék | RSB interfész relé Dióda+ zöld LED 24/60V |  | * | 10 | DB | 3389110261189 | 8541100000 |  |  | 1428 | 1820.7
| RZM031FPD | Zelio elektromechanikus relék | RSB interfész relé Dióda+ zöld LED 110/230V |  | * | 10 | DB | 3389110261196 | 8541100000 |  |  | 1428 | 1820.7
S9RZM031RB | RZM031RB | Zelio elektromechanikus relék | RSB interfész relé Dióda+ zöld LED 6/24V |  | * | 10 | DB | 3389110261172 | 8541100000 |  |  | 1428 | 1820.7
| RZM040W | Zelio elektromechanikus relék | RXM miniatűr relé védődióda modul, 6…250VDC |  | * | 10 | DB | 3389110260649 | 8541100000 |  | RXM040W | 1428 | 1820.7
| RZM041BN7 | Zelio elektromechanikus relék | RXM miniatűr relé hálózati RC védőmodul, 24...60VAC |  |  | 10 | DB | 3389110263312 | 8538909999 |  | RXM041BN7 | 1428 | 1820.7
| RZM041FU7 | Zelio elektromechanikus relék | RXM miniatűr relé hálózati RC védőmodul, 110…240VAC |  | * | 10 | DB | 3389110263329 | 8538909999 |  |  | 1428 | 1820.7
PS520291 | S520291 | Elektromos szerelvények | MUREVA Styl LED lámpa kapcsolókhoz és dugaljakhoz, 0.15 mA, kék, vezetékes | MUREVA STYL |  | 1 | DB | 3606480319327 | 8536508099 |  |  | 1990 | 2537.25
| S520292 | Elektromos szerelvények | MUREVA Styl LED lámpa kapcsolókhoz, 250 VAC, 0,15 mA, kék, plug&play | MUREVA STYL |  | 1 | DB | 3606480319334 | 8536508099 |  |  | 1290 | 1644.75
| S520293 | Elektromos szerelvények | MUREVA Styl LED lámpa kapcsolókhoz, 12-48 VDC, 5 mA, kék, plug&play | MUREVA STYL |  | 1 | DB | 3606480319341 | 8536508099 |  |  | 3790 | 4832.25
| S520299 | Elektromos szerelvények | MUREVA Styl Átalakító rugó szett, kapcsolókhoz (10 db) | MUREVA STYL |  | 1 | DB | 3606480319372 | 7320909090 |  |  | 990 | 1262.25
| SC1300E5045 | SXW Lite | FAN COIL relémodul 110/130V |  |  | 1 | DB | 711426003758 | 9032102090 |  |  | 76500 | 97537.5
| SC2300E5045 | SXW Lite | FAN COIL relémodul 220/240V |  |  | 1 | DB | 711426003765 | 9032102090 |  |  | 64019 | 81624.225
| SC3300E5045 | SXW Lite | FCU SLAVE relémodul 3 vent. kiement |  |  | 1 | DB | 3606480769962 | 8537109899 |  |  | 78750 | 100406.25
| SC3400E5045 | SXW Lite | FCU relémodul 4 relé ki, 1szikárdtest-relé ki |  |  | 1 | DB | 3606480769979 | 8536490099 |  |  | 90000 | 114750
| SC3404E5045 | SXW Lite | FCU relémodul 4 relé ki, 1szikárdtest-relé ki, 4 be |  |  | 1 | DB | 3606480769986 | 9032890090 |  |  | 82500 | 105187.5
| SC3500E5045 | SXW Lite | FCU relémodul 5 relé ki |  |  | 1 | DB | 3606480769993 | 8536490099 |  |  | 90000 | 114750
| SC3504E5045 | SXW Lite | FCU MASTER relémodul 5 relé ki, 4 be |  |  | 1 | DB | 3606480770005 | 8536490099 |  |  | 90000 | 114750
| SC3514E5045 | SXW Lite | FCU relémodul foglaltság kimenettel (7VDC) 5 relé ki, 4 be |  |  | 1 | DB | 3606480770012 | 8536490099 |  |  | 82500 | 105187.5
| SCL00018 | SXW Lite | SXW Lite-DIN sín adapter;40 db-os csomag |  |  | 1 | DB |  | 8517620000 |  |  | 140565 | 179220.375
PSDN0100121 | SDN0100121 | Elektromos szerelvények | SEDNA Egypólusú kapcsoló, rugós bekötés, 10AX, fehér (101) | SEDNA | * | 10 | DB | 8690495032321 | 8536508099 |  |  | 1050 | 1338.75
PSDN0100123 | SDN0100123 | Elektromos szerelvények | SEDNA Egypólusú kapcsoló, rugós bekötés, 10AX, krém (101) | SEDNA | * | 10 | DB | 8690495032338 | 8536508099 |  |  | 1050 | 1338.75
PSDN0100147 | SDN0100147 | Elektromos szerelvények | SEDNA Egypólusú kapcsoló, rugós bekötés, 10AX, bézs (101) | SEDNA | * | 10 | DB | 8690495060294 | 8536508099 |  |  | 1050 | 1338.75
PSDN0100160 | SDN0100160 | Elektromos szerelvények | SEDNA Egypólusú kapcsoló, rugós bekötés, 10AX, alumínium (101) | SEDNA | * | 10 | DB | 8690495032345 | 8536508099 |  |  | 1250 | 1593.75
PSDN0100168 | SDN0100168 | Elektromos szerelvények | SEDNA Egypólusú kapcsoló, rugós bekötés, 10AX, titánium (101) | SEDNA | * | 10 | DB | 8690495032369 | 8536508099 |  |  | 1250 | 1593.75
PSDN0100170 | SDN0100170 | Elektromos szerelvények | SEDNA Egypólusú kapcsoló, rugós bekötés, 10AX, grafit (101) | SEDNA | * | 10 | DB | 8690495032376 | 8536508099 |  |  | 1250 | 1593.75
PSDN0100321 | SDN0100321 | Elektromos szerelvények | SEDNA Egypólusú kapcsoló, rugós bekötés, 10AX, IP44, fehér | SEDNA | * | 10 | DB | 8690495053586 | 8536508099 |  |  | 1890 | 2409.75
PSDN0100323 | SDN0100323 | Elektromos szerelvények | SEDNA Egypólusú kapcsoló, rugós bekötés, 10AX, IP44, krém | SEDNA | * | 10 | DB | 8690495054316 | 8536508099 |  |  | 1890 | 2409.75
PSDN0100347 | SDN0100347 | Elektromos szerelvények | SEDNA Egypólusú kapcsoló, rugós bekötés, 10AX, IP44, bézs | SEDNA | * | 10 | DB | 8690495060881 | 8536508099 |  |  | 1890 | 2409.75
PSDN0100360 | SDN0100360 | Elektromos szerelvények | SEDNA Egypólusú kapcsoló, rugós bekötés, 10AX, IP44, alumínium | SEDNA |  | 10 | DB | 8690495058413 | 8536508099 |  |  | 2090 | 2664.75
PSDN0100368 | SDN0100368 | Elektromos szerelvények | SEDNA Egypólusú kapcsoló, rugós bekötés, 10AX, IP44, titánium | SEDNA |  | 10 | DB | 8690495058468 | 8536508099 |  |  | 2090 | 2664.75
PSDN0100370 | SDN0100370 | Elektromos szerelvények | SEDNA Egypólusú kapcsoló, rugós bekötés, 10AX, IP44, grafit | SEDNA | * | 10 | DB | 3606480672408 | 8536508099 |  |  | 2090 | 2664.75
PSDN0200121 | SDN0200121 | Elektromos szerelvények | SEDNA Kétpólusú kapcsoló, rugós bekötés, 10AX, fehér (102) | SEDNA | * | 10 | DB | 8690495032420 | 8536508099 |  |  | 1490 | 1899.75
PSDN0200123 | SDN0200123 | Elektromos szerelvények | SEDNA Kétpólusú kapcsoló, rugós bekötés, 10AX, krém (102) | SEDNA |  | 10 | DB | 8690495032437 | 8536508099 |  |  | 1490 | 1899.75
PSDN0200147 | SDN0200147 | Elektromos szerelvények | SEDNA Kétpólusú kapcsoló, rugós bekötés, 10AX, bézs (102) | SEDNA | * | 10 | DB | 8690495060645 | 8536508099 |  |  | 1490 | 1899.75
PSDN0200160 | SDN0200160 | Elektromos szerelvények | SEDNA Kétpólusú kapcsoló, rugós bekötés, 10AX, alumínium (102) | SEDNA |  | 10 | DB | 8690495032444 | 8536508099 |  |  | 1690 | 2154.75
PSDN0200168 | SDN0200168 | Elektromos szerelvények | SEDNA Kétpólusú kapcsoló, rugós bekötés, 10AX, titánium (102) | SEDNA |  | 10 | DB | 8690495032468 | 8536508099 |  |  | 1690 | 2154.75
PSDN0200170 | SDN0200170 | Elektromos szerelvények | SEDNA Kétpólusú kapcsoló, rugós bekötés, 10AX, grafit (102) | SEDNA |  | 10 | DB | 8690495032475 | 8536508099 |  |  | 1690 | 2154.75
PSDN0200221 | SDN0200221 | Elektromos szerelvények | SEDNA Kétpólusú kapcsoló, rugós bekötés, 16AX, fehér | SEDNA | * | 10 | DB | 8690495052978 | 8536508099 |  |  | 2090 | 2664.75
PSDN0200223 | SDN0200223 | Elektromos szerelvények | SEDNA Kétpólusú kapcsoló, rugós bekötés, 16AX, krém | SEDNA | * | 10 | DB | 8690495053104 | 8536508099 |  |  | 2090 | 2664.75
| SDN0200247 | Elektromos szerelvények | SEDNA Kétpólusú kapcsoló, rugós bekötés, 16AX, bézs | SEDNA |  | 10 | DB | 8690495060652 | 8536508099 |  |  | 2090 | 2664.75
PSDN0200260 | SDN0200260 | Elektromos szerelvények | SEDNA Kétpólusú kapcsoló, rugós bekötés, 16AX, alumínium | SEDNA |  | 10 | DB | 8690495053265 | 8536508099 |  |  | 2290 | 2919.75
PSDN0200268 | SDN0200268 | Elektromos szerelvények | SEDNA Kétpólusú kapcsoló, rugós bekötés, 16AX, titánium | SEDNA |  | 10 | DB | 8690495053425 | 8536508099 |  |  | 2290 | 2919.75
| SDN0200270 | Elektromos szerelvények | SEDNA Kétpólusú kapcsoló, rugós bekötés, 16AX, grafit | SEDNA |  | 10 | DB | 8690495055221 | 8536508099 |  |  | 2290 | 2919.75
PSDN0200321 | SDN0200321 | Elektromos szerelvények | SEDNA Kétpólusú kapcsoló, rugós bekötés, 10AX, IP44, fehér | SEDNA | * | 10 | DB | 8690495058192 | 8536508099 |  |  | 2190 | 2792.25
PSDN0200323 | SDN0200323 | Elektromos szerelvények | SEDNA Kétpólusú kapcsoló, rugós bekötés, 10AX, IP44, krém | SEDNA |  | 10 | DB | 8690495058260 | 8536508099 |  |  | 2190 | 2792.25
PSDN0200347 | SDN0200347 | Elektromos szerelvények | SEDNA Kétpólusú kapcsoló, rugós bekötés, 10AX, IP44, bézs | SEDNA |  | 1 | DB | 8690495060669 | 8536508099 |  |  | 2190 | 2792.25
PSDN0200360 | SDN0200360 | Elektromos szerelvények | SEDNA Kétpólusú kapcsoló, rugós bekötés, 10AX, IP44, alumínium | SEDNA |  | 10 | DB | 8690495058338 | 8536508099 |  |  | 2390 | 3047.25
PSDN0200368 | SDN0200368 | Elektromos szerelvények | SEDNA Kétpólusú kapcsoló, rugós bekötés, 10AX, IP44, titánium | SEDNA |  | 10 | DB | 8690495058406 | 8536508099 |  |  | 2390 | 3047.25
PSDN0200370 | SDN0200370 | Elektromos szerelvények | SEDNA Kétpólusú kapcsoló, rugós bekötés, 10AX, IP44, grafit | SEDNA |  | 10 | DB | 3606480672439 | 8536508099 |  |  | 2390 | 3047.25
PSDN0201121 | SDN0201121 | Elektromos szerelvények | SEDNA Kétpólusú kapcsoló, piros ellenőrzőfénnyel, 10AX, fehér | SEDNA |  | 10 | DB | 8690495050257 | 8536508099 |  |  | 2490 | 3174.75
PSDN0201123 | SDN0201123 | Elektromos szerelvények | SEDNA Kétpólusú kapcsoló, piros ellenőrzőfénnyel, 10AX, krém | SEDNA |  | 10 | DB | 8690495050226 | 8536508099 |  |  | 2490 | 3174.75
PSDN0201147 | SDN0201147 | Elektromos szerelvények | SEDNA Kétpólusú kapcsoló, piros ellenőrzőfénnyel, 10AX, bézs | SEDNA |  | 10 | DB | 8690495060676 | 8536508099 |  |  | 2490 | 3174.75
PSDN0201160 | SDN0201160 | Elektromos szerelvények | SEDNA Kétpólusú kapcsoló, piros ellenőrzőfénnyel, 10AX, alumínium | SEDNA |  | 10 | DB | 8690495053234 | 8536508099 |  |  | 2690 | 3429.75
PSDN0201168 | SDN0201168 | Elektromos szerelvények | SEDNA Kétpólusú kapcsoló, piros ellenőrzőfénnyel, 10AX, titánium | SEDNA |  | 10 | DB | 8690495053395 | 8536508099 |  |  | 2690 | 3429.75
PSDN0201170 | SDN0201170 | Elektromos szerelvények | SEDNA Kétpólusú kapcsoló, piros ellenőrzőfénnyel, 10AX, grafit | SEDNA |  | 10 | DB | 8690495055238 | 8536508099 |  |  | 2690 | 3429.75
PSDN0201221 | SDN0201221 | Elektromos szerelvények | SEDNA Kétpólusú kapcsoló, piros ellenőrzőfénnyel, 16AX, fehér | SEDNA |  | 10 | DB | 8690495052985 | 8536508099 |  |  | 2690 | 3429.75
| SDN0201247 | Elektromos szerelvények | SEDNA Kétpólusú kapcsoló, piros ellenőrzőfénnyel, 16AX, bézs | SEDNA |  | 10 | DB | 8690495060683 | 8536508099 |  |  | 2690 | 3429.75
PSDN0300121 | SDN0300121 | Elektromos szerelvények | SEDNA Csillárkapcsoló, rugós bekötés, 10AX, fehér (105) | SEDNA | * | 10 | DB | 8690495032482 | 8536508099 |  |  | 1590 | 2027.25
PSDN0300123 | SDN0300123 | Elektromos szerelvények | SEDNA Csillárkapcsoló, rugós bekötés, 10AX, krém (105) | SEDNA | * | 10 | DB | 8690495032499 | 8536508099 |  |  | 1590 | 2027.25
PSDN0300147 | SDN0300147 | Elektromos szerelvények | SEDNA Csillárkapcsoló, rugós bekötés, 10AX, bézs (105) | SEDNA | * | 10 | DB | 8690495059991 | 8536508099 |  |  | 1590 | 2027.25
PSDN0300160 | SDN0300160 | Elektromos szerelvények | SEDNA Csillárkapcsoló, rugós bekötés, 10AX, alumínium (105) | SEDNA | * | 10 | DB | 8690495032505 | 8536508099 |  |  | 1790 | 2282.25
PSDN0300168 | SDN0300168 | Elektromos szerelvények | SEDNA Csillárkapcsoló, rugós bekötés, 10AX, titánium (105) | SEDNA | * | 10 | DB | 8690495032529 | 8536508099 |  |  | 1790 | 2282.25
PSDN0300170 | SDN0300170 | Elektromos szerelvények | SEDNA Csillárkapcsoló, rugós bekötés, 10AX, grafit (105) | SEDNA | * | 10 | DB | 8690495032536 | 8536508099 |  |  | 1790 | 2282.25
PSDN0300321 | SDN0300321 | Elektromos szerelvények | SEDNA Csillárkapcsoló, kék jelzőfénnyel, 10AX, fehér | SEDNA | * | 10 | DB | 8690495049954 | 8536508099 |  |  | 2890 | 3684.75
PSDN0300323 | SDN0300323 | Elektromos szerelvények | SEDNA Csillárkapcsoló, kék jelzőfénnyel, 10AX, krém | SEDNA | * | 10 | DB | 8690495039139 | 8536508099 |  |  | 2890 | 3684.75
PSDN0300347 | SDN0300347 | Elektromos szerelvények | SEDNA Csillárkapcsoló, kék jelzőfénnyel, 10AX, bézs | SEDNA | * | 10 | DB | 8690495060799 | 8536508099 |  |  | 2890 | 3684.75
PSDN0300360 | SDN0300360 | Elektromos szerelvények | SEDNA Csillárkapcsoló, kék jelzőfénnyel, 10AX, alumínium | SEDNA | * | 10 | DB | 8690495039412 | 8536508099 |  |  | 3090 | 3939.75
PSDN0300368 | SDN0300368 | Elektromos szerelvények | SEDNA Csillárkapcsoló, kék jelzőfénnyel, 10AX, titánium | SEDNA | * | 10 | DB | 8690495050363 | 8536508099 |  |  | 3090 | 3939.75
PSDN0300370 | SDN0300370 | Elektromos szerelvények | SEDNA Csillárkapcsoló, kék jelzőfénnyel, 10AX, grafit | SEDNA | * | 10 | DB | 8690495055306 | 8536508099 |  |  | 3090 | 3939.75
PSDN0300421 | SDN0300421 | Elektromos szerelvények | SEDNA Csillárkapcsoló, rugós bekötés, 10AX, IP44, fehér | SEDNA | * | 10 | DB | 8690495053593 | 8536508099 |  |  | 1890 | 2409.75
PSDN0300423 | SDN0300423 | Elektromos szerelvények | SEDNA Csillárkapcsoló, rugós bekötés, 10AX, IP44, krém | SEDNA |  | 10 | DB | 8690495054323 | 8536508099 |  |  | 1890 | 2409.75
PSDN0300447 | SDN0300447 | Elektromos szerelvények | SEDNA Csillárkapcsoló, rugós bekötés, 10AX, IP44, bézs | SEDNA | * | 10 | DB | 8690495060874 | 8536508099 |  |  | 1890 | 2409.75
PSDN0300460 | SDN0300460 | Elektromos szerelvények | SEDNA Csillárkapcsoló, rugós bekötés, 10AX, IP44, alumínium | SEDNA |  | 10 | DB | 8690495058420 | 8536508099 |  |  | 2090 | 2664.75
PSDN0300468 | SDN0300468 | Elektromos szerelvények | SEDNA Csillárkapcsoló, rugós bekötés, 10AX, IP44, titánium | SEDNA |  | 10 | DB | 8690495058475 | 8536508099 |  |  | 2090 | 2664.75
PSDN0300470 | SDN0300470 | Elektromos szerelvények | SEDNA Csillárkapcsoló, rugós bekötés, 10AX, IP44, grafit | SEDNA |  | 10 | DB | 3606480672484 | 8536508099 |  |  | 2090 | 2664.75
PSDN0400121 | SDN0400121 | Elektromos szerelvények | SEDNA Váltókapcsoló, rugós bekötés, 10AX, fehér (106) | SEDNA | * | 10 | DB | 8690495032581 | 8536508099 |  |  | 1290 | 1644.75
PSDN0400123 | SDN0400123 | Elektromos szerelvények | SEDNA Váltókapcsoló, rugós bekötés, 10AX, krém (106) | SEDNA | * | 10 | DB | 8690495032598 | 8536508099 |  |  | 1290 | 1644.75
PSDN0400147 | SDN0400147 | Elektromos szerelvények | SEDNA Váltókapcsoló, rugós bekötés, 10AX, bézs (106) | SEDNA | * | 10 | DB | 8690495060300 | 8536508099 |  |  | 1290 | 1644.75
PSDN0400160 | SDN0400160 | Elektromos szerelvények | SEDNA Váltókapcsoló, rugós bekötés, 10AX, alumínium (106) | SEDNA | * | 10 | DB | 8690495032604 | 8536508099 |  |  | 1490 | 1899.75
PSDN0400168 | SDN0400168 | Elektromos szerelvények | SEDNA Váltókapcsoló, rugós bekötés, 10AX, titánium (106) | SEDNA | * | 10 | DB | 8690495032628 | 8536508099 |  |  | 1490 | 1899.75
PSDN0400170 | SDN0400170 | Elektromos szerelvények | SEDNA Váltókapcsoló, rugós bekötés, 10AX, grafit (106) | SEDNA | * | 10 | DB | 8690495032635 | 8536508099 |  |  | 1490 | 1899.75
PSDN0400321 | SDN0400321 | Elektromos szerelvények | SEDNA Egypólusú kapcsoló, piros ellenőrzőfénnyel, 10AX, fehér | SEDNA | * | 10 | DB | 8690495040555 | 8536508099 |  |  | 1790 | 2282.25
PSDN0400323 | SDN0400323 | Elektromos szerelvények | SEDNA Egypólusú kapcsoló, piros ellenőrzőfénnyel, 10AX, krém | SEDNA |  | 10 | DB | 8690495039146 | 8536508099 |  |  | 1790 | 2282.25
PSDN0400347 | SDN0400347 | Elektromos szerelvények | SEDNA Egypólusú kapcsoló, piros ellenőrzőfénnyel, 10AX, bézs | SEDNA |  | 10 | DB | 8690495060690 | 8536508099 |  |  | 1790 | 2282.25
PSDN0400360 | SDN0400360 | Elektromos szerelvények | SEDNA Egypólusú kapcsoló, piros ellenőrzőfénnyel, 10AX, alumínium | SEDNA |  | 10 | DB | 8690495039429 | 8536508099 |  |  | 1990 | 2537.25
PSDN0400368 | SDN0400368 | Elektromos szerelvények | SEDNA Egypólusú kapcsoló, piros ellenőrzőfénnyel, 10AX, titánium | SEDNA |  | 10 | DB | 8690495050370 | 8536508099 |  |  | 1990 | 2537.25
PSDN0400370 | SDN0400370 | Elektromos szerelvények | SEDNA Egypólusú kapcsoló, piros ellenőrzőfénnyel, 10AX, grafit | SEDNA |  | 10 | DB | 8690495055320 | 8536508099 |  |  | 1990 | 2537.25
PSDN0400421 | SDN0400421 | Elektromos szerelvények | SEDNA Váltókapcsoló, rugós bekötés, 16AX, fehér | SEDNA | * | 1 | DB | 8690495052954 | 8536508099 |  |  | 2490 | 3174.75
PSDN0400423 | SDN0400423 | Elektromos szerelvények | SEDNA Váltókapcsoló, rugós bekötés, 16AX, krém | SEDNA | * | 10 | DB | 8690495053081 | 8536508099 |  |  | 2490 | 3174.75
PSDN0400447 | SDN0400447 | Elektromos szerelvények | SEDNA Váltókapcsoló, rugós bekötés, 16AX, bézs | SEDNA |  | 10 | DB | 8690495060317 | 8536508099 |  |  | 2490 | 3174.75
PSDN0400460 | SDN0400460 | Elektromos szerelvények | SEDNA Váltókapcsoló, rugós bekötés, 16AX, alumínium | SEDNA | * | 10 | DB | 8690495053241 | 8536508099 |  |  | 2690 | 3429.75
PSDN0400468 | SDN0400468 | Elektromos szerelvények | SEDNA Váltókapcsoló, rugós bekötés, 16AX, titánium | SEDNA | * | 10 | DB | 8690495053401 | 8536508099 |  |  | 2690 | 3429.75
PSDN0400470 | SDN0400470 | Elektromos szerelvények | SEDNA Váltókapcsoló, rugós bekötés, 16AX, grafit | SEDNA |  | 10 | DB | 3606480672514 | 8536508099 |  |  | 2690 | 3429.75
PSDN0400521 | SDN0400521 | Elektromos szerelvények | SEDNA Váltókapcsoló, rugós bekötés, 10AX, IP44, fehér | SEDNA | * | 10 | DB | 8690495055337 | 8536508099 |  |  | 1890 | 2409.75
PSDN0400523 | SDN0400523 | Elektromos szerelvények | SEDNA Váltókapcsoló, rugós bekötés, 10AX, IP44, krém | SEDNA | * | 10 | DB | 8690495055344 | 8536508099 |  |  | 1890 | 2409.75
PSDN0400547 | SDN0400547 | Elektromos szerelvények | SEDNA Váltókapcsoló, rugós bekötés, 10AX, IP44, bézs | SEDNA |  | 10 | DB | 8690495060898 | 8536508099 |  |  | 1890 | 2409.75
PSDN0400560 | SDN0400560 | Elektromos szerelvények | SEDNA Váltókapcsoló, rugós bekötés, 10AX, IP44, alumínium | SEDNA | * | 10 | DB | 8690495061024 | 8536508099 |  |  | 2090 | 2664.75
PSDN0400568 | SDN0400568 | Elektromos szerelvények | SEDNA Váltókapcsoló, rugós bekötés, 10AX, IP44, titánium | SEDNA | * | 10 | DB | 8690495061031 | 8536508099 |  |  | 2090 | 2664.75
PSDN0400570 | SDN0400570 | Elektromos szerelvények | SEDNA Váltókapcsoló, rugós bekötés, 10AX, IP44, grafit | SEDNA | * | 10 | DB | 3606480672521 | 8536508099 |  |  | 2090 | 2664.75
PSDN0401121 | SDN0401121 | Elektromos szerelvények | SEDNA Váltókapcsoló, piros ellenőrzőfénnyel, 10AX, fehér | SEDNA |  | 10 | DB | 8690495050264 | 8536508099 |  |  | 2190 | 2792.25
PSDN0401147 | SDN0401147 | Elektromos szerelvények | SEDNA Váltókapcsoló, piros ellenőrzőfénnyel, 10AX, bézs | SEDNA |  | 10 | DB | 8690495060706 | 8536508099 |  |  | 2190 | 2792.25
PSDN0420121 | SDN0420121 | Elektromos szerelvények | SEDNA Váltóérintkezős nyomó, 10A, fehér | SEDNA |  | 10 | DB | 8690495058130 | 8536508099 |  |  | 1590 | 2027.25
PSDN0420123 | SDN0420123 | Elektromos szerelvények | SEDNA Váltóérintkezős nyomó, 10A, krém | SEDNA |  | 10 | DB | 8690495058208 | 8536508099 |  |  | 1590 | 2027.25
| SDN0420147 | Elektromos szerelvények | SEDNA Váltóérintkezős nyomó, 10A, bézs | SEDNA |  | 10 | DB | 8690495060393 | 8536508099 |  |  | 1590 | 2027.25
PSDN0420160 | SDN0420160 | Elektromos szerelvények | SEDNA Váltóérintkezős nyomó, 10A, alumínium | SEDNA |  | 1 | DB | 8690495058277 | 8536508099 |  |  | 1790 | 2282.25
| SDN0420168 | Elektromos szerelvények | SEDNA Váltóérintkezős nyomó, 10A, titánium | SEDNA |  | 1 | DB | 8690495058345 | 8536508099 |  |  | 1790 | 2282.25
| SDN0420170 | Elektromos szerelvények | SEDNA Váltóérintkezős nyomó, 10A, grafit | SEDNA |  | 1 | DB | 3606480672545 | 8536508099 |  |  | 1790 | 2282.25
PSDN0500121 | SDN0500121 | Elektromos szerelvények | SEDNA Keresztkapcsoló, rugós bekötés, 10AX, fehér (107) | SEDNA | * | 10 | DB | 8690495032680 | 8536508099 |  |  | 2090 | 2664.75
PSDN0500123 | SDN0500123 | Elektromos szerelvények | SEDNA Keresztkapcsoló, rugós bekötés, 10AX, krém (107) | SEDNA | * | 10 | DB | 8690495032697 | 8536508099 |  |  | 2090 | 2664.75
PSDN0500147 | SDN0500147 | Elektromos szerelvények | SEDNA Keresztkapcsoló, rugós bekötés, 10AX, bézs (107) | SEDNA | * | 10 | DB | 8690495060409 | 8536508099 |  |  | 2090 | 2664.75
PSDN0500160 | SDN0500160 | Elektromos szerelvények | SEDNA Keresztkapcsoló, rugós bekötés, 10AX, alumínium (107) | SEDNA | * | 10 | DB | 8690495032703 | 8536508099 |  |  | 2290 | 2919.75
PSDN0500168 | SDN0500168 | Elektromos szerelvények | SEDNA Keresztkapcsoló, rugós bekötés, 10AX, titánium (107) | SEDNA | * | 10 | DB | 8690495032727 | 8536508099 |  |  | 2290 | 2919.75
PSDN0500170 | SDN0500170 | Elektromos szerelvények | SEDNA Keresztkapcsoló, rugós bekötés, 10AX, grafit (107) | SEDNA | * | 10 | DB | 8690495032734 | 8536508099 |  |  | 2290 | 2919.75
PSDN0500321 | SDN0500321 | Elektromos szerelvények | SEDNA Keresztkapcsoló, rugós bekötés, 10AX, IP44, fehér | SEDNA |  | 10 | DB | 8690495058185 | 8536508099 |  |  | 2390 | 3047.25
PSDN0500323 | SDN0500323 | Elektromos szerelvények | SEDNA Keresztkapcsoló, rugós bekötés, 10AX, IP44, krém | SEDNA |  | 10 | DB | 8690495058253 | 8536508099 |  |  | 2390 | 3047.25
PSDN0500347 | SDN0500347 | Elektromos szerelvények | SEDNA Keresztkapcsoló, rugós bekötés, 10AX, IP44, bézs | SEDNA |  | 10 | DB | 8690495060416 | 8536508099 |  |  | 2390 | 3047.25
PSDN0500360 | SDN0500360 | Elektromos szerelvények | SEDNA Keresztkapcsoló, rugós bekötés, 10AX, IP44, alumínium | SEDNA |  | 1 | DB | 8690495058321 | 8536508099 |  |  | 2590 | 3302.25
PSDN0500368 | SDN0500368 | Elektromos szerelvények | SEDNA Keresztkapcsoló, rugós bekötés, 10AX, IP44, titánium | SEDNA |  | 1 | DB | 8690495058390 | 8536508099 |  |  | 2590 | 3302.25
PSDN0500370 | SDN0500370 | Elektromos szerelvények | SEDNA Keresztkapcsoló, rugós bekötés, 10AX, IP44, grafit | SEDNA |  | 1 | DB | 3606480672569 | 8536508099 |  |  | 2590 | 3302.25
PSDN0501121 | SDN0501121 | Elektromos szerelvények | SEDNA Keresztkapcsoló, kék jelzőfénnyel, 10AX, fehér | SEDNA | * | 10 | DB | 8690495050271 | 8536508099 |  |  | 2690 | 3429.75
PSDN0501123 | SDN0501123 | Elektromos szerelvények | SEDNA Keresztkapcsoló, kék jelzőfénnyel, 10AX, krém | SEDNA |  | 10 | DB | 8690495050240 | 8536508099 |  |  | 2690 | 3429.75
PSDN0501147 | SDN0501147 | Elektromos szerelvények | SEDNA Keresztkapcsoló, kék jelzőfénnyel, 10AX, bézs | SEDNA |  | 10 | DB | 8690495060423 | 8536508099 |  |  | 2690 | 3429.75
PSDN0501160 | SDN0501160 | Elektromos szerelvények | SEDNA Keresztkapcsoló, kék jelzőfénnyel, 10AX, alumínium | SEDNA |  | 1 | DB | 8690495053227 | 8536508099 |  |  | 2890 | 3684.75
PSDN0501168 | SDN0501168 | Elektromos szerelvények | SEDNA Keresztkapcsoló, kék jelzőfénnyel, 10AX, titánium | SEDNA |  | 1 | DB | 8690495053388 | 8536508099 |  |  | 2890 | 3684.75
| SDN0501170 | Elektromos szerelvények | SEDNA Keresztkapcsoló, kék jelzőfénnyel, 10AX, grafit | SEDNA | * | 1 | DB | 8690495055368 | 8536508099 |  |  | 2890 | 3684.75
PSDN0600121 | SDN0600121 | Elektromos szerelvények | SEDNA Kettős váltókapcsoló, rugós bekötés, 10AX, fehér (106+6) | SEDNA | * | 10 | DB | 8690495032789 | 8536508099 |  |  | 2490 | 3174.75
PSDN0600123 | SDN0600123 | Elektromos szerelvények | SEDNA Kettős váltókapcsoló, rugós bekötés, 10AX, krém (106+6) | SEDNA | * | 10 | DB | 8690495032796 | 8536508099 |  |  | 2490 | 3174.75
PSDN0600147 | SDN0600147 | Elektromos szerelvények | SEDNA Kettős váltókapcsoló, rugós bekötés, 10AX, bézs (106+6) | SEDNA | * | 10 | DB | 8690495060003 | 8536508099 |  |  | 2490 | 3174.75
PSDN0600160 | SDN0600160 | Elektromos szerelvények | SEDNA Kettős váltókapcsoló, rugós bekötés, 10AX, alumínium (106+6) | SEDNA | * | 10 | DB | 8690495032802 | 8536508099 |  |  | 2690 | 3429.75
PSDN0600168 | SDN0600168 | Elektromos szerelvények | SEDNA Kettős váltókapcsoló, rugós bekötés, 10AX, titánium (106+6) | SEDNA | * | 10 | DB | 8690495032826 | 8536508099 |  |  | 2690 | 3429.75
PSDN0600170 | SDN0600170 | Elektromos szerelvények | SEDNA Kettős váltókapcsoló, rugós bekötés, 10AX, grafit (106+6) | SEDNA | * | 10 | DB | 8690495032833 | 8536508099 |  |  | 2690 | 3429.75
PSDN0700121 | SDN0700121 | Elektromos szerelvények | SEDNA Egypólusú nyomó, rugós bekötés, 10A, fehér | SEDNA | * | 10 | DB | 8690495032840 | 8536508099 |  |  | 1490 | 1899.75
PSDN0700123 | SDN0700123 | Elektromos szerelvények | SEDNA Egypólusú nyomó, rugós bekötés, 10A, krém | SEDNA | * | 10 | DB | 8690495032857 | 8536508099 |  |  | 1490 | 1899.75
PSDN0700147 | SDN0700147 | Elektromos szerelvények | SEDNA Egypólusú nyomó, rugós bekötés, 10A, bézs | SEDNA | * | 10 | DB | 8690495060324 | 8536508099 |  |  | 1490 | 1899.75
PSDN0700160 | SDN0700160 | Elektromos szerelvények | SEDNA Egypólusú nyomó, rugós bekötés, 10A, alumínium | SEDNA | * | 10 | DB | 8690495032864 | 8536508099 |  |  | 1690 | 2154.75
PSDN0700168 | SDN0700168 | Elektromos szerelvények | SEDNA Egypólusú nyomó, rugós bekötés, 10A, titánium | SEDNA | * | 10 | DB | 8690495032888 | 8536508099 |  |  | 1690 | 2154.75
PSDN0700170 | SDN0700170 | Elektromos szerelvények | SEDNA Egypólusú nyomó, rugós bekötés, 10A, grafit | SEDNA | * | 10 | DB | 8690495032895 | 8536508099 |  |  | 1690 | 2154.75
PSDN0800121 | SDN0800121 | Elektromos szerelvények | SEDNA Egypólusú nyomó csengőjellel, rugós bekötés, 10A, fehér | SEDNA | * | 10 | DB | 8690495032949 | 8536508099 |  |  | 1590 | 2027.25
PSDN0800123 | SDN0800123 | Elektromos szerelvények | SEDNA Egypólusú nyomó csengőjellel, rugós bekötés, 10A, krém | SEDNA | * | 10 | DB | 8690495032956 | 8536508099 |  |  | 1590 | 2027.25
PSDN0800147 | SDN0800147 | Elektromos szerelvények | SEDNA Egypólusú nyomó csengőjellel, rugós bekötés, 10A, bézs | SEDNA |  | 10 | DB | 8690495060331 | 8536508099 |  |  | 1590 | 2027.25
PSDN0800160 | SDN0800160 | Elektromos szerelvények | SEDNA Egypólusú nyomó csengőjellel, rugós bekötés, 10A, alumínium | SEDNA | * | 10 | DB | 8690495032963 | 8536508099 |  |  | 1790 | 2282.25
PSDN0800168 | SDN0800168 | Elektromos szerelvények | SEDNA Egypólusú nyomó csengőjellel, rugós bekötés, 10A, titánium | SEDNA | * | 10 | DB | 8690495032987 | 8536508099 |  |  | 1790 | 2282.25
PSDN0800170 | SDN0800170 | Elektromos szerelvények | SEDNA Egypólusú nyomó csengőjellel, rugós bekötés, 10A, grafit | SEDNA | * | 10 | DB | 8690495032994 | 8536508099 |  |  | 1790 | 2282.25
PSDN0800321 | SDN0800321 | Elektromos szerelvények | SEDNA Egypólusú nyomó csengőjellel, rugós bekötés, 10A, IP44, fehér | SEDNA | * | 10 | DB | 8690495053623 | 8536508099 |  |  | 1890 | 2409.75
PSDN0800323 | SDN0800323 | Elektromos szerelvények | SEDNA Egypólusú nyomó csengőjellel, rugós bekötés, 10A, IP44, krém | SEDNA |  | 10 | DB | 8690495054354 | 8536508099 |  |  | 1890 | 2409.75
PSDN0800347 | SDN0800347 | Elektromos szerelvények | SEDNA Egypólusú nyomó csengőjellel, rugós bekötés, 10A, IP44, bézs | SEDNA |  | 10 | DB | 8690495060904 | 8536508099 |  |  | 1890 | 2409.75
PSDN0800360 | SDN0800360 | Elektromos szerelvények | SEDNA Egypólusú nyomó csengőjellel, rugós bekötés, 10A, IP44, alumínium | SEDNA |  | 10 | DB | 8690495061048 | 8536508099 |  |  | 2090 | 2664.75
PSDN0800368 | SDN0800368 | Elektromos szerelvények | SEDNA Egypólusú nyomó csengőjellel, rugós bekötés, 10A, IP44, titánium | SEDNA |  | 10 | DB | 8690495061055 | 8536508099 |  |  | 2090 | 2664.75
PSDN0800370 | SDN0800370 | Elektromos szerelvények | SEDNA Egypólusú nyomó csengőjellel, rugós bekötés, 10A, IP44, grafit | SEDNA |  | 10 | DB | 3606480672613 | 8536508099 |  |  | 2090 | 2664.75
PSDN0900121 | SDN0900121 | Elektromos szerelvények | SEDNA Egypólusú nyomó lámpajellel, rugós bekötés, 10A, fehér | SEDNA | * | 10 | DB | 8690495033045 | 8536508099 |  |  | 1590 | 2027.25
PSDN0900123 | SDN0900123 | Elektromos szerelvények | SEDNA Egypólusú nyomó lámpajellel, rugós bekötés, 10A, krém | SEDNA |  | 10 | DB | 8690495033052 | 8536508099 |  |  | 1590 | 2027.25
PSDN0900147 | SDN0900147 | Elektromos szerelvények | SEDNA Egypólusú nyomó lámpajellel, rugós bekötés, 10A, bézs | SEDNA |  | 10 | DB | 8690495060348 | 8536508099 |  |  | 1590 | 2027.25
PSDN0900160 | SDN0900160 | Elektromos szerelvények | SEDNA Egypólusú nyomó lámpajellel, rugós bekötés, 10A, alumínium | SEDNA |  | 10 | DB | 8690495033069 | 8536508099 |  |  | 1790 | 2282.25
| SDN0900168 | Elektromos szerelvények | SEDNA Egypólusú nyomó lámpajellel, rugós bekötés, 10A, titánium | SEDNA |  | 10 | DB | 8690495033083 | 8536508099 |  |  | 1790 | 2282.25
PSDN0900170 | SDN0900170 | Elektromos szerelvények | SEDNA Egypólusú nyomó lámpajellel, rugós bekötés, 10A, grafit | SEDNA | * | 10 | DB | 8690495033090 | 8536508099 |  |  | 1790 | 2282.25
PSDN0900321 | SDN0900321 | Elektromos szerelvények | SEDNA Egypólusú nyomó lámpajellel, rugós bekötés, 10A, IP44, fehér | SEDNA | * | 10 | DB | 8690495053616 | 8536508099 |  |  | 2190 | 2792.25
PSDN0900323 | SDN0900323 | Elektromos szerelvények | SEDNA Egypólusú nyomó lámpajellel, rugós bekötés, 10A, IP44, krém | SEDNA |  | 10 | DB | 8690495054347 | 8536508099 |  |  | 2190 | 2792.25
PSDN0900347 | SDN0900347 | Elektromos szerelvények | SEDNA Egypólusú nyomó lámpajellel, rugós bekötés, 10A, IP44, bézs | SEDNA |  | 10 | DB | 8690495060911 | 8536508099 |  |  | 2190 | 2792.25
PSDN0900360 | SDN0900360 | Elektromos szerelvények | SEDNA Egypólusú nyomó lámpajellel, rugós bekötés, 10A, IP44, alumínium | SEDNA |  | 10 | DB | 8690495061062 | 8536508099 |  |  | 2390 | 3047.25
PSDN0900368 | SDN0900368 | Elektromos szerelvények | SEDNA Egypólusú nyomó lámpajellel, rugós bekötés, 10A, IP44, titánium | SEDNA |  | 10 | DB | 8690495061079 | 8536508099 |  |  | 2390 | 3047.25
PSDN0900370 | SDN0900370 | Elektromos szerelvények | SEDNA Egypólusú nyomó lámpajellel, rugós bekötés, 10A, IP44, grafit | SEDNA |  | 10 | DB | 3606480672637 | 8536508099 |  |  | 2390 | 3047.25
| SDN1000123 | Elektromos szerelvények | SEDNA Egypólusú nyomó szemetes jellel, rugós bekötés, 10A, krém | SEDNA |  | 10 | DB | 8690495033151 | 8536508099 |  |  | 1590 | 2027.25
PSDN1100121 | SDN1100121 | Elektromos szerelvények | SEDNA Kettős nyomó, rugós bekötés, 10A, fehér | SEDNA |  | 10 | DB | 8690495033205 | 8536508099 |  |  | 1990 | 2537.25
PSDN1100123 | SDN1100123 | Elektromos szerelvények | SEDNA Kettős nyomó, rugós bekötés, 10A, krém | SEDNA |  | 10 | DB | 8690495033212 | 8536508099 |  |  | 1990 | 2537.25
| SDN1100147 | Elektromos szerelvények | SEDNA Kettős nyomó, rugós bekötés, 10A, bézs | SEDNA |  | 10 | DB | 3606485443126 | 8536508099 |  |  | 1990 | 2537.25
PSDN1100160 | SDN1100160 | Elektromos szerelvények | SEDNA Kettős nyomó, rugós bekötés, 10A, alumínium | SEDNA |  | 10 | DB | 8690495033229 | 8536508099 |  |  | 2190 | 2792.25
PSDN1100168 | SDN1100168 | Elektromos szerelvények | SEDNA Kettős nyomó, rugós bekötés, 10A, titánium | SEDNA |  | 10 | DB | 8690495033236 | 8536508099 |  |  | 2190 | 2792.25
| SDN1100170 | Elektromos szerelvények | SEDNA Kettős nyomó, rugós bekötés, 10A, grafit | SEDNA |  | 10 | DB | 8690495039702 | 8536508099 |  |  | 2190 | 2792.25
PSDN1200121 | SDN1200121 | Elektromos szerelvények | SEDNA Egypólusú húzózsinóros nyomó, 10A, fehér | SEDNA | * | 1 | DB | 8690495033243 | 8536508099 |  |  | 3090 | 3939.75
PSDN1200123 | SDN1200123 | Elektromos szerelvények | SEDNA Egypólusú húzózsinóros nyomó, 10A, krém | SEDNA | * | 1 | DB | 8690495033250 | 8536508099 |  |  | 3090 | 3939.75
PSDN1300121 | SDN1300121 | Elektromos szerelvények | SEDNA Redőnynyomó, rugós bekötés, 10A, fehér | SEDNA | * | 10 | DB | 8690495033304 | 8536508099 |  |  | 2590 | 3302.25
PSDN1300123 | SDN1300123 | Elektromos szerelvények | SEDNA Redőnynyomó, rugós bekötés, 10A, krém | SEDNA | * | 10 | DB | 8690495033311 | 8536508099 |  |  | 2590 | 3302.25
PSDN1300147 | SDN1300147 | Elektromos szerelvények | SEDNA Redőnynyomó, rugós bekötés, 10A, bézs | SEDNA | * | 10 | DB | 8690495060492 | 8536508099 |  |  | 2590 | 3302.25
PSDN1300160 | SDN1300160 | Elektromos szerelvények | SEDNA Redőnynyomó, rugós bekötés, 10A, alumínium | SEDNA | * | 1 | DB | 8690495033328 | 8536508099 |  |  | 2790 | 3557.25
PSDN1300168 | SDN1300168 | Elektromos szerelvények | SEDNA Redőnynyomó, rugós bekötés, 10A, titánium | SEDNA |  | 1 | DB | 8690495033342 | 8536508099 |  |  | 2790 | 3557.25
PSDN1300170 | SDN1300170 | Elektromos szerelvények | SEDNA Redőnynyomó, rugós bekötés, 10A, grafit | SEDNA | * | 1 | DB | 8690495033359 | 8536508099 |  |  | 2790 | 3557.25
PSDN1300321 | SDN1300321 | Elektromos szerelvények | SEDNA Redőnykapcsoló, rugós bekötés, 10AX, fehér | SEDNA | * | 10 | DB | 8690495049930 | 8536508099 |  |  | 2590 | 3302.25
PSDN1300323 | SDN1300323 | Elektromos szerelvények | SEDNA Redőnykapcsoló, rugós bekötés, 10AX, krém | SEDNA | * | 10 | DB | 8690495039160 | 8536508099 |  |  | 2590 | 3302.25
PSDN1300347 | SDN1300347 | Elektromos szerelvények | SEDNA Redőnykapcsoló, rugós bekötés, 10AX, bézs | SEDNA | * | 10 | DB | 8690495060508 | 8536508099 |  |  | 2590 | 3302.25
PSDN1300360 | SDN1300360 | Elektromos szerelvények | SEDNA Redőnykapcsoló, rugós bekötés, 10AX, alumínium | SEDNA | * | 1 | DB | 8690495039443 | 8536508099 |  |  | 2790 | 3557.25
PSDN1300368 | SDN1300368 | Elektromos szerelvények | SEDNA Redőnykapcsoló, rugós bekötés, 10AX, titánium | SEDNA | * | 1 | DB | 8690495051308 | 8536508099 |  |  | 2790 | 3557.25
PSDN1300370 | SDN1300370 | Elektromos szerelvények | SEDNA Redőnykapcsoló, rugós bekötés, 10AX, grafit | SEDNA | * | 1 | DB | 8690495052930 | 8536508099 |  |  | 2790 | 3557.25
PSDN1400121 | SDN1400121 | Elektromos szerelvények | SEDNA Egypólusú kapcsoló, kék jelzőfénnyel, 10AX, fehér | SEDNA | * | 10 | DB | 8690495033403 | 8536508099 |  |  | 1790 | 2282.25
PSDN1400123 | SDN1400123 | Elektromos szerelvények | SEDNA Egypólusú kapcsoló, kék jelzőfénnyel, 10AX, krém | SEDNA | * | 10 | DB | 8690495033410 | 8536508099 |  |  | 1790 | 2282.25
PSDN1400147 | SDN1400147 | Elektromos szerelvények | SEDNA Egypólusú kapcsoló, kék jelzőfénnyel, 10AX, bézs | SEDNA | * | 10 | DB | 8690495060713 | 8536508099 |  |  | 1790 | 2282.25
PSDN1400160 | SDN1400160 | Elektromos szerelvények | SEDNA Egypólusú kapcsoló, kék jelzőfénnyel, 10AX, alumínium | SEDNA |  | 10 | DB | 8690495033427 | 8536508099 |  |  | 1990 | 2537.25
PSDN1400168 | SDN1400168 | Elektromos szerelvények | SEDNA Egypólusú kapcsoló, kék jelzőfénnyel, 10AX, titánium | SEDNA | * | 10 | DB | 8690495033441 | 8536508099 |  |  | 1990 | 2537.25
PSDN1400170 | SDN1400170 | Elektromos szerelvények | SEDNA Egypólusú kapcsoló, kék jelzőfénnyel, 10AX, grafit | SEDNA | * | 10 | DB | 8690495033458 | 8536508099 |  |  | 1990 | 2537.25
PSDN1500121 | SDN1500121 | Elektromos szerelvények | SEDNA Váltókapcsoló, kék jelzőfénnyel, 10AX, fehér | SEDNA | * | 10 | DB | 8690495033502 | 8536508099 |  |  | 1990 | 2537.25
PSDN1500123 | SDN1500123 | Elektromos szerelvények | SEDNA Váltókapcsoló, kék jelzőfénnyel, 10AX, krém | SEDNA | * | 10 | DB | 8690495033519 | 8536508099 |  |  | 1990 | 2537.25
PSDN1500147 | SDN1500147 | Elektromos szerelvények | SEDNA Váltókapcsoló, kék jelzőfénnyel, 10AX, bézs | SEDNA | * | 10 | DB | 8690495060720 | 8536508099 |  |  | 1990 | 2537.25
PSDN1500160 | SDN1500160 | Elektromos szerelvények | SEDNA Váltókapcsoló, kék jelzőfénnyel, 10AX, alumínium | SEDNA | * | 10 | DB | 8690495033526 | 8536508099 |  |  | 2190 | 2792.25
PSDN1500168 | SDN1500168 | Elektromos szerelvények | SEDNA Váltókapcsoló, kék jelzőfénnyel, 10AX, titánium | SEDNA |  | 10 | DB | 8690495033540 | 8536508099 |  |  | 2190 | 2792.25
PSDN1500170 | SDN1500170 | Elektromos szerelvények | SEDNA Váltókapcsoló, kék jelzőfénnyel, 10AX, grafit | SEDNA |  | 10 | DB | 8690495033557 | 8536508099 |  |  | 2190 | 2792.25
PSDN1500221 | SDN1500221 | Elektromos szerelvények | SEDNA Váltókapcsoló, kék jelzőfénnyel, 16AX, fehér | SEDNA | * | 10 | DB | 8690495052961 | 8536508099 |  |  | 2590 | 3302.25
PSDN1500223 | SDN1500223 | Elektromos szerelvények | SEDNA Váltókapcsoló, kék jelzőfénnyel, 16AX, krém | SEDNA | * | 10 | DB | 8690495053098 | 8536508099 |  |  | 2590 | 3302.25
| SDN1500247 | Elektromos szerelvények | SEDNA Váltókapcsoló, kék jelzőfénnyel, 16AX, bézs | SEDNA |  | 10 | DB | 8690495060737 | 8536508099 |  |  | 2590 | 3302.25
| SDN1500260 | Elektromos szerelvények | SEDNA Váltókapcsoló, kék jelzőfénnyel, 16AX, alumínium | SEDNA |  | 1 | DB | 8690495053258 | 8536508099 |  |  | 2790 | 3557.25
| SDN1500268 | Elektromos szerelvények | SEDNA Váltókapcsoló, kék jelzőfénnyel, 16AX, titánium | SEDNA |  | 1 | DB | 8690495053418 | 8536508099 |  |  | 2790 | 3557.25
| SDN1500270 | Elektromos szerelvények | SEDNA Váltókapcsoló, kék jelzőfénnyel, 16AX, grafit | SEDNA | * | 1 | DB | 3606480672705 | 8536508099 |  |  | 2790 | 3557.25
PSDN1520121 | SDN1520121 | Elektromos szerelvények | SEDNA Váltóérintkezős nyomó, kék jelzőfénnyel, rugós bekötés, 10A, fehér | SEDNA |  | 10 | DB | 8690495058147 | 8536508099 |  |  | 2190 | 2792.25
| SDN1520123 | Elektromos szerelvények | SEDNA Váltóérintkezős nyomó, kék jelzőfénnyel, rugós bekötés, 10A, krém | SEDNA |  | 10 | DB | 8690495058215 | 8536508099 |  |  | 2190 | 2792.25
| SDN1520147 | Elektromos szerelvények | SEDNA Váltóérintkezős nyomó, kék jelzőfénnyel, rugós bekötés, 10A, bézs | SEDNA |  | 10 | DB | 8690495060744 | 8536508099 |  |  | 2190 | 2792.25
| SDN1520160 | Elektromos szerelvények | SEDNA Váltóérintkezős nyomó, kék jelzőfénnyel, rugós bekötés, 10A, alumínium | SEDNA |  | 10 | DB | 8690495058284 | 8536508099 |  |  | 2390 | 3047.25
| SDN1520168 | Elektromos szerelvények | SEDNA Váltóérintkezős nyomó, kék jelzőfénnyel, rugós bekötés, 10A, titánium | SEDNA |  | 10 | DB | 8690495058352 | 8536508099 |  |  | 2390 | 3047.25
| SDN1520170 | Elektromos szerelvények | SEDNA Váltóérintkezős nyomó, kék jelzőfénnyel, rugós bekötés, 10A, grafit | SEDNA |  | 10 | DB | 3606480672712 | 8536508099 |  |  | 2390 | 3047.25
PSDN1600121 | SDN1600121 | Elektromos szerelvények | SEDNA Egypólusú nyomó, kék jelzőfénnyel, rugós bekötés, 10A, fehér | SEDNA | * | 10 | DB | 8690495033564 | 8536508099 |  |  | 1990 | 2537.25
PSDN1600123 | SDN1600123 | Elektromos szerelvények | SEDNA Egypólusú nyomó, kék jelzőfénnyel, rugós bekötés, 10A, krém | SEDNA |  | 10 | DB | 8690495033571 | 8536508099 |  |  | 1990 | 2537.25
PSDN1600147 | SDN1600147 | Elektromos szerelvények | SEDNA Egypólusú nyomó, kék jelzőfénnyel, rugós bekötés, 10A, bézs | SEDNA |  | 10 | DB | 8690495060751 | 8536508099 |  |  | 1990 | 2537.25
PSDN1600160 | SDN1600160 | Elektromos szerelvények | SEDNA Egypólusú nyomó, kék jelzőfénnyel, rugós bekötés, 10A, alumínium | SEDNA |  | 10 | DB | 8690495033588 | 8536508099 |  |  | 2190 | 2792.25
PSDN1600168 | SDN1600168 | Elektromos szerelvények | SEDNA Egypólusú nyomó, kék jelzőfénnyel, rugós bekötés, 10A, titánium | SEDNA |  | 10 | DB | 8690495033601 | 8536508099 |  |  | 2190 | 2792.25
PSDN1600170 | SDN1600170 | Elektromos szerelvények | SEDNA Egypólusú nyomó, kék jelzőfénnyel, rugós bekötés, 10A, grafit | SEDNA |  | 10 | DB | 8690495033618 | 8536508099 |  |  | 2190 | 2792.25
PSDN1600321 | SDN1600321 | Elektromos szerelvények | SEDNA Egypólusú nyomó, kék jelzőfénnyel, cimketartóval, rugós bekötés, 10A, fehér | SEDNA |  | 10 | DB | 8690495040548 | 8536508099 |  |  | 1990 | 2537.25
| SDN1600323 | Elektromos szerelvények | SEDNA Egypólusú nyomó, kék jelzőfénnyel, cimketartóval, rugós bekötés, 10A, krém | SEDNA |  | 10 | DB | 8690495039153 | 8536508099 |  |  | 1990 | 2537.25
| SDN1600347 | Elektromos szerelvények | SEDNA Egypólusú nyomó, kék jelzőfénnyel, cimketartóval, rugós bekötés, 10A, bézs | SEDNA |  | 10 | DB | 8690495060379 | 8536508099 |  |  | 1990 | 2537.25
| SDN1600360 | Elektromos szerelvények | SEDNA Egypólusú nyomó, kék jelzőfénnyel, cimketartóval, rugós bekötés, 10A, alumínium | SEDNA |  | 10 | DB | 8690495039436 | 8536508099 |  |  | 2190 | 2792.25
| SDN1600368 | Elektromos szerelvények | SEDNA Egypólusú nyomó, kék jelzőfénnyel, cimketartóval, rugós bekötés, 10A, titánium | SEDNA |  | 10 | DB | 8690495049923 | 8536508099 |  |  | 2190 | 2792.25
| SDN1600370 | Elektromos szerelvények | SEDNA Egypólusú nyomó, kék jelzőfénnyel, cimketartóval, rugós bekötés, 10A, grafit | SEDNA |  | 10 | DB | 8690495045215 | 8536508099 |  |  | 2190 | 2792.25
PSDN1600421 | SDN1600421 | Elektromos szerelvények | SEDNA Egypólusú nyomó, kék jelzőfénnyel, csengőjellel, rugós bekötés, 10A, fehér | SEDNA | * | 10 | DB | 8690495052992 | 8536508099 |  |  | 1990 | 2537.25
PSDN1600423 | SDN1600423 | Elektromos szerelvények | SEDNA Egypólusú nyomó, kék jelzőfénnyel, csengőjellel, rugós bekötés, 10A, krém | SEDNA |  | 10 | DB | 8690495053128 | 8536508099 |  |  | 1990 | 2537.25
PSDN1600447 | SDN1600447 | Elektromos szerelvények | SEDNA Egypólusú nyomó, kék jelzőfénnyel, csengőjellel, rugós bekötés, 10A, bézs | SEDNA |  | 10 | DB | 8690495060768 | 8536508099 |  |  | 1990 | 2537.25
PSDN1600460 | SDN1600460 | Elektromos szerelvények | SEDNA Egypólusú nyomó, kék jelzőfénnyel, csengőjellel, rugós bekötés, 10A, alumínium | SEDNA |  | 10 | DB | 8690495053289 | 8536508099 |  |  | 2190 | 2792.25
PSDN1600468 | SDN1600468 | Elektromos szerelvények | SEDNA Egypólusú nyomó, kék jelzőfénnyel, csengőjellel, rugós bekötés, 10A, titánium | SEDNA |  | 10 | DB | 8690495053449 | 8536508099 |  |  | 2190 | 2792.25
| SDN1600470 | Elektromos szerelvények | SEDNA Egypólusú nyomó, kék jelzőfénnyel, csengőjellel, rugós bekötés, 10A, grafit | SEDNA |  | 10 | DB | 8690495055429 | 8536508099 |  |  | 2190 | 2792.25
PSDN1700121 | SDN1700121 | Elektromos szerelvények | SEDNA Egypólusú nyomó, kék jelzőfénnyel, csengőjellel, rugós bekötés, 10A, fehér | SEDNA |  | 10 | DB | 8690495033663 | 8536508099 |  |  | 1990 | 2537.25
| SDN1700123 | Elektromos szerelvények | SEDNA Egypólusú nyomó, kék jelzőfénnyel, csengőjellel, rugós bekötés, 10A, krém | SEDNA |  | 10 | DB | 8690495033670 | 8536508099 |  |  | 1990 | 2537.25
| SDN1700147 | Elektromos szerelvények | SEDNA Egypólusú nyomó, kék jelzőfénnyel, csengőjellel, rugós bekötés, 10A, bézs | SEDNA |  | 10 | DB | 8690495060775 | 8536508099 |  |  | 1990 | 2537.25
PSDN1700160 | SDN1700160 | Elektromos szerelvények | SEDNA Egypólusú nyomó, kék jelzőfénnyel, csengőjellel, rugós bekötés, 10A, alumínium | SEDNA |  | 10 | DB | 8690495033687 | 8536508099 |  |  | 2190 | 2792.25
PSDN1700168 | SDN1700168 | Elektromos szerelvények | SEDNA Egypólusú nyomó, kék jelzőfénnyel, csengőjellel, rugós bekötés, 10A, titánium | SEDNA |  | 10 | DB | 8690495033700 | 8536508099 |  |  | 2190 | 2792.25
| SDN1700170 | Elektromos szerelvények | SEDNA Egypólusú nyomó, kék jelzőfénnyel, csengőjellel, rugós bekötés, 10A, grafit | SEDNA |  | 10 | DB | 8690495033717 | 8536508099 |  |  | 2190 | 2792.25
PSDN1700421 | SDN1700421 | Elektromos szerelvények | SEDNA Egypólusú nyomó, kék jelzőfénnyel, cimketartóval, rugós bekötés, 10A, fehér | SEDNA |  | 10 | DB | 8690495053005 | 8536508099 |  |  | 1990 | 2537.25
| SDN1700423 | Elektromos szerelvények | SEDNA Egypólusú nyomó, kék jelzőfénnyel, cimketartóval, rugós bekötés, 10A, krém | SEDNA | * | 10 | DB | 8690495053135 | 8536508099 |  |  | 1990 | 2537.25
| SDN1700447 | Elektromos szerelvények | SEDNA Egypólusú nyomó, kék jelzőfénnyel, cimketartóval, rugós bekötés, 10A, bézs | SEDNA |  | 10 | DB | 8690495060386 | 8536508099 |  |  | 1990 | 2537.25
| SDN1700460 | Elektromos szerelvények | SEDNA Egypólusú nyomó, kék jelzőfénnyel, cimketartóval, rugós bekötés, 10A, alumínium | SEDNA | * | 10 | DB | 8690495053296 | 8536508099 |  |  | 2190 | 2792.25
| SDN1700468 | Elektromos szerelvények | SEDNA Egypólusú nyomó, kék jelzőfénnyel, cimketartóval, rugós bekötés, 10A, titánium | SEDNA |  | 10 | DB | 8690495053456 | 8536508099 |  |  | 2190 | 2792.25
| SDN1700470 | Elektromos szerelvények | SEDNA Egypólusú nyomó, kék jelzőfénnyel, cimketartóval, rugós bekötés, 10A, grafit | SEDNA |  | 10 | DB | 8690495055436 | 8536508099 |  |  | 2190 | 2792.25
PSDN1800121 | SDN1800121 | Elektromos szerelvények | SEDNA Egypólusú nyomó, kék jelzőfénnyel, lámpajellel, rugós bekötés, 10A, fehér | SEDNA | * | 10 | DB | 8690495033762 | 8536508099 |  |  | 1990 | 2537.25
PSDN1800123 | SDN1800123 | Elektromos szerelvények | SEDNA Egypólusú nyomó, kék jelzőfénnyel, lámpajellel, rugós bekötés, 10A, krém | SEDNA | * | 10 | DB | 8690495033779 | 8536508099 |  |  | 1990 | 2537.25
PSDN1800147 | SDN1800147 | Elektromos szerelvények | SEDNA Egypólusú nyomó, kék jelzőfénnyel, lámpajellel, rugós bekötés, 10A, bézs | SEDNA |  | 10 | DB | 8690495060782 | 8536508099 |  |  | 1990 | 2537.25
| SDN1800160 | Elektromos szerelvények | SEDNA Egypólusú nyomó, kék jelzőfénnyel, lámpajellel, rugós bekötés, 10A, alumínium | SEDNA | * | 10 | DB | 8690495033786 | 8536508099 |  |  | 2190 | 2792.25
| SDN1800168 | Elektromos szerelvények | SEDNA Egypólusú nyomó, kék jelzőfénnyel, lámpajellel, rugós bekötés, 10A, titánium | SEDNA | * | 10 | DB | 8690495033809 | 8536508099 |  |  | 2190 | 2792.25
PSDN1800170 | SDN1800170 | Elektromos szerelvények | SEDNA Egypólusú nyomó, kék jelzőfénnyel, lámpajellel, rugós bekötés, 10A, grafit | SEDNA |  | 10 | DB | 8690495033816 | 8536508099 |  |  | 2190 | 2792.25
PSDN1900121 | SDN1900121 | Elektromos szerelvények | SEDNA Kártyás kapcsoló, rugós bekötés, 250 V~ - 10AX, fehér | SEDNA | * | 1 | DB | 8690495033861 | 8536508099 |  |  | 5690 | 7254.75
PSDN1900123 | SDN1900123 | Elektromos szerelvények | SEDNA Kártyás kapcsoló, rugós bekötés, 250 V~ - 10AX, krém | SEDNA | * | 1 | DB | 8690495033878 | 8536508099 |  |  | 5690 | 7254.75
| SDN1900147 | Elektromos szerelvények | SEDNA Kártyás kapcsoló, rugós bekötés, 250 V~ - 10AX, bézs | SEDNA |  | 1 | DB | 8690495060010 | 8536508099 |  |  | 5690 | 7254.75
| SDN1900160 | Elektromos szerelvények | SEDNA Kártyás kapcsoló, rugós bekötés, 250 V~ - 10AX, alumínium | SEDNA | * | 1 | DB | 8690495033885 | 8536508099 |  |  | 5890 | 7509.75
PSDN1900168 | SDN1900168 | Elektromos szerelvények | SEDNA Kártyás kapcsoló, rugós bekötés, 250 V~ - 10AX, titánium | SEDNA |  | 1 | DB | 8690495033908 | 8536508099 |  |  | 5890 | 7509.75
| SDN1900170 | Elektromos szerelvények | SEDNA Kártyás kapcsoló, rugós bekötés, 250 V~ - 10AX, grafit | SEDNA |  | 1 | DB | 8690495033915 | 8536508099 |  |  | 5890 | 7509.75
PSDN2000221 | SDN2000221 | Elektromos szerelvények | SEDNA Mozgásérzékelő, 180°, 10A, fehér | SEDNA | * | 1 | DB | 8690495053029 | 8536508099 |  |  | 13990 | 17837.25
PSDN2000223 | SDN2000223 | Elektromos szerelvények | SEDNA Mozgásérzékelő, 180°, 10A, krém | SEDNA | * | 1 | DB | 8690495053159 | 8536508099 |  |  | 13990 | 17837.25
| SDN2000247 | Elektromos szerelvények | SEDNA Mozgásérzékelő, 180°, 10A, bézs | SEDNA | * | 1 | DB | 8690495060829 | 8531103000 |  |  | 13990 | 17837.25
PSDN2000260 | SDN2000260 | Elektromos szerelvények | SEDNA Mozgásérzékelő, 180°, 10A, alumínium | SEDNA | * | 1 | DB | 8690495053319 | 8536508099 |  |  | 14190 | 18092.25
PSDN2000268 | SDN2000268 | Elektromos szerelvények | SEDNA Mozgásérzékelő, 180°, 10A, titánium | SEDNA |  | 1 | DB | 8690495053487 | 8536508099 |  |  | 14190 | 18092.25
| SDN2000270 | Elektromos szerelvények | SEDNA Mozgásérzékelő, 180°, 10A, grafit | SEDNA |  | 1 | DB | 3606480672798 | 8536501590 |  |  | 14190 | 18092.25
PSDN2200421 | SDN2200421 | Elektromos szerelvények | SEDNA Fényerőszabályzó, rezisztív/induktív, 60-325VA, fehér | SEDNA | * | 1 | DB | 8690495043891 | 8536508099 |  |  | 8490 | 10824.75
PSDN2200423 | SDN2200423 | Elektromos szerelvények | SEDNA Fényerőszabályzó, rezisztív/induktív, 60-325VA, krém | SEDNA |  | 1 | DB | 8690495043907 | 8536508099 |  |  | 8490 | 10824.75
PSDN2200447 | SDN2200447 | Elektromos szerelvények | SEDNA Fényerőszabályzó, rezisztív/induktív, 60-325VA, bézs | SEDNA | * | 1 | DB | 8690495060430 | 8536508099 |  |  | 8490 | 10824.75
| SDN2200460 | Elektromos szerelvények | SEDNA Fényerőszabályzó, rezisztív/induktív, 60-325VA, alumínium | SEDNA |  | 1 | DB | 8690495043914 | 8536508099 |  |  | 8690 | 11079.75
PSDN2200468 | SDN2200468 | Elektromos szerelvények | SEDNA Fényerőszabályzó, rezisztív/induktív, 60-325VA, titánium | SEDNA |  | 1 | DB | 8690495043938 | 8536508099 |  |  | 8690 | 11079.75
PSDN2200470 | SDN2200470 | Elektromos szerelvények | SEDNA Fényerőszabályzó, rezisztív/induktív, 60-325VA, grafit | SEDNA |  | 1 | DB | 8690495043945 | 8536501590 |  |  | 8690 | 11079.75
PSDN2200521 | SDN2200521 | Elektromos szerelvények | SEDNA Fényerőszabályzó, rezisztív/induktív,60- 500VA, váltókapcsolásba köthető, fehér | SEDNA | * | 1 | DB | 8690495043952 | 8536508099 |  |  | 9290 | 11844.75
PSDN2200523 | SDN2200523 | Elektromos szerelvények | SEDNA Fényerőszabályzó, rezisztív/induktív,60- 500VA, váltókapcsolásba köthető, krém | SEDNA | * | 1 | DB | 8690495039191 | 8536508099 |  |  | 9290 | 11844.75
PSDN2200547 | SDN2200547 | Elektromos szerelvények | SEDNA Fényerőszabályzó, rezisztív/induktív,60- 500VA, váltókapcsolásba köthető, bézs | SEDNA | * | 1 | DB | 8690495060447 | 8536508099 |  |  | 9290 | 11844.75
PSDN2200560 | SDN2200560 | Elektromos szerelvények | SEDNA Fényerőszabályzó, rezisztív/induktív,60- 500VA, váltókapcsolásba köthető, alumínium | SEDNA | * | 1 | DB | 8690495039474 | 8536508099 |  |  | 9490 | 12099.75
PSDN2200568 | SDN2200568 | Elektromos szerelvények | SEDNA Fényerőszabályzó, rezisztív/induktív,60- 500VA, váltókapcsolásba köthető, titánium | SEDNA |  | 1 | DB | 8690495043976 | 8536508099 |  |  | 9490 | 12099.75
PSDN2200570 | SDN2200570 | Elektromos szerelvények | SEDNA Fényerőszabályzó, rezisztív/induktív,60- 500VA, váltókapcsolásba köthető, grafit | SEDNA | * | 1 | DB | 8690495043983 | 8536501590 |  |  | 9490 | 12099.75
PSDN2200621 | SDN2200621 | Elektromos szerelvények | SEDNA Fényerőszabályzó, rezisztív/kapacitív, 25-325VA, fehér | SEDNA | * | 1 | DB | 8690495043990 | 8536508099 |  |  | 7990 | 10187.25
PSDN2200623 | SDN2200623 | Elektromos szerelvények | SEDNA Fényerőszabályzó, rezisztív/kapacitív, 25-325VA, krém | SEDNA |  | 1 | DB | 8690495044003 | 8536508099 |  |  | 7990 | 10187.25
PSDN2200647 | SDN2200647 | Elektromos szerelvények | SEDNA Fényerőszabályzó, rezisztív/kapacitív, 25-325VA, bézs | SEDNA |  | 1 | DB | 8690495060454 | 8536508099 |  |  | 7990 | 10187.25
PSDN2200660 | SDN2200660 | Elektromos szerelvények | SEDNA Fényerőszabályzó, rezisztív/kapacitív, 25-325VA, alumínium | SEDNA | * | 1 | DB | 8690495044010 | 8536508099 |  |  | 8190 | 10442.25
PSDN2200668 | SDN2200668 | Elektromos szerelvények | SEDNA Fényerőszabályzó, rezisztív/kapacitív, 25-325VA, titánium | SEDNA |  | 1 | DB | 8690495044034 | 8536508099 |  |  | 8190 | 10442.25
PSDN2200670 | SDN2200670 | Elektromos szerelvények | SEDNA Fényerőszabályzó, rezisztív/kapacitív, 25-325VA, grafit | SEDNA |  | 1 | DB | 8690495044041 | 8536501590 |  |  | 8190 | 10442.25
PSDN2200721 | SDN2200721 | Elektromos szerelvények | SEDNA Fényerőszabályzó, rezisztív/kapacitív, 25-325VA, váltókapcsolásba köthető, fehér | SEDNA | * | 1 | DB | 8690495044058 | 8536508099 |  |  | 8490 | 10824.75
PSDN2200723 | SDN2200723 | Elektromos szerelvények | SEDNA Fényerőszabályzó, rezisztív/kapacitív, 25-325VA, váltókapcsolásba köthető, krém | SEDNA | * | 1 | DB | 8690495039184 | 8536508099 |  |  | 8490 | 10824.75
PSDN2200747 | SDN2200747 | Elektromos szerelvények | SEDNA Fényerőszabályzó, rezisztív/kapacitív, 25-325VA, váltókapcsolásba köthető, bézs | SEDNA |  | 1 | DB | 8690495060461 | 8536508099 |  |  | 8490 | 10824.75
PSDN2200760 | SDN2200760 | Elektromos szerelvények | SEDNA Fényerőszabályzó, rezisztív/kapacitív, 25-325VA, váltókapcsolásba köthető, alumínium | SEDNA |  | 1 | DB | 8690495039467 | 8536508099 |  |  | 8690 | 11079.75
PSDN2200768 | SDN2200768 | Elektromos szerelvények | SEDNA Fényerőszabályzó, rezisztív/kapacitív, 25-325VA, váltókapcsolásba köthető, titánium | SEDNA |  | 1 | DB | 8690495044072 | 8536508099 |  |  | 8690 | 11079.75
PSDN2200770 | SDN2200770 | Elektromos szerelvények | SEDNA Fényerőszabályzó, rezisztív/kapacitív, 25-325VA, váltókapcsolásba köthető, grafit | SEDNA |  | 1 | DB | 8690495044089 | 8536501590 |  |  | 8690 | 11079.75
PSDN2200921 | SDN2200921 | Elektromos szerelvények | SEDNA Fényerőszabályzó, rezisztív/induktív, 1000VA, fehér | SEDNA |  | 1 | DB | 8690495061086 | 8536508099 |  |  | 17590 | 22427.25
PSDN2200923 | SDN2200923 | Elektromos szerelvények | SEDNA Fényerőszabályzó, rezisztív/induktív, 1000VA, krém | SEDNA |  | 1 | DB | 8690495061093 | 8536508099 |  |  | 17590 | 22427.25
PSDN2200947 | SDN2200947 | Elektromos szerelvények | SEDNA Fényerőszabályzó, rezisztív/induktív, 1000VA, bézs | SEDNA |  | 1 | DB | 8690495060973 | 8536508099 |  |  | 17590 | 22427.25
| SDN2200960 | Elektromos szerelvények | SEDNA Fényerőszabályzó, rezisztív/induktív, 1000VA, alumínium | SEDNA |  | 1 | DB | 8690495061109 | 8536508099 |  |  | 17790 | 22682.25
| SDN2200968 | Elektromos szerelvények | SEDNA Fényerőszabályzó, rezisztív/induktív, 1000VA, titánium | SEDNA |  | 1 | DB | 8690495061116 | 8536508099 |  |  | 17790 | 22682.25
PSDN2200970 | SDN2200970 | Elektromos szerelvények | SEDNA Fényerőszabályzó, rezisztív/induktív, 1000VA, grafit | SEDNA |  | 1 | DB | 3606480672842 | 8536501590 |  |  | 17790 | 22682.25
PSDN2201121 | SDN2201121 | Elektromos szerelvények | SEDNA Fényerőszabályzó, univerzális, 420VA, váltókapcsolásba köthető, fehér | SEDNA |  | 1 | DB | 3606480683930 | 8536501590 |  |  | 14890 | 18984.75
| SDN2201123 | Elektromos szerelvények | SEDNA Fényerőszabályzó, univerzális, 420VA, váltókapcsolásba köthető, krém | SEDNA |  | 1 | DB | 3606480683947 | 8536501590 |  |  | 14890 | 18984.75
| SDN2201147 | Elektromos szerelvények | SEDNA Fényerőszabályzó, univerzális, 420VA, váltókapcsolásba köthető, bézs | SEDNA |  | 1 | DB | 3606480683954 | 8536501590 |  |  | 14890 | 18984.75
PSDN2201160 | SDN2201160 | Elektromos szerelvények | SEDNA Fényerőszabályzó, univerzális, 420VA, váltókapcsolásba köthető, alumínium | SEDNA |  | 1 | DB | 3606480683961 | 8536501590 |  |  | 15090 | 19239.75
| SDN2201168 | Elektromos szerelvények | SEDNA Fényerőszabályzó, univerzális, 420VA, váltókapcsolásba köthető, titánium | SEDNA |  | 1 | DB | 3606480683978 | 8536501590 |  |  | 15090 | 19239.75
PSDN2710221 | SDN2710221 | Elektromos szerelvények | SEDNA Dupla USB töltő, 2.1A, fehér | SEDNA | * | 1 | DB | 3606480989803 | 8504405500 |  |  | 8790 | 11207.25
PSDN2710223 | SDN2710223 | Elektromos szerelvények | SEDNA Dupla USB töltő, 2.1A, krém | SEDNA | * | 1 | DB | 3606480989810 | 8504405500 |  |  | 8790 | 11207.25
| SDN2710247 | Elektromos szerelvények | SEDNA Dupla USB töltő, 2.1A, bézs | SEDNA | * | 1 | DB | 3606480989827 | 8504405500 |  |  | 8790 | 11207.25
PSDN2710260 | SDN2710260 | Elektromos szerelvények | SEDNA Dupla USB töltő, 2.1A, alumínium | SEDNA | * | 1 | DB | 3606480989834 | 8504405500 |  |  | 8990 | 11462.25
PSDN2710268 | SDN2710268 | Elektromos szerelvények | SEDNA Dupla USB töltő, 2.1A, titánium | SEDNA | * | 1 | DB | 3606480989841 | 8504405500 |  |  | 8990 | 11462.25
PSDN2710270 | SDN2710270 | Elektromos szerelvények | SEDNA Dupla USB töltő, 2.1A, grafit | SEDNA | * | 1 | DB | 3606480989858 | 8504405500 |  |  | 8990 | 11462.25
PSDN2800121 | SDN2800121 | Elektromos szerelvények | SEDNA 2P+F franciacsapos csatlakozóaljzat, fehér | SEDNA | * | 10 | DB | 8690495034332 | 8536699099 |  |  | 1190 | 1517.25
| SDN2800123 | Elektromos szerelvények | SEDNA 2P+F franciacsapos csatlakozóaljzat, krém | SEDNA | * | 10 | DB | 8690495034349 | 8536699099 |  |  | 1190 | 1517.25
| SDN2800321 | Elektromos szerelvények | SEDNA 2P+F franciacsapos csatlakozóaljzat, gyermekvédelemmel, csapófedéllel, IP44, fehér | SEDNA | * | 10 | DB | 8690495053654 | 8536699099 |  |  | 2290 | 2919.75
| SDN2800323 | Elektromos szerelvények | SEDNA 2P+F franciacsapos csatlakozóaljzat, gyermekvédelemmel, csapófedéllel, IP44, fehér | SEDNA | * | 10 | DB | 8690495054385 | 8536699099 |  |  | 2290 | 2919.75
PSDN3000121 | SDN3000121 | Elektromos szerelvények | SEDNA 2P+F csatlakozóaljzat gyermekvédelemmel, csavaros bekötés, 16A, fehér | SEDNA | * | 10 | DB | 8690495034431 | 8536699099 |  |  | 950 | 1211.25
PSDN3000123 | SDN3000123 | Elektromos szerelvények | SEDNA 2P+F csatlakozóaljzat gyermekvédelemmel, csavaros bekötés, 16A, krém | SEDNA | * | 10 | DB | 8690495034448 | 8536699099 |  |  | 950 | 1211.25
PSDN3000147 | SDN3000147 | Elektromos szerelvények | SEDNA 2P+F csatlakozóaljzat gyermekvédelemmel, csavaros bekötés, 16A, bézs | SEDNA | * | 10 | DB | 8690495060522 | 8536699099 |  |  | 950 | 1211.25
PSDN3000160 | SDN3000160 | Elektromos szerelvények | SEDNA 2P+F csatlakozóaljzat gyermekvédelemmel, csavaros bekötés, 16A, alumínium | SEDNA | * | 10 | DB | 8690495034455 | 8536699099 |  |  | 1150 | 1466.25
PSDN3000168 | SDN3000168 | Elektromos szerelvények | SEDNA 2P+F csatlakozóaljzat gyermekvédelemmel, csavaros bekötés, 16A, titánium | SEDNA | * | 10 | DB | 8690495034479 | 8536699099 |  |  | 1150 | 1466.25
PSDN3000170 | SDN3000170 | Elektromos szerelvények | SEDNA 2P+F csatlakozóaljzat gyermekvédelemmel, csavaros bekötés, 16A, grafit | SEDNA | * | 10 | DB | 8690495034486 | 8536699099 |  |  | 1150 | 1466.25
PSDN3000341 | SDN3000341 | Elektromos szerelvények | SEDNA 2P+F csatlakozóaljzat gyermekvédelemmel, csavaros bekötés, nem reteszelt, 16A, piros | SEDNA | * | 10 | DB | 8690495039214 | 8536699099 |  |  | 1790 | 2282.25
PSDN3000350 | SDN3000350 | Elektromos szerelvények | SEDNA 2P+F csatlakozóaljzat gyermekvédelemmel, csavaros bekötés, zöld | SEDNA |  | 10 | DB | 8690495039207 | 8536691000 |  |  | 1790 | 2282.25
PSDN3000421 | SDN3000421 | Elektromos szerelvények | SEDNA 2x2P+F csatlakozóaljzat gyermekvédelemmel, csavaros bekötés, 16A, fehér | SEDNA | * | 10 | DB | 5904093551393 | 8536699099 |  |  | 2090 | 2664.75
PSDN3000423 | SDN3000423 | Elektromos szerelvények | SEDNA 2x2P+F csatlakozóaljzat gyermekvédelemmel, csavaros bekötés, 16A, krém | SEDNA | * | 10 | DB | 5904093551409 | 8536699099 |  |  | 2090 | 2664.75
PSDN3000447 | SDN3000447 | Elektromos szerelvények | SEDNA 2x2P+F csatlakozóaljzat gyermekvédelemmel, csavaros bekötés, 16A, bézs | SEDNA | * | 1 | DB | 5904093553403 | 8536699099 |  |  | 2090 | 2664.75
PSDN3000460 | SDN3000460 | Elektromos szerelvények | SEDNA 2x2P+F csatlakozóaljzat gyermekvédelemmel, csavaros bekötés, 16A, alumínium | SEDNA | * | 10 | DB | 5904093551416 | 8536699099 |  |  | 2290 | 2919.75
PSDN3000468 | SDN3000468 | Elektromos szerelvények | SEDNA 2x2P+F csatlakozóaljzat gyermekvédelemmel, csavaros bekötés, 16A, titánium | SEDNA | * | 10 | DB | 5904093551423 | 8536699099 |  |  | 2290 | 2919.75
PSDN3000470 | SDN3000470 | Elektromos szerelvények | SEDNA 2x2P+F csatlakozóaljzat gyermekvédelemmel, csavaros bekötés, 16A, grafit | SEDNA | * | 10 | DB | 3606480672934 | 8536699099 |  |  | 2290 | 2919.75
PSDN3000521 | SDN3000521 | Elektromos szerelvények | SEDNA 2P+F csatlakozóaljzat, csavaros bekötés, 16A, fehér | SEDNA | * | 10 | DB | 8690495061161 | 8536699099 |  |  | 750 | 956.25
PSDN3000523 | SDN3000523 | Elektromos szerelvények | SEDNA 2P+F csatlakozóaljzat, csavaros bekötés, 16A, krém | SEDNA | * | 10 | DB | 8690495061178 | 8536699000 |  |  | 750 | 956.25
PSDN3000547 | SDN3000547 | Elektromos szerelvények | SEDNA 2P+F csatlakozóaljzat, csavaros bekötés, 16A, bézs | SEDNA | * | 10 | DB | 8690495060539 | 8536699099 |  |  | 750 | 956.25
PSDN3000560 | SDN3000560 | Elektromos szerelvények | SEDNA 2P+F csatlakozóaljzat, csavaros bekötés, 16A, alumínium | SEDNA | * | 10 | DB | 8690495061185 | 8536699099 |  |  | 950 | 1211.25
PSDN3000568 | SDN3000568 | Elektromos szerelvények | SEDNA 2P+F csatlakozóaljzat, csavaros bekötés, 16A, titánium | SEDNA | * | 10 | DB | 8690495059083 | 8536699099 |  |  | 950 | 1211.25
PSDN3000570 | SDN3000570 | Elektromos szerelvények | SEDNA 2P+F csatlakozóaljzat, csavaros bekötés, 16A, grafit | SEDNA | * | 10 | DB | 3606480672927 | 8536699099 |  |  | 950 | 1211.25
PSDN3100121 | SDN3100121 | Elektromos szerelvények | SEDNA 2P+F csatlakozóaljzat gyermekvédelemmel, csapófedeles, csavaros bekötés, 16A, fehér | SEDNA | * | 10 | DB | 8690495034530 | 8536699099 |  |  | 1590 | 2027.25
PSDN3100123 | SDN3100123 | Elektromos szerelvények | SEDNA 2P+F csatlakozóaljzat gyermekvédelemmel, csapófedeles, csavaros bekötés, 16A, krém | SEDNA | * | 10 | DB | 8690495034547 | 8536699099 |  |  | 1590 | 2027.25
PSDN3100147 | SDN3100147 | Elektromos szerelvények | SEDNA 2P+F csatlakozóaljzat gyermekvédelemmel, csapófedeles, csavaros bekötés, 16A, bézs | SEDNA | * | 10 | DB | 8690495060041 | 8536699099 |  |  | 1590 | 2027.25
PSDN3100160 | SDN3100160 | Elektromos szerelvények | SEDNA 2P+F csatlakozóaljzat gyermekvédelemmel, csapófedeles, csavaros bekötés, 16A, alumínium | SEDNA | * | 10 | DB | 8690495034554 | 8536699099 |  |  | 1790 | 2282.25
PSDN3100168 | SDN3100168 | Elektromos szerelvények | SEDNA 2P+F csatlakozóaljzat gyermekvédelemmel, csapófedeles, csavaros bekötés, 16A, titánium | SEDNA | * | 10 | DB | 8690495034578 | 8536699099 |  |  | 1790 | 2282.25
| SDN3100170 | Elektromos szerelvények | SEDNA 2P+F csatlakozóaljzat gyermekvédelemmel, csapófedeles, csavaros bekötés, 16A, grafit | SEDNA | * | 10 | DB | 8690495034585 | 8536699099 |  |  | 1790 | 2282.25
PSDN3100321 | SDN3100321 | Elektromos szerelvények | SEDNA 2P+F csatlakozóaljzat gyermekvédelemmel, csapófedeles, csavaros bekötés, 16A, IP44, fehér | SEDNA | * | 10 | DB | 8690495056983 | 8536699099 |  |  | 1890 | 2409.75
PSDN3100323 | SDN3100323 | Elektromos szerelvények | SEDNA 2P+F csatlakozóaljzat gyermekvédelemmel, csapófedeles, csavaros bekötés, 16A, IP44, krém | SEDNA | * | 10 | DB | 8690495056990 | 8536699099 |  |  | 1890 | 2409.75
PSDN3100347 | SDN3100347 | Elektromos szerelvények | SEDNA 2P+F csatlakozóaljzat gyermekvédelemmel, csapófedeles, csavaros bekötés, 16A, IP44, bézs | SEDNA | * | 1 | DB | 8690495060867 | 8536699099 |  |  | 1890 | 2409.75
PSDN3100360 | SDN3100360 | Elektromos szerelvények | SEDNA 2P+F csatlakozóaljzat gyermekvédelemmel, csapófedeles, csavaros bekötés, 16A, IP44, alumínium | SEDNA | * | 10 | DB | 8690495061192 | 8536699099 |  |  | 2090 | 2664.75
PSDN3100368 | SDN3100368 | Elektromos szerelvények | SEDNA 2P+F csatlakozóaljzat gyermekvédelemmel, csapófedeles, csavaros bekötés, 16A, IP44, titánium | SEDNA |  | 10 | DB | 8690495061208 | 8536699099 |  |  | 2090 | 2664.75
PSDN3100370 | SDN3100370 | Elektromos szerelvények | SEDNA 2P+F csatlakozóaljzat gyermekvédelemmel, csapófedeles, csavaros bekötés, 16A, IP44, grafit | SEDNA | * | 10 | DB | 3606480672958 | 8536699099 |  |  | 2090 | 2664.75
PSDN3201221 | SDN3201221 | Elektromos szerelvények | SEDNA TV aljzat, átmenő, 8 dB, fehér | SEDNA | * | 10 | DB | 8690495042641 | 8536699099 |  |  | 1790 | 2282.25
| SDN3201223 | Elektromos szerelvények | SEDNA TV aljzat, átmenő, 8 dB, krém | SEDNA |  | 10 | DB | 8690495042658 | 8536691000 |  |  | 1790 | 2282.25
PSDN3201247 | SDN3201247 | Elektromos szerelvények | SEDNA TV aljzat, átmenő, 8 dB, bézs | SEDNA |  | 10 | DB | 8690495060072 | 8536699099 |  |  | 1790 | 2282.25
PSDN3201260 | SDN3201260 | Elektromos szerelvények | SEDNA TV aljzat, átmenő, 8 dB, alumínium | SEDNA |  | 10 | DB | 8690495042665 | 8536699099 |  |  | 1990 | 2537.25
| SDN3201268 | Elektromos szerelvények | SEDNA TV aljzat, átmenő, 8 dB, titánium | SEDNA |  | 10 | DB | 8690495042689 | 8536699099 |  |  | 1990 | 2537.25
| SDN3201270 | Elektromos szerelvények | SEDNA TV aljzat, átmenő, 8 dB, grafit | SEDNA |  | 10 | DB | 8690495042696 | 8536691000 |  |  | 1990 | 2537.25
PSDN3201621 | SDN3201621 | Elektromos szerelvények | SEDNA TV aljzat, végzáró, 1 dB, fehér | SEDNA | * | 10 | DB | 8690495042825 | 8536699099 |  |  | 1790 | 2282.25
PSDN3201623 | SDN3201623 | Elektromos szerelvények | SEDNA TV aljzat, végzáró, 1 dB, krém | SEDNA | * | 10 | DB | 8690495042832 | 8536699099 |  |  | 1790 | 2282.25
PSDN3201647 | SDN3201647 | Elektromos szerelvények | SEDNA TV aljzat, végzáró, 1 dB, bézs | SEDNA | * | 10 | DB | 8690495060058 | 8536691000 |  |  | 1790 | 2282.25
PSDN3201660 | SDN3201660 | Elektromos szerelvények | SEDNA TV aljzat, végzáró, 1 dB, alumínium | SEDNA | * | 10 | DB | 8690495042849 | 8536699099 |  |  | 1990 | 2537.25
PSDN3201668 | SDN3201668 | Elektromos szerelvények | SEDNA TV aljzat, végzáró, 1 dB, titánium | SEDNA | * | 10 | DB | 8690495042863 | 8536699099 |  |  | 1990 | 2537.25
PSDN3201670 | SDN3201670 | Elektromos szerelvények | SEDNA TV aljzat, végzáró, 1 dB, grafit | SEDNA | * | 10 | DB | 8690495042870 | 8536691000 |  |  | 1990 | 2537.25
PSDN3201821 | SDN3201821 | Elektromos szerelvények | SEDNA TV aljzat, átmenő, 4 dB, fehér | SEDNA | * | 10 | DB | 8690495059038 | 8536699099 |  |  | 1790 | 2282.25
| SDN3201823 | Elektromos szerelvények | SEDNA TV aljzat, átmenő, 4 dB, krém | SEDNA |  | 10 | DB | 8690495061222 | 8536699099 |  |  | 1790 | 2282.25
PSDN3201847 | SDN3201847 | Elektromos szerelvények | SEDNA TV aljzat, átmenő, 4 dB, bézs | SEDNA | * | 10 | DB | 8690495060065 | 8536699099 |  |  | 1790 | 2282.25
| SDN3201860 | Elektromos szerelvények | SEDNA TV aljzat, átmenő, 4 dB, alumínium | SEDNA |  | 10 | DB | 8690495059045 | 8536699099 |  |  | 1990 | 2537.25
PSDN3201870 | SDN3201870 | Elektromos szerelvények | SEDNA TV aljzat, átmenő, 4 dB, grafit | SEDNA |  | 10 | DB | 3606480672972 | 8536691000 |  |  | 1990 | 2537.25
PSDN3301321 | SDN3301321 | Elektromos szerelvények | SEDNA TV/R aljzat, átmenő, 8 dB, fehér | SEDNA | * | 1 | DB | 8690495042986 | 8536691000 |  |  | 3190 | 4067.25
PSDN3301323 | SDN3301323 | Elektromos szerelvények | SEDNA TV/R aljzat, átmenő, 8 dB, krém | SEDNA | * | 1 | DB | 8690495039306 | 8536691000 |  |  | 3190 | 4067.25
PSDN3301347 | SDN3301347 | Elektromos szerelvények | SEDNA TV/R aljzat, átmenő, 8 dB, bézs | SEDNA |  | 1 | DB | 8690495060546 | 8536699099 |  |  | 3190 | 4067.25
PSDN3301360 | SDN3301360 | Elektromos szerelvények | SEDNA TV/R aljzat, átmenő, 8 dB, alumínium | SEDNA | * | 1 | DB | 8690495039580 | 8536691000 |  |  | 3390 | 4322.25
| SDN3301368 | Elektromos szerelvények | SEDNA TV/R aljzat, átmenő, 8 dB, titánium | SEDNA |  | 1 | DB | 8690495043006 | 8536691000 |  |  | 3390 | 4322.25
PSDN3301370 | SDN3301370 | Elektromos szerelvények | SEDNA TV/R aljzat, átmenő, 8 dB, grafit | SEDNA | * | 1 | DB | 8690495043013 | 8536691000 |  |  | 3390 | 4322.25
PSDN3301621 | SDN3301621 | Elektromos szerelvények | SEDNA TV/R aljzat, végzáró, 1 dB, fehér | SEDNA | * | 1 | DB | 8690495043143 | 8536691000 |  |  | 3190 | 4067.25
PSDN3301623 | SDN3301623 | Elektromos szerelvények | SEDNA TV/R aljzat, végzáró, 1 dB, krém | SEDNA | * | 1 | DB | 8690495039313 | 8536691000 |  |  | 3190 | 4067.25
PSDN3301647 | SDN3301647 | Elektromos szerelvények | SEDNA TV/R aljzat, végzáró, 1 dB, bézs | SEDNA | * | 1 | DB | 8690495060553 | 8536699099 |  |  | 3190 | 4067.25
PSDN3301660 | SDN3301660 | Elektromos szerelvények | SEDNA TV/R aljzat, végzáró, 1 dB, alumínium | SEDNA | * | 1 | DB | 8690495039597 | 8536691000 |  |  | 3390 | 4322.25
PSDN3301668 | SDN3301668 | Elektromos szerelvények | SEDNA TV/R aljzat, végzáró, 1 dB, titánium | SEDNA | * | 1 | DB | 8690495043167 | 8536691000 |  |  | 3390 | 4322.25
PSDN3301670 | SDN3301670 | Elektromos szerelvények | SEDNA TV/R aljzat, végzáró, 1 dB, grafit | SEDNA | * | 1 | DB | 8690495043174 | 8536691000 |  |  | 3390 | 4322.25
PSDN3301821 | SDN3301821 | Elektromos szerelvények | SEDNA TV/R aljzat, átmenő, 4 dB, fehér | SEDNA | * | 1 | DB | 8690495042948 | 8536691000 |  |  | 3190 | 4067.25
PSDN3301823 | SDN3301823 | Elektromos szerelvények | SEDNA TV/R aljzat, átmenő, 4 dB, krém | SEDNA | * | 1 | DB | 8690495039290 | 8536691000 |  |  | 3190 | 4067.25
PSDN3301847 | SDN3301847 | Elektromos szerelvények | SEDNA TV/R aljzat, átmenő, 4 dB, bézs | SEDNA |  | 1 | DB | 8690495060560 | 8536699099 |  |  | 3190 | 4067.25
PSDN3301860 | SDN3301860 | Elektromos szerelvények | SEDNA TV/R aljzat, átmenő, 4 dB, alumínium | SEDNA | * | 1 | DB | 8690495039573 | 8536691000 |  |  | 3390 | 4322.25
PSDN3301868 | SDN3301868 | Elektromos szerelvények | SEDNA TV/R aljzat, átmenő, 4 dB, titánium | SEDNA | * | 1 | DB | 8690495042962 | 8536691000 |  |  | 3390 | 4322.25
| SDN3301870 | Elektromos szerelvények | SEDNA TV/R aljzat, átmenő, 4 dB, grafit | SEDNA |  | 1 | DB | 8690495042979 | 8536691000 |  |  | 3390 | 4322.25
PSDN3401221 | SDN3401221 | Elektromos szerelvények | SEDNA TV/SAT aljzat, átmenő, 8 dB, fehér | SEDNA | * | 1 | DB | 8690495043280 | 8536691000 |  |  | 2890 | 3684.75
| SDN3401223 | Elektromos szerelvények | SEDNA TV/SAT aljzat, átmenő, 8 dB, krém | SEDNA | * | 1 | DB | 8690495039337 | 8536691000 |  |  | 2890 | 3684.75
| SDN3401247 | Elektromos szerelvények | SEDNA TV/SAT aljzat, átmenő, 8 dB, bézs | SEDNA |  | 1 | DB | 8690495060577 | 8536699099 |  |  | 2890 | 3684.75
| SDN3401260 | Elektromos szerelvények | SEDNA TV/SAT aljzat, átmenő, 8 dB, alumínium | SEDNA |  | 1 | DB | 8690495039610 | 8536691000 |  |  | 3090 | 3939.75
| SDN3401268 | Elektromos szerelvények | SEDNA TV/SAT aljzat, átmenő, 8 dB, titánium | SEDNA |  | 1 | DB | 8690495043303 | 8536691000 |  |  | 3090 | 3939.75
PSDN3401270 | SDN3401270 | Elektromos szerelvények | SEDNA TV/SAT aljzat, átmenő, 8 dB, grafit | SEDNA |  | 1 | DB | 8690495043310 | 8536691000 |  |  | 3090 | 3939.75
PSDN3401621 | SDN3401621 | Elektromos szerelvények | SEDNA TV/SAT aljzat, végzáró, 1 dB, fehér | SEDNA | * | 1 | DB | 8690495043440 | 8536691000 |  |  | 2890 | 3684.75
PSDN3401623 | SDN3401623 | Elektromos szerelvények | SEDNA TV/SAT aljzat, végzáró, 1 dB, krém | SEDNA | * | 1 | DB | 8690495039344 | 8536691000 |  |  | 2890 | 3684.75
PSDN3401647 | SDN3401647 | Elektromos szerelvények | SEDNA TV/SAT aljzat, végzáró, 1 dB, bézs | SEDNA |  | 1 | DB | 8690495060584 | 8536699099 |  |  | 2890 | 3684.75
PSDN3401660 | SDN3401660 | Elektromos szerelvények | SEDNA TV/SAT aljzat, végzáró, 1 dB, alumínium | SEDNA | * | 1 | DB | 8690495039627 | 8536691000 |  |  | 3090 | 3939.75
PSDN3401668 | SDN3401668 | Elektromos szerelvények | SEDNA TV/SAT aljzat, végzáró, 1 dB, titánium | SEDNA | * | 1 | DB | 8690495043464 | 8536691000 |  |  | 3090 | 3939.75
| SDN3401670 | Elektromos szerelvények | SEDNA TV/SAT aljzat, végzáró, 1 dB, grafit | SEDNA | * | 1 | DB | 8690495043471 | 8536691000 |  |  | 3090 | 3939.75
PSDN3401921 | SDN3401921 | Elektromos szerelvények | SEDNA TV/SAT aljzat, átmenő, 4 dB, fehér | SEDNA | * | 1 | DB | 8690495043242 | 8536691000 |  |  | 2890 | 3684.75
| SDN3401923 | Elektromos szerelvények | SEDNA TV/SAT aljzat, átmenő, 4 dB, krém | SEDNA | * | 1 | DB | 8690495039320 | 8536691000 |  |  | 2890 | 3684.75
| SDN3401947 | Elektromos szerelvények | SEDNA TV/SAT aljzat, átmenő, 4 dB, bézs | SEDNA |  | 1 | DB | 8690495060591 | 8536699099 |  |  | 2890 | 3684.75
| SDN3401960 | Elektromos szerelvények | SEDNA TV/SAT aljzat, átmenő, 4 dB, alumínium | SEDNA |  | 1 | DB | 8690495039603 | 8536691000 |  |  | 3090 | 3939.75
| SDN3401968 | Elektromos szerelvények | SEDNA TV/SAT aljzat, átmenő, 4 dB, titánium | SEDNA |  | 1 | DB | 8690495043266 | 8536691000 |  |  | 3090 | 3939.75
PSDN3401970 | SDN3401970 | Elektromos szerelvények | SEDNA TV/SAT aljzat, átmenő, 4 dB, grafit | SEDNA |  | 1 | DB | 8690495043273 | 8536691000 |  |  | 3090 | 3939.75
| SDN3501221 | Elektromos szerelvények | SEDNA TV/R/SAT aljzat, átmenő, 8 dB, fehér | SEDNA | * | 1 | DB | 8690495043624 | 8536691000 |  |  | 3590 | 4577.25
| SDN3501223 | Elektromos szerelvények | SEDNA TV/R/SAT aljzat, átmenő, 8 dB, krém | SEDNA |  | 1 | DB | 8690495039368 | 8536691000 |  |  | 3590 | 4577.25
| SDN3501247 | Elektromos szerelvények | SEDNA TV/R/SAT aljzat, átmenő, 8 dB, bézs | SEDNA |  | 1 | DB | 8690495060607 | 8536699099 |  |  | 3590 | 4577.25
| SDN3501260 | Elektromos szerelvények | SEDNA TV/R/SAT aljzat, átmenő, 8 dB, alumínium | SEDNA |  | 1 | DB | 8690495039641 | 8536691000 |  |  | 3790 | 4832.25
| SDN3501268 | Elektromos szerelvények | SEDNA TV/R/SAT aljzat, átmenő, 8 dB, titánium | SEDNA |  | 1 | DB | 8690495043648 | 8536691000 |  |  | 3790 | 4832.25
| SDN3501270 | Elektromos szerelvények | SEDNA TV/R/SAT aljzat, átmenő, 8 dB, grafit | SEDNA |  | 1 | DB | 8690495043655 | 8536691000 |  |  | 3790 | 4832.25
PSDN3501321 | SDN3501321 | Elektromos szerelvények | SEDNA TV/R/SAT aljzat, végzáró, 1 dB, fehér | SEDNA | * | 1 | DB | 8690495043662 | 8536691000 |  |  | 3590 | 4577.25
PSDN3501323 | SDN3501323 | Elektromos szerelvények | SEDNA TV/R/SAT aljzat, végzáró, 1 dB, krém | SEDNA | * | 1 | DB | 8690495039382 | 8536691000 |  |  | 3590 | 4577.25
PSDN3501347 | SDN3501347 | Elektromos szerelvények | SEDNA TV/R/SAT aljzat, végzáró, 1 dB, bézs | SEDNA | * | 1 | DB | 8690495060614 | 8536699099 |  |  | 3590 | 4577.25
PSDN3501360 | SDN3501360 | Elektromos szerelvények | SEDNA TV/R/SAT aljzat, végzáró, 1 dB, alumínium | SEDNA | * | 1 | DB | 8690495039665 | 8536691000 |  |  | 3790 | 4832.25
PSDN3501368 | SDN3501368 | Elektromos szerelvények | SEDNA TV/R/SAT aljzat, végzáró, 1 dB, titánium | SEDNA | * | 1 | DB | 8690495043686 | 8536691000 |  |  | 3790 | 4832.25
PSDN3501370 | SDN3501370 | Elektromos szerelvények | SEDNA TV/R/SAT aljzat, végzáró, 1 dB, grafit | SEDNA | * | 1 | DB | 8690495043693 | 8536691000 |  |  | 3790 | 4832.25
PSDN3501421 | SDN3501421 | Elektromos szerelvények | SEDNA TV/R/SAT aljzat, átmenő, 4 dB, fehér | SEDNA | * | 1 | DB | 8690495043587 | 8536691000 |  |  | 3590 | 4577.25
| SDN3501423 | Elektromos szerelvények | SEDNA TV/R/SAT aljzat, átmenő, 4 dB, krém | SEDNA | * | 1 | DB | 8690495039375 | 8536691000 |  |  | 3590 | 4577.25
PSDN3501447 | SDN3501447 | Elektromos szerelvények | SEDNA TV/R/SAT aljzat, átmenő, 4 dB, bézs | SEDNA |  | 1 | DB | 8690495060621 | 8536699099 |  |  | 3590 | 4577.25
| SDN3501460 | Elektromos szerelvények | SEDNA TV/R/SAT aljzat, átmenő, 4 dB, alumínium | SEDNA | * | 1 | DB | 8690495039658 | 8536691000 |  |  | 3790 | 4832.25
PSDN3501468 | SDN3501468 | Elektromos szerelvények | SEDNA TV/R/SAT aljzat, átmenő, 4 dB, titánium | SEDNA |  | 1 | DB | 8690495043600 | 8536691000 |  |  | 3790 | 4832.25
| SDN3501470 | Elektromos szerelvények | SEDNA TV/R/SAT aljzat, átmenő, 4 dB, grafit | SEDNA |  | 1 | DB | 8690495043617 | 8536691000 |  |  | 3790 | 4832.25
| SDN3502121 | Elektromos szerelvények | SEDNA TV/SAT/SAT aljzat, végzáró, 1 dB, fehér | SEDNA | * | 1 | DB | 8690495058178 | 8536691000 |  |  | 4890 | 6234.75
PSDN3502123 | SDN3502123 | Elektromos szerelvények | SEDNA TV/SAT/SAT aljzat, végzáró, 1 dB, krém | SEDNA |  | 1 | DB | 8690495058246 | 8536691000 |  |  | 4890 | 6234.75
| SDN3502147 | Elektromos szerelvények | SEDNA TV/SAT/SAT aljzat, végzáró, 1 dB, bézs | SEDNA |  | 1 | DB | 8690495060638 | 8536699099 |  |  | 4890 | 6234.75
| SDN3502160 | Elektromos szerelvények | SEDNA TV/SAT/SAT aljzat, végzáró, 1 dB, alumínium | SEDNA | * | 1 | DB | 8690495058314 | 8536691000 |  |  | 5090 | 6489.75
PSDN3502168 | SDN3502168 | Elektromos szerelvények | SEDNA TV/SAT/SAT aljzat, végzáró, 1 dB, titánium | SEDNA |  | 1 | DB | 8690495058383 | 8536691000 |  |  | 5090 | 6489.75
| SDN3502170 | Elektromos szerelvények | SEDNA TV/SAT/SAT aljzat, végzáró, 1 dB, grafit | SEDNA |  | 1 | DB | 3606480673085 | 8536691000 |  |  | 5090 | 6489.75
PSDN4101121 | SDN4101121 | Elektromos szerelvények | SEDNA 1xRJ11 aljzat, fehér | SEDNA | * | 1 | DB | 8690495044096 | 8536699099 |  |  | 1990 | 2537.25
PSDN4101123 | SDN4101123 | Elektromos szerelvények | SEDNA 1xRJ11 aljzat, krém | SEDNA | * | 1 | DB | 8690495039221 | 8536691000 |  |  | 1990 | 2537.25
PSDN4101147 | SDN4101147 | Elektromos szerelvények | SEDNA 1xRJ11 aljzat, bézs | SEDNA | * | 1 | DB | 8690495060089 | 8536699099 |  |  | 1990 | 2537.25
PSDN4101160 | SDN4101160 | Elektromos szerelvények | SEDNA 1xRJ11 aljzat, alumínium | SEDNA | * | 1 | DB | 8690495039504 | 8536691000 |  |  | 2190 | 2792.25
PSDN4101168 | SDN4101168 | Elektromos szerelvények | SEDNA 1xRJ11 aljzat, titánium | SEDNA | * | 1 | DB | 8690495044119 | 8536699099 |  |  | 2190 | 2792.25
PSDN4101170 | SDN4101170 | Elektromos szerelvények | SEDNA 1xRJ11 aljzat, grafit | SEDNA | * | 1 | DB | 8690495044126 | 8536699099 |  |  | 2190 | 2792.25
PSDN4201121 | SDN4201121 | Elektromos szerelvények | SEDNA 2xRJ11 aljzat, fehér | SEDNA | * | 1 | DB | 8690495044133 | 8536699099 |  |  | 2990 | 3812.25
PSDN4201123 | SDN4201123 | Elektromos szerelvények | SEDNA 2xRJ11 aljzat, krém | SEDNA | * | 1 | DB | 8690495039238 | 8536699099 |  |  | 2990 | 3812.25
PSDN4201147 | SDN4201147 | Elektromos szerelvények | SEDNA 2xRJ11 aljzat, bézs | SEDNA |  | 1 | DB | 8690495060096 | 8536699099 |  |  | 2990 | 3812.25
PSDN4201160 | SDN4201160 | Elektromos szerelvények | SEDNA 2xRJ11 aljzat, alumínium | SEDNA | * | 1 | DB | 8690495039511 | 8536699099 |  |  | 3190 | 4067.25
PSDN4201168 | SDN4201168 | Elektromos szerelvények | SEDNA 2xRJ11 aljzat, titánium | SEDNA |  | 1 | DB | 8690495044157 | 8536699099 |  |  | 3190 | 4067.25
PSDN4201170 | SDN4201170 | Elektromos szerelvények | SEDNA 2xRJ11 aljzat, grafit | SEDNA |  | 1 | DB | 8690495044164 | 8536699099 |  |  | 3190 | 4067.25
PSDN4300121 | SDN4300121 | Elektromos szerelvények | SEDNA 1xRJ45 Cat5e UTP aljzat, fehér | SEDNA | * | 10 | DB | 8690495035612 | 8536699099 |  |  | 2290 | 2919.75
PSDN4300123 | SDN4300123 | Elektromos szerelvények | SEDNA 1xRJ45 Cat5e UTP aljzat, krém | SEDNA | * | 10 | DB | 8690495035629 | 8536699099 |  |  | 2290 | 2919.75
PSDN4300147 | SDN4300147 | Elektromos szerelvények | SEDNA 1xRJ45 Cat5e UTP aljzat, bézs | SEDNA | * | 10 | DB | 8690495060102 | 8536699099 |  |  | 2290 | 2919.75
PSDN4300160 | SDN4300160 | Elektromos szerelvények | SEDNA 1xRJ45 Cat5e UTP aljzat, alumínium | SEDNA | * | 1 | DB | 8690495035636 | 8536699099 |  |  | 2490 | 3174.75
PSDN4300168 | SDN4300168 | Elektromos szerelvények | SEDNA 1xRJ45 Cat5e UTP aljzat, titánium | SEDNA | * | 1 | DB | 8690495035650 | 8536699099 |  |  | 2490 | 3174.75
PSDN4300170 | SDN4300170 | Elektromos szerelvények | SEDNA 1xRJ45 Cat5e UTP aljzat, grafit | SEDNA | * | 1 | DB | 8690495035667 | 8536699099 |  |  | 2490 | 3174.75
| SDN4300321 | Elektromos szerelvények | SEDNA 1xRJ45 adapter, KRONE betétekhez, fehér | SEDNA | * | 10 | DB | 8690495061390 | 3926909790 |  |  | 1790 | 2282.25
PSDN4300323 | SDN4300323 | Elektromos szerelvények | SEDNA 1xRJ45 adapter, KRONE betétekhez, krém | SEDNA |  | 10 | DB | 8690495061444 | 3926909790 |  |  | 1790 | 2282.25
| SDN4300347 | Elektromos szerelvények | SEDNA 1xRJ45 adapter, KRONE betétekhez, bézs | SEDNA |  | 10 | DB | 8690495064841 | 3926909790 |  |  | 1790 | 2282.25
| SDN4300360 | Elektromos szerelvények | SEDNA 1xRJ45 adapter, KRONE betétekhez, alumínium | SEDNA |  | 10 | DB | 8690495061499 | 3926909790 |  |  | 1990 | 2537.25
| SDN4300368 | Elektromos szerelvények | SEDNA 1xRJ45 adapter, KRONE betétekhez, titánium | SEDNA |  | 10 | DB | 8690495061543 | 3926909790 |  |  | 1990 | 2537.25
| SDN4300370 | Elektromos szerelvények | SEDNA 1xRJ45 adapter, KRONE betétekhez, grafit | SEDNA |  | 10 | DB | 3606480672361 | 8536699099 |  |  | 1990 | 2537.25
PSDN4300421 | SDN4300421 | Elektromos szerelvények | SEDNA 1xRJ45 adapter, RDM betétekhez, fehér | SEDNA | * | 10 | DB | 8690495061413 | 3926909790 |  |  | 1790 | 2282.25
| SDN4300423 | Elektromos szerelvények | SEDNA 1xRJ45 adapter, RDM betétekhez, krém | SEDNA |  | 10 | DB | 8690495061468 | 3926909790 |  |  | 1790 | 2282.25
| SDN4300447 | Elektromos szerelvények | SEDNA 1xRJ45 adapter, RDM betétekhez, bézs | SEDNA |  | 10 | DB | 8690495064865 | 3926909790 |  |  | 1790 | 2282.25
| SDN4300460 | Elektromos szerelvények | SEDNA 1xRJ45 adapter, RDM betétekhez, alumínium | SEDNA |  | 10 | DB | 8690495061512 | 3926909790 |  |  | 1990 | 2537.25
| SDN4300468 | Elektromos szerelvények | SEDNA 1xRJ45 adapter, RDM betétekhez, titánium | SEDNA |  | 10 | DB | 8690495061567 | 3926909790 |  |  | 1990 | 2537.25
| SDN4300470 | Elektromos szerelvények | SEDNA 1xRJ45 adapter, RDM betétekhez, grafit | SEDNA |  | 10 | DB | 3606480672385 | 8536699099 |  |  | 1990 | 2537.25
| SDN4300521 | Elektromos szerelvények | SEDNA 1xRJ45 adapter, SYSTIMAX betétekhez, fehér | SEDNA |  | 10 | DB | 8690495061406 | 3926909790 |  |  | 1790 | 2282.25
| SDN4300523 | Elektromos szerelvények | SEDNA 1xRJ45 adapter, SYSTIMAX betétekhez, krém | SEDNA |  | 10 | DB | 8690495061451 | 3926909790 |  |  | 1790 | 2282.25
| SDN4300547 | Elektromos szerelvények | SEDNA 1xRJ45 adapter, SYSTIMAX betétekhez, bézs | SEDNA |  | 10 | DB | 8690495064858 | 3926909790 |  |  | 1790 | 2282.25
| SDN4300560 | Elektromos szerelvények | SEDNA 1xRJ45 adapter, SYSTIMAX betétekhez, alumínium | SEDNA |  | 10 | DB | 8690495061505 | 3926909790 |  |  | 1990 | 2537.25
| SDN4300568 | Elektromos szerelvények | SEDNA 1xRJ45 adapter, SYSTIMAX betétekhez, titánium | SEDNA |  | 10 | DB | 8690495061550 | 3926909790 |  |  | 1990 | 2537.25
| SDN4300570 | Elektromos szerelvények | SEDNA 1xRJ45 adapter, SYSTIMAX betétekhez, grafit | SEDNA |  | 10 | DB | 3606480672378 | 8536699099 |  |  | 1990 | 2537.25
PSDN4300621 | SDN4300621 | Elektromos szerelvények | SEDNA 1xRJ45 adapter, AMP, MOLEX, KELINE betétekhez, fehér | SEDNA | * | 10 | DB | 8690495061376 | 3926909790 |  |  | 1890 | 2409.75
| SDN4300623 | Elektromos szerelvények | SEDNA 1xRJ45 adapter, AMP, MOLEX, KELINE betétekhez, krém | SEDNA |  | 10 | DB | 8690495061420 | 3926909790 |  |  | 1890 | 2409.75
| SDN4300647 | Elektromos szerelvények | SEDNA 1xRJ45 adapter, AMP, MOLEX, KELINE betétekhez, bézs | SEDNA |  | 10 | DB | 8690495064827 | 3926909790 |  |  | 1890 | 2409.75
| SDN4300660 | Elektromos szerelvények | SEDNA 1xRJ45 adapter, AMP, MOLEX, KELINE betétekhez, alumínium | SEDNA | * | 10 | DB | 8690495061475 | 3926909790 |  |  | 2090 | 2664.75
| SDN4300668 | Elektromos szerelvények | SEDNA 1xRJ45 adapter, AMP, MOLEX, KELINE betétekhez, titánium | SEDNA |  | 10 | DB | 8690495061529 | 3926909790 |  |  | 2090 | 2664.75
| SDN4300670 | Elektromos szerelvények | SEDNA 1xRJ45 adapter, AMP, MOLEX, KELINE betétekhez, grafit | SEDNA |  | 10 | DB | 3606480672347 | 8536699099 |  |  | 2090 | 2664.75
PSDN4400121 | SDN4400121 | Elektromos szerelvények | SEDNA 2xRJ45 Cat5e UTP aljzat, fehér | SEDNA | * | 1 | DB | 8690495035711 | 8536699099 |  |  | 3490 | 4449.75
PSDN4400123 | SDN4400123 | Elektromos szerelvények | SEDNA 2xRJ45 Cat5e UTP aljzat, krém | SEDNA | * | 1 | DB | 8690495035728 | 8536699099 |  |  | 3490 | 4449.75
PSDN4400147 | SDN4400147 | Elektromos szerelvények | SEDNA 2xRJ45 Cat5e UTP aljzat, bézs | SEDNA | * | 1 | DB | 8690495060119 | 8536699099 |  |  | 3490 | 4449.75
PSDN4400160 | SDN4400160 | Elektromos szerelvények | SEDNA 2xRJ45 Cat5e UTP aljzat, alumínium | SEDNA | * | 1 | DB | 8690495035735 | 8536699099 |  |  | 3690 | 4704.75
PSDN4400168 | SDN4400168 | Elektromos szerelvények | SEDNA 2xRJ45 Cat5e UTP aljzat, titánium | SEDNA |  | 1 | DB | 8690495035759 | 8536699099 |  |  | 3690 | 4704.75
PSDN4400170 | SDN4400170 | Elektromos szerelvények | SEDNA 2xRJ45 Cat5e UTP aljzat, grafit | SEDNA | * | 1 | DB | 8690495035766 | 8536699099 |  |  | 3690 | 4704.75
PSDN4400621 | SDN4400621 | Elektromos szerelvények | SEDNA 2xRJ45 adapter, AMP, MOLEX, KELINE betétekhez, fehér | SEDNA | * | 10 | DB | 8690495061383 | 3926909790 |  |  | 2090 | 2664.75
| SDN4400623 | Elektromos szerelvények | SEDNA 2xRJ45 adapter, AMP, MOLEX, KELINE betétekhez, krém | SEDNA | * | 10 | DB | 8690495061437 | 3926909790 |  |  | 2090 | 2664.75
| SDN4400647 | Elektromos szerelvények | SEDNA 2xRJ45 adapter, AMP, MOLEX, KELINE betétekhez, bézs | SEDNA |  | 10 | DB | 8690495064834 | 3926909790 |  |  | 2090 | 2664.75
PSDN4400660 | SDN4400660 | Elektromos szerelvények | SEDNA 2xRJ45 adapter, AMP, MOLEX, KELINE betétekhez, alumínium | SEDNA | * | 10 | DB | 8690495061482 | 3926909790 |  |  | 2290 | 2919.75
| SDN4400668 | Elektromos szerelvények | SEDNA 2xRJ45 adapter, AMP, MOLEX, KELINE betétekhez, titánium | SEDNA |  | 10 | DB | 8690495061536 | 3926909790 |  |  | 2290 | 2919.75
| SDN4400670 | Elektromos szerelvények | SEDNA 2xRJ45 adapter, AMP, MOLEX, KELINE betétekhez, grafit | SEDNA |  | 10 | DB | 3606480672354 | 8536699099 |  |  | 2290 | 2919.75
PSDN4500121 | SDN4500121 | Elektromos szerelvények | SEDNA 1xRJ45 Cat5e STP aljzat, fehér | SEDNA | * | 1 | DB | 8690495035810 | 8536699099 |  |  | 3690 | 4704.75
PSDN4500123 | SDN4500123 | Elektromos szerelvények | SEDNA 1xRJ45 Cat5e STP aljzat, krém | SEDNA |  | 1 | DB | 8690495035827 | 8536699099 |  |  | 3690 | 4704.75
| SDN4500147 | Elektromos szerelvények | SEDNA 1xRJ45 Cat5e STP aljzat, bézs | SEDNA |  | 1 | DB | 8690495060126 | 8536699099 |  |  | 3690 | 4704.75
PSDN4500160 | SDN4500160 | Elektromos szerelvények | SEDNA 1xRJ45 Cat5e STP aljzat, alumínium | SEDNA |  | 1 | DB | 8690495035834 | 8536699099 |  |  | 3890 | 4959.75
PSDN4500168 | SDN4500168 | Elektromos szerelvények | SEDNA 1xRJ45 Cat5e STP aljzat, titánium | SEDNA |  | 1 | DB | 8690495035858 | 8536699099 |  |  | 3890 | 4959.75
| SDN4500170 | Elektromos szerelvények | SEDNA 1xRJ45 Cat5e STP aljzat, grafit | SEDNA |  | 1 | DB | 8690495035865 | 8536699099 |  |  | 3890 | 4959.75
PSDN4600121 | SDN4600121 | Elektromos szerelvények | SEDNA 2xRJ45 Cat5e STP aljzat, fehér | SEDNA | * | 1 | DB | 8690495035872 | 8536699099 |  |  | 4890 | 6234.75
PSDN4600123 | SDN4600123 | Elektromos szerelvények | SEDNA 2xRJ45 Cat5e STP aljzat, krém | SEDNA |  | 1 | DB | 8690495035889 | 8536699099 |  |  | 4890 | 6234.75
| SDN4600147 | Elektromos szerelvények | SEDNA 2xRJ45 Cat5e STP aljzat, bézs | SEDNA |  | 1 | DB | 8690495060133 | 8536699099 |  |  | 4890 | 6234.75
| SDN4600160 | Elektromos szerelvények | SEDNA 2xRJ45 Cat5e STP aljzat, alumínium | SEDNA |  | 1 | DB | 8690495035896 | 8536699099 |  |  | 5090 | 6489.75
PSDN4600168 | SDN4600168 | Elektromos szerelvények | SEDNA 2xRJ45 Cat5e STP aljzat, titánium | SEDNA |  | 1 | DB | 8690495035919 | 8536699099 |  |  | 5090 | 6489.75
| SDN4600170 | Elektromos szerelvények | SEDNA 2xRJ45 Cat5e STP aljzat, grafit | SEDNA |  | 1 | DB | 8690495035926 | 8536699099 |  |  | 5090 | 6489.75
PSDN4700121 | SDN4700121 | Elektromos szerelvények | SEDNA 1xRJ45 Cat6 UTP aljzat, fehér | SEDNA | * | 1 | DB | 8690495035933 | 8536699099 |  |  | 3090 | 3939.75
PSDN4700123 | SDN4700123 | Elektromos szerelvények | SEDNA 1xRJ45 Cat6 UTP aljzat, krém | SEDNA | * | 1 | DB | 8690495035940 | 8536699099 |  |  | 3090 | 3939.75
PSDN4700147 | SDN4700147 | Elektromos szerelvények | SEDNA 1xRJ45 Cat6 UTP aljzat, bézs | SEDNA |  | 1 | DB | 8690495060140 | 8536699099 |  |  | 3090 | 3939.75
PSDN4700160 | SDN4700160 | Elektromos szerelvények | SEDNA 1xRJ45 Cat6 UTP aljzat, alumínium | SEDNA | * | 1 | DB | 8690495035957 | 8536699099 |  |  | 3290 | 4194.75
| SDN4700168 | Elektromos szerelvények | SEDNA 1xRJ45 Cat6 UTP aljzat, titánium | SEDNA | * | 1 | DB | 8690495035971 | 8536699099 |  |  | 3290 | 4194.75
PSDN4700170 | SDN4700170 | Elektromos szerelvények | SEDNA 1xRJ45 Cat6 UTP aljzat, grafit | SEDNA | * | 1 | DB | 8690495035988 | 8536699099 |  |  | 3290 | 4194.75
PSDN4800121 | SDN4800121 | Elektromos szerelvények | SEDNA 2xRJ45 Cat6 UTP aljzat, fehér | SEDNA | * | 1 | DB | 8690495035995 | 8536699099 |  |  | 4690 | 5979.75
PSDN4800123 | SDN4800123 | Elektromos szerelvények | SEDNA 2xRJ45 Cat6 UTP aljzat, krém | SEDNA | * | 1 | DB | 8690495036008 | 8536699099 |  |  | 4690 | 5979.75
PSDN4800147 | SDN4800147 | Elektromos szerelvények | SEDNA 2xRJ45 Cat6 UTP aljzat, bézs | SEDNA |  | 1 | DB | 8690495060157 | 8536699099 |  |  | 4690 | 5979.75
PSDN4800160 | SDN4800160 | Elektromos szerelvények | SEDNA 2xRJ45 Cat6 UTP aljzat, alumínium | SEDNA | * | 1 | DB | 8690495036015 | 8536699099 |  |  | 4890 | 6234.75
PSDN4800168 | SDN4800168 | Elektromos szerelvények | SEDNA 2xRJ45 Cat6 UTP aljzat, titánium | SEDNA |  | 1 | DB | 8690495036039 | 8536699099 |  |  | 4890 | 6234.75
PSDN4800170 | SDN4800170 | Elektromos szerelvények | SEDNA 2xRJ45 Cat6 UTP aljzat, grafit | SEDNA |  | 1 | DB | 8690495036046 | 8536699099 |  |  | 4890 | 6234.75
PSDN4900121 | SDN4900121 | Elektromos szerelvények | SEDNA 1xRJ45 Cat6 STP aljzat, fehér | SEDNA | * | 1 | DB | 8690495036053 | 8536699099 |  |  | 4690 | 5979.75
PSDN4900123 | SDN4900123 | Elektromos szerelvények | SEDNA 1xRJ45 Cat6 STP aljzat, krém | SEDNA | * | 1 | DB | 8690495036060 | 8536699099 |  |  | 4690 | 5979.75
| SDN4900147 | Elektromos szerelvények | SEDNA 1xRJ45 Cat6 STP aljzat, bézs | SEDNA |  | 1 | DB | 8690495060164 | 8536699099 |  |  | 4690 | 5979.75
| SDN4900160 | Elektromos szerelvények | SEDNA 1xRJ45 Cat6 STP aljzat, alumínium | SEDNA | * | 1 | DB | 8690495036077 | 8536699099 |  |  | 4890 | 6234.75
PSDN4900168 | SDN4900168 | Elektromos szerelvények | 1xRJ45 Cat6 STP aljzat, titánium | SEDNA |  | 1 | DB | 8690495036091 | 8536699099 |  |  | 4890 | 6234.75
| SDN4900170 | Elektromos szerelvények | SEDNA 1xRJ45 Cat6 STP aljzat, grafit | SEDNA |  | 1 | DB | 8690495036107 | 8536699099 |  |  | 4890 | 6234.75
PSDN5000121 | SDN5000121 | Elektromos szerelvények | SEDNA 2xRJ45 Cat6 STP aljzat, fehér | SEDNA | * | 1 | DB | 8690495036114 | 8536699099 |  |  | 6990 | 8912.25
PSDN5000123 | SDN5000123 | Elektromos szerelvények | SEDNA 2xRJ45 Cat6 STP aljzat, krém | SEDNA |  | 1 | DB | 8690495036121 | 8536699099 |  |  | 6990 | 8912.25
| SDN5000147 | Elektromos szerelvények | SEDNA 2xRJ45 Cat6 STP aljzat, bézs | SEDNA |  | 1 | DB | 8690495060171 | 8536699099 |  |  | 6990 | 8912.25
| SDN5000160 | Elektromos szerelvények | SEDNA 2xRJ45 Cat6 STP aljzat, alumínium | SEDNA |  | 1 | DB | 8690495036138 | 8536699099 |  |  | 7190 | 9167.25
| SDN5000168 | Elektromos szerelvények | 2xRJ45 Cat6 STP aljzat, titánium | SEDNA |  | 1 | DB | 8690495036152 | 8536699099 |  |  | 7190 | 9167.25
| SDN5000170 | Elektromos szerelvények | SEDNA 2xRJ45 Cat6 STP aljzat, grafit | SEDNA |  | 1 | DB | 8690495036169 | 8536699099 |  |  | 7190 | 9167.25
PSDN5100121 | SDN5100121 | Elektromos szerelvények | SEDNA RJ11/RJ45 Cat5e UTP kombinált aljzat, fehér | SEDNA | * | 1 | DB | 8690495036176 | 8536699099 |  |  | 5090 | 6489.75
PSDN5100123 | SDN5100123 | Elektromos szerelvények | SEDNA RJ11/RJ45 Cat5e UTP kombinált aljzat, krém | SEDNA | * | 1 | DB | 8690495036183 | 8536699099 |  |  | 5090 | 6489.75
PSDN5100147 | SDN5100147 | Elektromos szerelvények | SEDNA RJ11/RJ45 Cat5e UTP kombinált aljzat, bézs | SEDNA | * | 1 | DB | 8690495060188 | 8536699099 |  |  | 5090 | 6489.75
PSDN5100160 | SDN5100160 | Elektromos szerelvények | SEDNA RJ11/RJ45 Cat5e UTP kombinált aljzat, alumínium | SEDNA | * | 1 | DB | 8690495036190 | 8536699099 |  |  | 5290 | 6744.75
PSDN5100168 | SDN5100168 | Elektromos szerelvények | SEDNA RJ11/RJ45 Cat5e UTP kombinált aljzat, titánium | SEDNA | * | 1 | DB | 8690495036213 | 8536699099 |  |  | 5290 | 6744.75
PSDN5100170 | SDN5100170 | Elektromos szerelvények | SEDNA RJ11/RJ45 Cat5e UTP kombinált aljzat, grafit | SEDNA | * | 1 | DB | 8690495036220 | 8536699099 |  |  | 5290 | 6744.75
PSDN5200121 | SDN5200121 | Elektromos szerelvények | SEDNA RJ11/RJ45 Cat6 UTP kombinált aljzat, fehér | SEDNA | * | 1 | DB | 8690495036275 | 8536699099 |  |  | 5190 | 6617.25
PSDN5200123 | SDN5200123 | Elektromos szerelvények | SEDNA RJ11/RJ45 Cat6 UTP kombinált aljzat, krém | SEDNA | * | 1 | DB | 8690495036282 | 8536699099 |  |  | 5190 | 6617.25
| SDN5200147 | Elektromos szerelvények | SEDNA RJ11/RJ45 Cat6 UTP kombinált aljzat, bézs | SEDNA |  | 1 | DB | 8690495060195 | 8536699099 |  |  | 5190 | 6617.25
| SDN5200160 | Elektromos szerelvények | SEDNA RJ11/RJ45 Cat6 UTP kombinált aljzat, alumínium | SEDNA | * | 1 | DB | 8690495036299 | 8536699099 |  |  | 5390 | 6872.25
PSDN5200168 | SDN5200168 | Elektromos szerelvények | SEDNA RJ11/RJ45 Cat6 UTP kombinált aljzat, titánium | SEDNA |  | 1 | DB | 8690495036312 | 8536699099 |  |  | 5390 | 6872.25
PSDN5200170 | SDN5200170 | Elektromos szerelvények | SEDNA RJ11/RJ45 Cat6 UTP kombinált aljzat, grafit | SEDNA |  | 1 | DB | 8690495036329 | 8536699099 |  |  | 5390 | 6872.25
PSDN5200221 | SDN5200221 | Elektromos szerelvények | RJ11/RJ45 Cat6 STP kombinált aljzat, fehér | SEDNA |  | 1 | DB | 8690495057096 | 8536699099 |  |  | 5290 | 6744.75
| SDN5200270 | Elektromos szerelvények | RJ11/RJ45 Cat6 STP kombinált aljzat, grafit | SEDNA |  | 1 | DB | 3606480673214 | 8536699099 |  |  | 5490 | 6999.75
PSDN5400121 | SDN5400121 | Elektromos szerelvények | SEDNA Kettős hangfalcsatlakozó, rugós bekötés, fehér | SEDNA | * | 1 | DB | 8690495036398 | 8536699099 |  |  | 4490 | 5724.75
PSDN5400123 | SDN5400123 | Elektromos szerelvények | SEDNA Kettős hangfalcsatlakozó, rugós bekötés, krém | SEDNA | * | 1 | DB | 8690495036404 | 8536699099 |  |  | 4490 | 5724.75
PSDN5400147 | SDN5400147 | Elektromos szerelvények | SEDNA Kettős hangfalcsatlakozó, rugós bekötés, bézs | SEDNA | * | 1 | DB | 8690495060485 | 8536699099 |  |  | 4490 | 5724.75
PSDN5400160 | SDN5400160 | Elektromos szerelvények | SEDNA Kettős hangfalcsatlakozó, rugós bekötés, alumínium | SEDNA | * | 1 | DB | 8690495036411 | 8536699099 |  |  | 4690 | 5979.75
PSDN5400168 | SDN5400168 | Elektromos szerelvények | SEDNA Kettős hangfalcsatlakozó, rugós bekötés, titánium | SEDNA | * | 1 | DB | 8690495036435 | 8536699099 |  |  | 4690 | 5979.75
PSDN5400170 | SDN5400170 | Elektromos szerelvények | SEDNA Kettős hangfalcsatlakozó, rugós bekötés, grafit | SEDNA | * | 1 | DB | 8690495036442 | 8536699099 |  |  | 4690 | 5979.75
PSDN5500121 | SDN5500121 | Elektromos szerelvények | SEDNA Kábelkivezető, fehér | SEDNA | * | 10 | DB | 8690495036497 | 8536699099 |  |  | 1590 | 2027.25
PSDN5500123 | SDN5500123 | Elektromos szerelvények | SEDNA Kábelkivezető, krém | SEDNA |  | 10 | DB | 8690495036503 | 8536699099 |  |  | 1590 | 2027.25
PSDN5500147 | SDN5500147 | Elektromos szerelvények | SEDNA Kábelkivezető, bézs | SEDNA | * | 10 | DB | 8690495060201 | 8538909999 |  |  | 1590 | 2027.25
PSDN5500160 | SDN5500160 | Elektromos szerelvények | SEDNA Kábelkivezető, alumínium | SEDNA | * | 1 | DB | 8690495036510 | 8538909999 |  |  | 1790 | 2282.25
PSDN5500168 | SDN5500168 | Elektromos szerelvények | SEDNA Kábelkivezető, titánium | SEDNA | * | 1 | DB | 8690495036534 | 8536699099 |  |  | 1790 | 2282.25
PSDN5500170 | SDN5500170 | Elektromos szerelvények | SEDNA Kábelkivezető, grafit | SEDNA | * | 1 | DB | 8690495036541 | 8536901000 |  |  | 1790 | 2282.25
PSDN5600121 | SDN5600121 | Elektromos szerelvények | SEDNA Vakfedél, fehér | SEDNA | * | 10 | DB | 8690495036558 | 3926909790 |  |  | 1090 | 1389.75
PSDN5600123 | SDN5600123 | Elektromos szerelvények | SEDNA Vakfedél, krém | SEDNA | * | 10 | DB | 8690495036565 | 3926909790 |  |  | 1090 | 1389.75
PSDN5600147 | SDN5600147 | Elektromos szerelvények | SEDNA Vakfedél, bézs | SEDNA | * | 10 | DB | 8690495060027 | 3926909790 |  |  | 1090 | 1389.75
PSDN5600160 | SDN5600160 | Elektromos szerelvények | SEDNA Vakfedél, alumínium | SEDNA | * | 10 | DB | 8690495036572 | 3926909790 |  |  | 1290 | 1644.75
PSDN5600168 | SDN5600168 | Elektromos szerelvények | SEDNA Vakfedél, titánium | SEDNA | * | 10 | DB | 8690495036596 | 3926909790 |  |  | 1290 | 1644.75
PSDN5600170 | SDN5600170 | Elektromos szerelvények | SEDNA Vakfedél, grafit | SEDNA | * | 10 | DB | 8690495036602 | 3926909790 |  |  | 1290 | 1644.75
PSDN5800121 | SDN5800121 | Elektromos szerelvények | SEDNA Egyes keret, fehér | SEDNA | * | 30 | DB | 8690495036671 | 3926909790 |  |  | 250 | 318.75
PSDN5800123 | SDN5800123 | Elektromos szerelvények | SEDNA Egyes keret, krém | SEDNA | * | 30 | DB | 8690495036688 | 3926909790 |  |  | 250 | 318.75
PSDN5800133 | SDN5800133 | Elektromos szerelvények | SEDNA Egyes keret, felhőszürke | SEDNA | * | 30 | DB | 8690495036701 | 3926909790 |  |  | 450 | 573.75
PSDN5800141 | SDN5800141 | Elektromos szerelvények | SEDNA Egyes keret, piros | SEDNA | * | 30 | DB | 8690495036725 | 3926909790 |  |  | 450 | 573.75
PSDN5800147 | SDN5800147 | Elektromos szerelvények | SEDNA Egyes keret, bézs | SEDNA | * | 30 | DB | 8690495060515 | 3926909790 |  |  | 250 | 318.75
PSDN5800160 | SDN5800160 | Elektromos szerelvények | SEDNA Egyes keret, alumínium | SEDNA | * | 30 | DB | 8690495036749 | 3926909790 |  |  | 450 | 573.75
PSDN5800168 | SDN5800168 | Elektromos szerelvények | SEDNA Egyes keret, titánium | SEDNA | * | 30 | DB | 8690495036763 | 3926909790 |  |  | 450 | 573.75
PSDN5800170 | SDN5800170 | Elektromos szerelvények | SEDNA Egyes keret, grafit | SEDNA | * | 30 | DB | 8690495036770 | 3926909790 |  |  | 450 | 573.75
PSDN5800321 | SDN5800321 | Elektromos szerelvények | SEDNA Kettes keret, vízszintes, fehér | SEDNA | * | 25 | DB | 8690495036879 | 3926909790 |  |  | 500 | 637.5
PSDN5800323 | SDN5800323 | Elektromos szerelvények | SEDNA Kettes keret, vízszintes, krém | SEDNA | * | 25 | DB | 8690495036886 | 3926909790 |  |  | 500 | 637.5
PSDN5800333 | SDN5800333 | Elektromos szerelvények | SEDNA Kettes keret, vízszintes, felhőszürke | SEDNA | * | 25 | DB | 8690495036909 | 3926909790 |  |  | 700 | 892.5
PSDN5800341 | SDN5800341 | Elektromos szerelvények | SEDNA Kettes keret, vízszintes, piros | SEDNA | * | 25 | DB | 8690495036923 | 3926909790 |  |  | 700 | 892.5
PSDN5800347 | SDN5800347 | Elektromos szerelvények | SEDNA Kettes keret, vízszintes, bézs | SEDNA | * | 25 | DB | 8690495060218 | 3926909790 |  |  | 500 | 637.5
PSDN5800360 | SDN5800360 | Elektromos szerelvények | SEDNA Kettes keret, vízszintes, alumínium | SEDNA | * | 25 | DB | 8690495036947 | 3926909790 |  |  | 700 | 892.5
PSDN5800368 | SDN5800368 | Elektromos szerelvények | SEDNA Kettes keret, vízszintes, titánium | SEDNA | * | 25 | DB | 8690495036961 | 3926909790 |  |  | 700 | 892.5
PSDN5800370 | SDN5800370 | Elektromos szerelvények | SEDNA Kettes keret, vízszintes, grafit | SEDNA | * | 1 | DB | 8690495036978 | 3926909790 |  |  | 700 | 892.5
PSDN5800521 | SDN5800521 | Elektromos szerelvények | SEDNA Hármas keret, vízszintes, fehér | SEDNA | * | 20 | DB | 8690495037074 | 3926909790 |  |  | 700 | 892.5
PSDN5800523 | SDN5800523 | Elektromos szerelvények | SEDNA Hármas keret, vízszintes, krém | SEDNA | * | 20 | DB | 8690495037081 | 3926909790 |  |  | 700 | 892.5
PSDN5800533 | SDN5800533 | Elektromos szerelvények | SEDNA Hármas keret, vízszintes, felhőszürke | SEDNA | * | 20 | DB | 8690495037104 | 3926909790 |  |  | 900 | 1147.5
PSDN5800541 | SDN5800541 | Elektromos szerelvények | SEDNA Hármas keret, vízszintes, piros | SEDNA | * | 1 | DB | 8690495037128 | 3926909790 |  |  | 900 | 1147.5
PSDN5800547 | SDN5800547 | Elektromos szerelvények | SEDNA Hármas keret, vízszintes, bézs | SEDNA | * | 20 | DB | 8690495060232 | 3926909790 |  |  | 700 | 892.5
PSDN5800560 | SDN5800560 | Elektromos szerelvények | SEDNA Hármas keret, vízszintes, alumínium | SEDNA | * | 20 | DB | 8690495037142 | 3926909790 |  |  | 900 | 1147.5
PSDN5800568 | SDN5800568 | Elektromos szerelvények | SEDNA Hármas keret, vízszintes, titánium | SEDNA | * | 20 | DB | 8690495037166 | 3926909790 |  |  | 900 | 1147.5
PSDN5800570 | SDN5800570 | Elektromos szerelvények | SEDNA Hármas keret, vízszintes, grafit | SEDNA | * | 20 | DB | 8690495037173 | 3926909790 |  |  | 900 | 1147.5
PSDN5800721 | SDN5800721 | Elektromos szerelvények | SEDNA Négyes keret, vízszintes, fehér | SEDNA | * | 20 | DB | 8690495037272 | 3926909790 |  |  | 1090 | 1389.75
PSDN5800723 | SDN5800723 | Elektromos szerelvények | SEDNA Négyes keret, vízszintes, krém | SEDNA | * | 20 | DB | 8690495037289 | 3926909790 |  |  | 1090 | 1389.75
PSDN5800733 | SDN5800733 | Elektromos szerelvények | SEDNA Négyes keret, vízszintes, felhőszürke | SEDNA | * | 20 | DB | 8690495037302 | 3926909790 |  |  | 1290 | 1644.75
PSDN5800741 | SDN5800741 | Elektromos szerelvények | SEDNA Négyes keret, vízszintes, piros | SEDNA |  | 20 | DB | 8690495037326 | 3926909790 |  |  | 1290 | 1644.75
PSDN5800747 | SDN5800747 | Elektromos szerelvények | SEDNA Négyes keret, vízszintes, bézs | SEDNA | * | 20 | DB | 8690495060256 | 3926909790 |  |  | 1090 | 1389.75
PSDN5800760 | SDN5800760 | Elektromos szerelvények | SEDNA Négyes keret, vízszintes, alumínium | SEDNA | * | 20 | DB | 8690495037340 | 3926909790 |  |  | 1290 | 1644.75
PSDN5800768 | SDN5800768 | Elektromos szerelvények | SEDNA Négyes keret, vízszintes, titánium | SEDNA | * | 20 | DB | 8690495037364 | 3926909790 |  |  | 1290 | 1644.75
PSDN5800770 | SDN5800770 | Elektromos szerelvények | SEDNA Négyes keret, vízszintes, grafit | SEDNA | * | 20 | DB | 8690495037371 | 3926909790 |  |  | 1290 | 1644.75
PSDN5800921 | SDN5800921 | Elektromos szerelvények | SEDNA Ötös keret, vízszintes, fehér | SEDNA | * | 10 | DB | 8690495037470 | 3926909790 |  |  | 1390 | 1772.25
PSDN5800923 | SDN5800923 | Elektromos szerelvények | SEDNA Ötös keret, vízszintes, krém | SEDNA | * | 10 | DB | 8690495037487 | 3926909790 |  |  | 1390 | 1772.25
PSDN5800933 | SDN5800933 | Elektromos szerelvények | SEDNA Ötös keret, vízszintes, felhőszürke | SEDNA |  | 10 | DB | 8690495037500 | 3926909790 |  |  | 1590 | 2027.25
PSDN5800941 | SDN5800941 | Elektromos szerelvények | SEDNA Ötös keret, vízszintes, piros | SEDNA |  | 1 | DB | 8690495037524 | 3926909790 |  |  | 1590 | 2027.25
PSDN5800947 | SDN5800947 | Elektromos szerelvények | SEDNA Ötös keret, vízszintes, bézs | SEDNA | * | 10 | DB | 8690495060270 | 8538909999 |  |  | 1390 | 1772.25
PSDN5800960 | SDN5800960 | Elektromos szerelvények | SEDNA Ötös keret, vízszintes, alumínium | SEDNA | * | 10 | DB | 8690495037548 | 3926909790 |  |  | 1590 | 2027.25
PSDN5800968 | SDN5800968 | Elektromos szerelvények | SEDNA Ötös keret, vízszintes, titánium | SEDNA | * | 10 | DB | 8690495037562 | 3926909790 |  |  | 1590 | 2027.25
PSDN5800970 | SDN5800970 | Elektromos szerelvények | SEDNA Ötös keret, vízszintes, grafit | SEDNA | * | 10 | DB | 8690495037579 | 3926909790 |  |  | 1590 | 2027.25
PSDN5801121 | SDN5801121 | Elektromos szerelvények | SEDNA Kettes keret, függőleges, fehér | SEDNA | * | 25 | DB | 8690495037678 | 3926909790 |  |  | 500 | 637.5
PSDN5801123 | SDN5801123 | Elektromos szerelvények | SEDNA Kettes keret, függőleges, krém | SEDNA | * | 25 | DB | 8690495037685 | 3926909790 |  |  | 500 | 637.5
PSDN5801133 | SDN5801133 | Elektromos szerelvények | SEDNA Kettes keret, függőleges, felhőszürke | SEDNA |  | 25 | DB | 8690495037708 | 3926909790 |  |  | 700 | 892.5
PSDN5801141 | SDN5801141 | Elektromos szerelvények | SEDNA Kettes keret, függőleges, piros | SEDNA |  | 25 | DB | 8690495037722 | 3926909790 |  |  | 700 | 892.5
PSDN5801147 | SDN5801147 | Elektromos szerelvények | SEDNA Kettes keret, függőleges, bézs | SEDNA | * | 25 | DB | 8690495060225 | 3926909790 |  |  | 500 | 637.5
PSDN5801160 | SDN5801160 | Elektromos szerelvények | SEDNA Kettes keret, függőleges, alumínium | SEDNA | * | 25 | DB | 8690495037746 | 3926909790 |  |  | 700 | 892.5
PSDN5801168 | SDN5801168 | Elektromos szerelvények | SEDNA Kettes keret, függőleges, titánium | SEDNA | * | 25 | DB | 8690495037760 | 3926909790 |  |  | 700 | 892.5
PSDN5801170 | SDN5801170 | Elektromos szerelvények | SEDNA Kettes keret, függőleges, grafit | SEDNA | * | 25 | DB | 8690495037777 | 3926909790 |  |  | 700 | 892.5
PSDN5801321 | SDN5801321 | Elektromos szerelvények | SEDNA Hármas keret, függőleges, fehér | SEDNA | * | 20 | DB | 8690495037876 | 3926909790 |  |  | 700 | 892.5
PSDN5801323 | SDN5801323 | Elektromos szerelvények | SEDNA Hármas keret, függőleges, krém | SEDNA | * | 20 | DB | 8690495037883 | 3926909790 |  |  | 700 | 892.5
PSDN5801333 | SDN5801333 | Elektromos szerelvények | SEDNA Hármas keret, függőleges, felhőszürke | SEDNA |  | 20 | DB | 8690495037906 | 3926909790 |  |  | 900 | 1147.5
PSDN5801341 | SDN5801341 | Elektromos szerelvények | SEDNA Hármas keret, függőleges, piros | SEDNA |  | 20 | DB | 8690495037920 | 3926909790 |  |  | 900 | 1147.5
PSDN5801347 | SDN5801347 | Elektromos szerelvények | SEDNA Hármas keret, függőleges, bézs | SEDNA | * | 20 | DB | 8690495060249 | 3926909790 |  |  | 700 | 892.5
PSDN5801360 | SDN5801360 | Elektromos szerelvények | SEDNA Hármas keret, függőleges, alumínium | SEDNA | * | 20 | DB | 8690495037944 | 3926909790 |  |  | 900 | 1147.5
PSDN5801368 | SDN5801368 | Elektromos szerelvények | SEDNA Hármas keret, függőleges, titánium | SEDNA |  | 20 | DB | 8690495037968 | 3926909790 |  |  | 900 | 1147.5
PSDN5801370 | SDN5801370 | Elektromos szerelvények | SEDNA Hármas keret, függőleges, grafit | SEDNA | * | 20 | DB | 8690495037975 | 3926909790 |  |  | 900 | 1147.5
PSDN5801521 | SDN5801521 | Elektromos szerelvények | SEDNA Ötös keret, függőleges, fehér | SEDNA | * | 10 | DB | 8690495038071 | 3926909790 |  |  | 1390 | 1772.25
PSDN5801523 | SDN5801523 | Elektromos szerelvények | SEDNA Ötös keret, függőleges, krém | SEDNA | * | 10 | DB | 8690495038088 | 3926909790 |  |  | 1390 | 1772.25
PSDN5801533 | SDN5801533 | Elektromos szerelvények | SEDNA Ötös keret, függőleges, felhőszürke | SEDNA |  | 10 | DB | 8690495038101 | 3926909790 |  |  | 1590 | 2027.25
PSDN5801541 | SDN5801541 | Elektromos szerelvények | SEDNA Ötös keret, függőleges, piros | SEDNA |  | 10 | DB | 8690495038125 | 3926909790 |  |  | 1590 | 2027.25
PSDN5801547 | SDN5801547 | Elektromos szerelvények | SEDNA Ötös keret, függőleges, bézs | SEDNA |  | 10 | DB | 8690495060287 | 3926909790 |  |  | 1390 | 1772.25
PSDN5801560 | SDN5801560 | Elektromos szerelvények | SEDNA Ötös keret, függőleges, alumínium | SEDNA | * | 10 | DB | 8690495038149 | 3926909790 |  |  | 1590 | 2027.25
PSDN5801568 | SDN5801568 | Elektromos szerelvények | SEDNA Ötös keret, függőleges, titánium | SEDNA |  | 10 | DB | 8690495038156 | 3926909790 |  |  | 1590 | 2027.25
PSDN5801570 | SDN5801570 | Elektromos szerelvények | SEDNA Ötös keret, függőleges, grafit | SEDNA |  | 10 | DB | 8690495038163 | 3926909790 |  |  | 1590 | 2027.25
PSDN5802021 | SDN5802021 | Elektromos szerelvények | SEDNA Négyes keret, függőleges, fehér | SEDNA | * | 20 | DB | 8690495052947 | 3926909790 |  |  | 1090 | 1389.75
PSDN5802023 | SDN5802023 | Elektromos szerelvények | SEDNA Négyes keret, függőleges, krém | SEDNA | * | 20 | DB | 8690495039399 | 3926909790 |  |  | 1090 | 1389.75
PSDN5802033 | SDN5802033 | Elektromos szerelvények | SEDNA Négyes keret, függőleges, felhőszürke | SEDNA |  | 20 | DB | 8690495053579 | 3926909790 |  |  | 1290 | 1644.75
PSDN5802041 | SDN5802041 | Elektromos szerelvények | SEDNA Négyes keret, függőleges, piros | SEDNA |  | 20 | DB | 8690495039696 | 3926909790 |  |  | 1290 | 1644.75
PSDN5802047 | SDN5802047 | Elektromos szerelvények | SEDNA Négyes keret, függőleges, bézs | SEDNA |  | 20 | DB | 8690495060263 | 3926909790 |  |  | 1090 | 1389.75
PSDN5802060 | SDN5802060 | Elektromos szerelvények | SEDNA Négyes keret, függőleges, alumínium | SEDNA | * | 20 | DB | 8690495039672 | 3926909790 |  |  | 1290 | 1644.75
PSDN5802068 | SDN5802068 | Elektromos szerelvények | SEDNA Négyes keret, függőleges, titánium | SEDNA | * | 20 | DB | 8690495039405 | 3926909790 |  |  | 1290 | 1644.75
PSDN5802070 | SDN5802070 | Elektromos szerelvények | SEDNA Négyes keret, függőleges, grafit | SEDNA | * | 20 | DB | 8690495055764 | 3926909790 |  |  | 1290 | 1644.75
PSDN5810121 | SDN5810121 | Elektromos szerelvények | SEDNA Egyes keret, IP44, fehér | SEDNA | * | 30 | DB | 8690495053630 | 3926909790 |  |  | 890 | 1134.75
PSDN5810123 | SDN5810123 | Elektromos szerelvények | SEDNA Egyes keret, IP44, krém | SEDNA | * | 30 | DB | 8690495054361 | 3926909790 |  |  | 890 | 1134.75
PSDN5810147 | SDN5810147 | Elektromos szerelvények | SEDNA Egyes keret, IP44, bézs | SEDNA | * | 1 | DB | 8690495060942 | 8538909999 |  |  | 890 | 1134.75
PSDN5810160 | SDN5810160 | Elektromos szerelvények | SEDNA Egyes keret, IP44, alumínium | SEDNA | * | 30 | DB | 8690495058444 | 3926909790 |  |  | 1090 | 1389.75
PSDN5810168 | SDN5810168 | Elektromos szerelvények | SEDNA Egyes keret, IP44, titánium | SEDNA | * | 30 | DB | 8690495058499 | 3926909790 |  |  | 1090 | 1389.75
PSDN5810170 | SDN5810170 | Elektromos szerelvények | SEDNA Egyes keret, IP44, grafit | SEDNA | * | 30 | DB | 3606480672262 | 3926909790 |  |  | 1090 | 1389.75
PSDN5810321 | SDN5810321 | Elektromos szerelvények | SEDNA Kettes keret, vízszintes, IP44, fehér | SEDNA | * | 25 | DB | 8690495053647 | 3926909790 |  |  | 1190 | 1517.25
PSDN5810323 | SDN5810323 | Elektromos szerelvények | SEDNA Kettes keret, vízszintes, IP44, krém | SEDNA | * | 25 | DB | 8690495054378 | 3926909790 |  |  | 1190 | 1517.25
PSDN5810347 | SDN5810347 | Elektromos szerelvények | SEDNA Kettes keret, vízszintes, IP44, bézs | SEDNA | * | 25 | DB | 8690495060959 | 8538909999 |  |  | 1190 | 1517.25
PSDN5810360 | SDN5810360 | Elektromos szerelvények | SEDNA Kettes keret, vízszintes, IP44, alumínium | SEDNA |  | 10 | DB | 8690495058451 | 3926909790 |  |  | 1390 | 1772.25
PSDN5810368 | SDN5810368 | Elektromos szerelvények | SEDNA Kettes keret, vízszintes, IP44, titánium | SEDNA |  | 25 | DB | 8690495058505 | 3926909790 |  |  | 1390 | 1772.25
PSDN5810370 | SDN5810370 | Elektromos szerelvények | SEDNA Kettes keret, vízszintes, IP44, grafit | SEDNA |  | 25 | DB | 3606480672279 | 3926909790 |  |  | 1390 | 1772.25
PSDN5900123 | SDN5900123 | Elektromos szerelvények | SEDNA Éjjeli világítás, 250V~ - 3W, fehér | SEDNA | * | 1 | DB | 8690495039276 | 9405403990 |  |  | 7490 | 9549.75
PSDN6000121 | SDN6000121 | Elektromos szerelvények | SEDNA Szobatermosztát, 10A, fehér | SEDNA | * | 1 | DB | 8690495050349 | 9032102090 |  |  | 15790 | 20132.25
PSDN6000123 | SDN6000123 | Elektromos szerelvények | SEDNA Szobatermosztát, 10A, krém | SEDNA |  | 1 | DB | 8690495039283 | 9032102090 |  |  | 15790 | 20132.25
PSDN6000147 | SDN6000147 | Elektromos szerelvények | SEDNA Szobatermosztát, 10A, bézs | SEDNA |  | 1 | DB | 8690495060805 | 9032102090 |  |  | 15790 | 20132.25
PSDN6000160 | SDN6000160 | Elektromos szerelvények | SEDNA Szobatermosztát, 10A, alumínium | SEDNA |  | 1 | DB | 8690495039566 | 9032102090 |  |  | 15990 | 20387.25
PSDN6000168 | SDN6000168 | Elektromos szerelvények | SEDNA Szobatermosztát, 10A, titánium | SEDNA | * | 1 | DB | 8690495050356 | 9032102090 |  |  | 15990 | 20387.25
| SDN6000170 | Elektromos szerelvények | SEDNA Szobatermosztát, 10A, grafit | SEDNA |  | 1 | DB | 8690495055818 | 9032102090 |  |  | 15990 | 20387.25
PSDN6000221 | SDN6000221 | Elektromos szerelvények | SEDNA Programozható szobatermosztát, 16A (kerettel együtt szállítva), fehér | SEDNA | * | 1 | DB | 8690495053036 | 9032102090 |  |  | 31990 | 40787.25
PSDN6000223 | SDN6000223 | Elektromos szerelvények | SEDNA Programozható szobatermosztát, 16A (kerettel együtt szállítva), krém | SEDNA |  | 1 | DB | 8690495053166 | 9032102090 |  |  | 31990 | 40787.25
PSDN6000247 | SDN6000247 | Elektromos szerelvények | SEDNA Programozható szobatermosztát, 16A (kerettel együtt szállítva), bézs | SEDNA |  | 1 | DB | 8690495060836 | 9032102090 |  |  | 31990 | 40787.25
PSDN6000260 | SDN6000260 | Elektromos szerelvények | SEDNA Programozható szobatermosztát, 16A (kerettel együtt szállítva), alumínium | SEDNA |  | 1 | DB | 8690495053326 | 9032102090 |  |  | 32190 | 41042.25
| SDN6000268 | Elektromos szerelvények | SEDNA Programozható szobatermosztát, 16A (kerettel együtt szállítva), titánium | SEDNA |  | 1 | DB | 8690495053494 | 9032102090 |  |  | 32190 | 41042.25
| SDN6000270 | Elektromos szerelvények | SEDNA Programozható szobatermosztát, 16A (kerettel együtt szállítva), grafit | SEDNA |  | 1 | DB | 3606480672293 | 9032102090 |  |  | 32190 | 41042.25
PSDN6000321 | SDN6000321 | Elektromos szerelvények | SEDNA Szobatermosztát padlófűtéshez, 10A, fehér | SEDNA | * | 1 | DB | 8690495053043 | 9032102090 |  |  | 22390 | 28547.25
| SDN6000323 | Elektromos szerelvények | SEDNA Szobatermosztát padlófűtéshez, 10A, krém | SEDNA | * | 1 | DB | 8690495053173 | 9032102090 |  |  | 22390 | 28547.25
| SDN6000347 | Elektromos szerelvények | SEDNA Szobatermosztát padlófűtéshez, 10A, bézs | SEDNA |  | 1 | DB | 8690495060812 | 9032102090 |  |  | 22390 | 28547.25
PSDN6000360 | SDN6000360 | Elektromos szerelvények | SEDNA Szobatermosztát padlófűtéshez, 10A, alumínium | SEDNA | * | 1 | DB | 8690495053333 | 9032102090 |  |  | 22590 | 28802.25
| SDN6000368 | Elektromos szerelvények | SEDNA Szobatermosztát padlófűtéshez, 10A, titánium | SEDNA | * | 1 | DB | 8690495053500 | 9032102090 |  |  | 22590 | 28802.25
| SDN6000370 | Elektromos szerelvények | SEDNA Szobatermosztát padlófűtéshez, 10A, grafit | SEDNA | * | 1 | DB | 3606480672309 | 9032102090 |  |  | 22590 | 28802.25
| SDN6001121 | Elektromos szerelvények | SEDNA Szobatermosztát hűtési móddal, 10A (kerettel együtt szállítva), fehér | SEDNA |  | 1 | DB | 8690495058161 | 9032108090 |  |  | 15790 | 20132.25
PSDN6001160 | SDN6001160 | Elektromos szerelvények | SEDNA Szobatermosztát hűtési móddal, 10A (kerettel együtt szállítva), alumínium | SEDNA |  | 1 | DB | 8690495058307 | 9032108090 |  |  | 15990 | 20387.25
PSDN6100121 | SDN6100121 | Elektromos szerelvények | SEDNA Sorolható egyes kiemelőkeret, fehér | SEDNA | * | 8 | DB | 8690495053067 | 8538100090 |  |  | 990 | 1262.25
PSDN6100123 | SDN6100123 | Elektromos szerelvények | SEDNA Sorolható egyes kiemelőkeret, krém | SEDNA | * | 8 | DB | 8690495053197 | 8538100090 |  |  | 990 | 1262.25
PSDN6100147 | SDN6100147 | Elektromos szerelvények | SEDNA Sorolható egyes kiemelőkeret, bézs | SEDNA | * | 8 | DB | 8690495060928 | 8538909999 |  |  | 990 | 1262.25
PSDN6100160 | SDN6100160 | Elektromos szerelvények | SEDNA Sorolható egyes kiemelőkeret, alumínium | SEDNA | * | 8 | DB | 8690495053357 | 8538100090 |  |  | 1190 | 1517.25
PSDN6100168 | SDN6100168 | Elektromos szerelvények | SEDNA Sorolható egyes kiemelőkeret, titánium | SEDNA | * | 8 | DB | 8690495053524 | 8538100090 |  |  | 1190 | 1517.25
PSDN6100170 | SDN6100170 | Elektromos szerelvények | SEDNA Sorolható egyes kiemelőkeret, grafit | SEDNA | * | 8 | DB | 3606480672323 | 3926909790 |  |  | 1190 | 1517.25
| SE3010W1045 | SXW Lite | Szobai érzékelő - SE7000 sorozat |  |  | 1 | DB | 711426068429 | 9032102000 |  |  | 36000 | 45900
| SE3020W1045 | SXW Lite | Szobai érzékelő+OVERRIDE - SE7000 |  |  | 1 | DB | 711426068436 | 9032102090 |  |  | 30000 | 38250
| SE7200C5045 | SXW Lite | SE7200C5045 zóna szabályozó |  |  | 1 | DB | 711426066432 | 9032102090 |  |  | 103454 | 131903.85
| SE7200C5045B | SXW Lite | SE7200C5045B BACNET zóna szabályozó |  |  | 1 | DB | 711426066876 | 9032102090 |  |  | 176694 | 225284.85
| SE7200C5045E | SXW Lite | SE7200C5045E LON zóna szabályozó |  |  | 1 | DB | 711426067323 | 9032102000 |  |  | 207213 | 264196.575
| SE7200C5045P | SXW Lite | SE7200 RoomController |  |  | 1 | DB |  | 9032102090 |  |  | 144276 | 183951.9
| SE7200C5045W | SXW Lite | SE7200C5045W WIRELESS zóna szabályozó |  |  | 1 | DB | 711426067774 | 9032102090 |  |  | 210189 | 267990.975
| SE7200C5545 | SXW Lite | SE7200C5545 zóna szabályozó |  |  | 1 | DB | 711426066654 | 9032102090 |  |  | 167163 | 213132.825
| SE7200C5545B | SXW Lite | SE7200C5545B BACNET zóna szabályozó |  |  | 1 | DB | 711426067101 | 9032102090 |  |  | 253149 | 322764.975
| SE7200C5545E | SXW Lite | SE7200C5545E LON zóna szabályozó |  |  | 1 | DB | 711426067552 | 9032102090 |  |  | 283670 | 361679.25
| SE7200C5545P | SXW Lite | SE7200 RoomController |  |  | 1 | DB |  | 9032102090 |  |  | 195551 | 249327.525
| SE7200C5545W | SXW Lite | SE7200C5545W WIRELESS zóna szabályozó |  |  | 1 | DB | 711426067996 | 9032102090 |  |  | 273902 | 349225.05
| SE7200C5545W-VWA | SXW Lite | SE7200 RoomController |  |  | 1 | DB |  | 9032102090 |  |  | 194289 | 247718.475
| SE7200F5045 | SXW Lite | SE7200F5045 zóna szabályozó |  |  | 1 | DB | 711426066449 | 9032102090 |  |  | 120690 | 153879.75
| SE7200F5045B | SXW Lite | SE7200F5045B BACNET zóna szabályozó |  |  | 1 | DB | 711426066883 | 9032102090 |  |  | 204104 | 260232.6
| SE7200F5045E | SXW Lite | SE7200F5045E LON zóna szabályozó |  |  | 1 | DB | 711426067347 | 9032102090 |  |  | 239367 | 305192.925
| SE7200F5045P | SXW Lite | SE7200 RoomController |  |  | 1 | DB |  | 9032102090 |  |  | 168117 | 214349.175
| SE7200F5045W | SXW Lite | SE7200F5045W WIRELESS zóna szabályozó |  |  | 1 | DB | 711426067781 | 9032102090 |  |  | 245199 | 312628.725
| SE7200F5545 | SXW Lite | SE7200F5545 zóna szabályozó |  |  | 1 | DB | 711426066661 | 9032102090 |  |  | 184401 | 235111.275
| SE7200F5545B | SXW Lite | SE7200F5545B BACNET zóna szabályozó |  |  | 1 | DB | 711426067118 | 9032102090 |  |  | 282573 | 360280.575
| SE7200F5545E | SXW Lite | SE7200F5545E LON zóna szabályozó |  |  | 1 | DB | 711426067569 | 9032102090 |  |  | 318194 | 405697.35
| SE7200F5545P | SXW Lite | SE7200 RoomController |  |  | 1 | DB |  | 9032102090 |  |  | 219381 | 279710.775
| SE7200F5545W | SXW Lite | SE7200F5545W WIRELESS zóna szabályozó |  |  | 1 | DB | 711426068009 | 9032102090 |  |  | 308909 | 393858.975
| SE7300C5045 | SXW Lite | SE7300C5045 FAN COIL szabályozó |  |  | 1 | DB | 711426066470 | 9032100000 |  |  | 138164 | 176159.1
| SE7300C5045B | SXW Lite | SE7300C5045B BACNET FAN COIL szabályozó |  |  | 1 | DB | 711426066913 | 9032102090 |  |  | 235913 | 300789.075
| SE7300C5045E | SXW Lite | SE7300C5045E LON FAN COIL szabályozó |  |  | 1 | DB | 711426067378 | 9032102090 |  |  | 276753 | 352860.075
| SE7300C5045P | SXW Lite | SE7300 RoomController |  |  | 1 | DB |  | 9032102090 |  |  | 192258 | 245128.95
| SE7300C5045W-VWA | SXW Lite | SE7300 RoomController |  |  | 1 | DB | 711426074796 | 9032102090 |  |  | 191004 | 243530.1
| SE7300C5545 | SXW Lite | SE7300C5545 FAN COIL szabályozó |  |  | 1 | DB | 711426066692 | 9032102090 |  |  | 201876 | 257391.9
| SE7300C5545B | SXW Lite | SE7300C5545B BACNET FAN COIL szabályozó |  |  | 1 | DB | 711426067149 | 9032102090 |  |  | 312372 | 398274.3
| SE7300C5545E | SXW Lite | SE7300C5545E LON FAN COIL szabályozó |  |  | 1 | DB | 711426067590 | 9032102090 |  |  | 353142 | 450256.05
| SE7300C5545P | SXW Lite | SE7300 RoomController |  |  | 1 | DB |  | 9032102090 |  |  | 243531 | 310502.025
| SE7300C5545W | SXW Lite | SE7300C5545W WIRELESS FAN COIL szabályozó |  |  | 1 | DB | 711426068030 | 9032102090 |  |  | 344408 | 439120.2
| SE7300C5545W-VWA | SXW Lite | SE7300 RoomController |  |  | 1 | DB | 711426074802 | 9032102090 |  |  | 242262 | 308884.05
| SE7300F5045 | SXW Lite | SE7300F5045 FAN COIL szabályozó |  |  | 1 | DB | 711426066517 | 9032102090 |  |  | 146175 | 186373.125
| SE7300F5045B | SXW Lite | SE7300F5045B BACNET FAN COIL szabályozó |  |  | 1 | DB | 711426066951 | 9032102090 |  |  | 249630 | 318278.25
| SE7300F5045B-ECM | SXW Lite | ECM FanCoil vezerlő, AO, BACnet |  |  | 1 | DB | 711426003819 | 9032102090 |  |  | 201702 | 257170.05
| SE7300F5045E | SXW Lite | SE7300F5045E LON FAN COIL szabályozó |  |  | 1 | DB | 711426067415 | 9032102090 |  |  | 292767 | 373277.925
| SE7300F5045-ECM | SXW Lite | ECM FanCoil vezerlő, AO |  |  | 1 | DB | 711426003826 | 9032102090 |  |  | 119868 | 152831.7
| SE7300F5045P | SXW Lite | Helyiség szabályozó (fan coil) WIRELESS 2X0-10V C-UI |  |  | 1 | DB |  | 9032102090 |  |  | 207156 | 264123.9
| SE7300F5045P-ECM | SXW Lite | SE7300 RoomController |  |  | 1 | DB |  | 9032102090 |  |  | 203328 | 259243.2
| SE7300F5045W | SXW Lite | SE7300F5045W WIRELESS FAN COIL szabályozó |  |  | 1 | DB | 711426067859 | 9032102090 |  |  | 296961 | 378625.275
| SE7300F5045W-ECM | SXW Lite | ECM FanCoil vezerlő, AO, veznélküli |  |  | 1 | DB | 711426003833 | 9032102090 |  |  | 220578 | 281236.95
| SE7300F5045W-VWA | SXW Lite | FC vezérlő, AO, veznélküli, normál |  |  | 1 | DB | 711426070927 | 9032102090 |  |  | 202089 | 257663.475
| SE7300F5545 | SXW Lite | SE7300F5545 FAN COIL szabályozó |  |  | 1 | DB | 711426066739 | 9032102090 |  |  | 209885 | 267603.375
| SE7300F5545B | SXW Lite | SE7300F5545B BACNET FAN COIL szabályozó |  |  | 1 | DB | 711426067187 | 9032102090 |  |  | 326087 | 415760.925
| SE7300F5545E | SXW Lite | SE7300F5545E LON FAN COIL szabályozó |  |  | 1 | DB | 711426067637 | 9032102090 |  |  | 369227 | 470764.425
| SE7300F5545P | SXW Lite | SE7300 RoomController |  |  | 1 | DB |  | 9032102090 |  |  | 281040 | 358326
| SE7300F5545W | SXW Lite | SE7300F5545W WIRELESS FAN COIL szabályozó |  |  | 1 | DB | 711426068078 | 9032102090 |  |  | 360668 | 459851.7
| SE7305C5045 | SXW Lite | SE7305C5045 FAN COIL szabályozó |  |  | 1 | DB | 711426066494 | 9032102090 |  |  | 138164 | 176159.1
| SE7305C5045B | SXW Lite | SE7305C5045B BACNET FAN COIL szabályozó |  |  | 1 | DB | 711426066937 | 9032102090 |  |  | 235913 | 300789.075
| SE7305C5045E | SXW Lite | SE7305C5045E LON FAN COIL szabályozó |  |  | 1 | DB | 711426067392 | 9032102090 |  |  | 276753 | 352860.075
| SE7305C5045P | SXW Lite | SE7300 RoomController |  |  | 1 | DB |  | 9032102090 |  |  | 192258 | 245128.95
| SE7305C5045W | SXW Lite | SE7305C5045W WIRELESS FAN COIL szabályozó |  |  | 1 | DB | 711426067835 | 9032102090 |  |  | 280698 | 357889.95
| SE7305C5045W-VWA | SXW Lite | FC vezérlő, DO, veznélküli, hotel |  |  | 1 | DB | 711426070934 | 9032102090 |  |  | 191004 | 243530.1
| SE7305C5545 | SXW Lite | SE7305C5545 FAN COIL szabályozó |  |  | 1 | DB | 711426066715 | 9032102090 |  |  | 201876 | 257391.9
| SE7305C5545B | SXW Lite | SE7305C5545B BACNET FAN COIL szabályozó |  |  | 1 | DB | 711426067163 | 9032102090 |  |  | 312372 | 398274.3
| SE7305C5545E | SXW Lite | SE7305C5545E LON FAN COIL szabályozó |  |  | 1 | DB | 711426067613 | 9032102090 |  |  | 353142 | 450256.05
| SE7305C5545P | SXW Lite | SE7300 RoomController |  |  | 1 | DB |  | 9032102090 |  |  | 243531 | 310502.025
| SE7305C5545W | SXW Lite | SE7305C5545W WIRELESS FAN COIL szabályozó |  |  | 1 | DB | 711426068054 | 9032102090 |  |  | 344408 | 439120.2
| SE7305C5545W-VWA | SXW Lite | SE7300 RoomController |  |  | 1 | DB | 711426074826 | 9032102090 |  |  | 242262 | 308884.05
| SE7305F5045 | SXW Lite | SE7305F5045 FAN COIL szabályozó |  |  | 1 | DB | 711426066531 | 9032102090 |  |  | 146175 | 186373.125
| SE7305F5045B | SXW Lite | SE7305F5045B BACNET FAN COIL szabályozó |  |  | 1 | DB | 711426066975 | 9032102090 |  |  | 249630 | 318278.25
| SE7305F5045B-ECM | SXW Lite | ECM FanCoil vezerlő, AO, BACnet, hotel |  |  | 1 | DB | 711426003840 | 9032102090 |  |  | 201702 | 257170.05
| SE7305F5045E | SXW Lite | SE7305F5045E LON FAN COIL szabályozó |  |  | 1 | DB | 711426067439 | 9032102090 |  |  | 292767 | 373277.925
| SE7305F5045-ECM | SXW Lite | ECM FanCoil vezerlő, AO, hotel |  |  | 1 | DB | 711426023879 | 9032102090 |  |  | 119868 | 152831.7
| SE7305F5045P | SXW Lite | SE7300 RoomController |  |  | 1 | DB |  | 9032102090 |  |  | 203328 | 259243.2
| SE7305F5045W-ECM | SXW Lite | ECM FanCoil vez, AO, veznélküli, hotel |  |  | 1 | DB | 711426023886 | 9032102090 |  |  | 243485 | 310443.375
| SE7305F5545 | SXW Lite | SE7305F5545 FAN COIL szabályozó |  |  | 1 | DB | 711426066753 | 9032102090 |  |  | 209885 | 267603.375
| SE7305F5545B | SXW Lite | SE7305F5545B BACNET FAN COIL szabályozó |  |  | 1 | DB | 711426067200 | 9032102090 |  |  | 326087 | 415760.925
| SE7305F5545E | SXW Lite | SE7305F5545E LON FAN COIL szabályozó |  |  | 1 | DB | 711426067651 | 9032102090 |  |  | 369227 | 470764.425
| SE7305F5545P | SXW Lite | SE7300 RoomController |  |  | 1 | DB |  | 9032102090 |  |  | 254603 | 324618.825
| SE7305F5545W | SXW Lite | SE7305F5545W WIRELESS FAN COIL szabályozó |  |  | 1 | DB | 711426068092 | 9032102090 |  |  | 360668 | 459851.7
| SE7305F5545W-VWA | SXW Lite | SE7300 RoomController |  |  | 1 | DB | 711426074840 | 9032102090 |  |  | 253341 | 323009.775
| SE7350C5045 | SXW Lite | SE7350C5045 FAN COIL szabályozó |  |  | 1 | DB | 711426066487 | 9032102090 |  |  | 176754 | 225361.35
| SE7350C5045B | SXW Lite | SE7350C5045B BACNET FAN COIL szabályozó |  |  | 1 | DB | 711426066920 | 9032102090 |  |  | 301814 | 384812.85
| SE7350C5045E | SXW Lite | SE7350C5045E LON FAN COIL szabályozó |  |  | 1 | DB | 711426067385 | 9032102000 |  |  | 353993 | 451341.075
| SE7350C5045P | SXW Lite | SE7300 RoomController |  |  | 1 | DB |  | 9032102090 |  |  | 245607 | 313148.925
| SE7350C5045W | SXW Lite | SE7350C5045W WIRELESS FAN COIL szabályozó |  |  | 1 | DB | 711426067828 | 9032102090 |  |  | 359031 | 457764.525
| SE7350C5545 | SXW Lite | SE7350C5545 FAN COIL szabályozó |  |  | 1 | DB | 711426066708 | 9032102090 |  |  | 240465 | 306592.875
| SE7350C5545B | SXW Lite | SE7350C5545B BACNET FAN COIL szabályozó |  |  | 1 | DB | 711426067156 | 9032102090 |  |  | 378264 | 482286.6
| SE7350C5545E | SXW Lite | SE7350C5545E LON FAN COIL szabályozó |  |  | 1 | DB | 711426067606 | 9032102090 |  |  | 430448 | 548821.2
| SE7350C5545P | SXW Lite | SE7300 RoomController |  |  | 1 | DB |  | 9032102090 |  |  | 296873 | 378513.075
| SE7350C5545W | SXW Lite | SE7350C5545W WIRELESS FAN COIL szabályozó |  |  | 1 | DB | 711426068047 | 9032102090 |  |  | 422744 | 538998.6
| SE7350F5045 | SXW Lite | SE7350F5045 FAN COIL szabályozó |  |  | 1 | DB | 711426066524 | 9032102090 |  |  | 183552 | 234028.8
| SE7350F5045B | SXW Lite | SE7350F5045B BACNET FAN COIL szabályozó |  |  | 1 | DB | 711426066968 | 9032102090 |  |  | 313458 | 399658.95
| SE7350F5045E | SXW Lite | SE7350F5045E LON FAN COIL szabályozó |  |  | 1 | DB | 711426067422 | 9032102090 |  |  | 367647 | 468749.925
| SE7350F5045P | SXW Lite | SE7300 RoomController |  |  | 1 | DB |  | 9032102090 |  |  | 255000 | 325125
| SE7350F5045W | SXW Lite | SE7350F5045W WIRELESS FAN COIL szabályozó |  |  | 1 | DB | 711426067866 | 9032102090 |  |  | 372867 | 475405.425
| SE7350F5045W-VWA | SXW Lite | FC vezérlő, AO, pára, veznélküli, normál |  |  | 1 | DB | 711426070941 | 9032102090 |  |  | 253742 | 323521.05
| SE7350F5545 | SXW Lite | SE7350F5545 FAN COIL szabályozó |  |  | 1 | DB | 711426066746 | 9032102090 |  |  | 247260 | 315256.5
| SE7350F5545B | SXW Lite | SE7350F5545B BACNET FAN COIL szabályozó |  |  | 1 | DB | 711426067194 | 9032102090 |  |  | 389915 | 497141.625
| SE7350F5545E | SXW Lite | SE7350F5545E LON FAN COIL szabályozó |  |  | 1 | DB | 711426067644 | 8523499900 |  |  | 444102 | 566230.05
| SE7350F5545P | SXW Lite | SE7300 RoomController |  |  | 1 | DB |  | 9032102090 |  |  | 306276 | 390501.9
| SE7350F5545W | SXW Lite | SE7350F5545W WIRELESS FAN COIL szabályozó |  |  | 1 | DB | 711426068085 | 9032102090 |  |  | 436577 | 556635.675
| SE7355C5045 | SXW Lite | SE7355C5045 FAN COIL szabályozó |  |  | 1 | DB | 711426066500 | 9032102090 |  |  | 176754 | 225361.35
| SE7355C5045B | SXW Lite | SE7355C5045B BACNET FAN COIL szabályozó |  |  | 1 | DB | 711426066944 | 9032102090 |  |  | 301814 | 384812.85
| SE7355C5045E | SXW Lite | SE7355C5045E LON FAN COIL szabályozó |  |  | 1 | DB | 711426067408 | 9032102090 |  |  | 353993 | 451341.075
| SE7355C5045P | SXW Lite | SE7300 RoomController |  |  | 1 | DB |  | 9032102090 |  |  | 245607 | 313148.925
| SE7355C5045W | SXW Lite | SE7355C5045W WIRELESS FAN COIL szabályozó |  |  | 1 | DB | 711426067842 | 9032102090 |  |  | 359031 | 457764.525
| SE7355C5045W-VWA | SXW Lite | FC vezérlő, DO, pára, veznélküli, normál |  |  | 1 | DB | 711426070958 | 9032102090 |  |  | 244346 | 311541.15
| SE7355C5545 | SXW Lite | SE7355C5545 FAN COIL szabályozó |  |  | 1 | DB | 711426066722 | 9032102090 |  |  | 240465 | 306592.875
| SE7355C5545B | SXW Lite | SE7355C5545B BACNET FAN COIL szabályozó |  |  | 1 | DB | 711426067170 | 9032102090 |  |  | 378264 | 482286.6
| SE7355C5545E | SXW Lite | SE7355C5545E LON FAN COIL szabályozó |  |  | 1 | DB | 711426067620 | 9032102090 |  |  | 430448 | 548821.2
| SE7355C5545P | SXW Lite | SE7300 RoomController |  |  | 1 | DB |  | 9032102090 |  |  | 296873 | 378513.075
| SE7355C5545W | SXW Lite | SE7355C5545W WIRELESS FAN COIL szabályozó |  |  | 1 | DB | 711426068061 | 9032102090 |  |  | 422744 | 538998.6
| SE7355F5045 | SXW Lite | SE7355F5045 FAN COIL szabályozó |  |  | 1 | DB | 711426066548 | 9032102090 |  |  | 183552 | 234028.8
| SE7355F5045B | SXW Lite | SE7355F5045B BACNET FAN COIL szabályozó |  |  | 1 | DB | 711426066982 | 9032102090 |  |  | 313458 | 399658.95
| SE7355F5045E | SXW Lite | SE7355F5045E LON FAN COIL szabályozó |  |  | 1 | DB | 711426067446 | 9032102090 |  |  | 367647 | 468749.925
| SE7355F5045P | SXW Lite | SE7300 RoomController |  |  | 1 | DB |  | 9032102090 |  |  | 255000 | 325125
| SE7355F5545 | SXW Lite | SE7355F5545 FAN COIL szabályozó |  |  | 1 | DB | 711426066760 | 9032102090 |  |  | 247260 | 315256.5
| SE7355F5545B | SXW Lite | SE7355F5545B BACNET FAN COIL szabályozó |  |  | 1 | DB | 711426067217 | 9032102090 |  |  | 389915 | 497141.625
| SE7355F5545E | SXW Lite | SE7355F5545E LON FAN COIL szabályozó |  |  | 1 | DB | 711426067668 | 9032102090 |  |  | 444102 | 566230.05
| SE7355F5545P | SXW Lite | SE7300 RoomController |  |  | 1 | DB |  | 9032102090 |  |  | 306276 | 390501.9
| SE7355F5545W | SXW Lite | SE7355F5545W WIRELESS FAN COIL szabályozó |  |  | 1 | DB | 711426068108 | 9032102090 |  |  | 436577 | 556635.675
| SE7600B5045 | SXW Lite | SE7600B5045 ROOF TOP szabályozó |  |  | 1 | DB | 711426066579 | 9032102090 |  |  | 113526 | 144745.65
| SE7600B5045B | SXW Lite | SE7600B5045B BACNET ROOF TOP szabályozó |  |  | 1 | DB | 711426067019 | 9032102090 |  |  | 201993 | 257541.075
| SE7600B5045E | SXW Lite | SE7600B5045E LON ROOF TOP szabályozó |  |  | 1 | DB | 711426067477 | 9032102090 |  |  | 224390 | 286097.25
| SE7600B5045P | SXW Lite | SE7600 RoomController |  |  | 1 | DB |  | 9032102090 |  |  | 160116 | 204147.9
| SE7600B5045W | SXW Lite | SE7600B5045W WIRELESS ROOF TOP szabályozó |  |  | 1 | DB | 711426067910 | 9032102090 |  |  | 233429 | 297621.975
| SE7600B5545 | SXW Lite | SE7600B5545 ROOF TOP szabályozó |  |  | 1 | DB | 711426066791 | 9032102090 |  |  | 177237 | 225977.175
| SE7600B5545B | SXW Lite | SE7600B5545B BACNET ROOF TOP szabályozó |  |  | 1 | DB | 711426067248 | 9032102090 |  |  | 278450 | 355023.75
| SE7600B5545E | SXW Lite | SE7600B5545E LON ROOF TOP szabályozó |  |  | 1 | DB | 711426067699 | 9032102090 |  |  | 300839 | 383569.725
| SE7600B5545P | SXW Lite | SE7600 RoomController |  |  | 1 | DB |  | 9032102090 |  |  | 211380 | 269509.5
| SE7600B5545W | SXW Lite | SE7600B5545W WIRELESS ROOF TOP szabályozó |  |  | 1 | DB | 711426068139 | 9032102090 |  |  | 297137 | 378849.675
| SE7600F5045 | SXW Lite | RoofTop szab, 1 an F/2H |  |  | 1 | DB | 711426070538 | 9032102090 |  |  | 97817 | 124716.675
| SE7600F5045B | SXW Lite | RoofTop szab, 1 an F/2H, BACnet |  |  | 1 | DB | 711426070545 | 9032102090 |  |  | 182340 | 232483.5
| SE7600F5045P | SXW Lite | SE7600 RoomController |  |  | 1 | DB |  | 9032102090 |  |  | 178746 | 227901.15
| SE7600F5045W | SXW Lite | RoofTop szab, 1 an F/2H, veznélk |  |  | 1 | DB | 711426070552 | 9032102090 |  |  | 193739 | 247017.225
| SE7600H5045 | SXW Lite | SE7600H5045 HEAT PUMP szabályozó |  |  | 1 | DB | 711426066616 | 9032102090 |  |  | 113526 | 144745.65
| SE7600H5045B | SXW Lite | SE7600H5045B BACNET HEAT PUMP szabályozó |  |  | 1 | DB | 711426067057 | 9032102090 |  |  | 201993 | 257541.075
| SE7600H5045E | SXW Lite | SE7600H5045E LON HEAT PUMP szabályozó |  |  | 1 | DB | 711426067514 | 9032102090 |  |  | 224390 | 286097.25
| SE7600H5045P | SXW Lite | SE7600 RoomController |  |  | 1 | DB |  | 9032102090 |  |  | 160116 | 204147.9
| SE7600H5045W | SXW Lite | SE7600H5045W WIRELESS HEAT PUMP szabályozó |  |  | 1 | DB | 711426067958 | 9032102090 |  |  | 233429 | 297621.975
| SE7600H5545 | SXW Lite | SE7600H5545 HEAT PUMP szabályozó |  |  | 1 | DB | 711426066838 | 9032102090 |  |  | 177237 | 225977.175
| SE7600H5545B | SXW Lite | SE7600H5545B BACNET HEAT PUMP szabályozó |  |  | 1 | DB | 711426067286 | 9032102090 |  |  | 278450 | 355023.75
| SE7600H5545E | SXW Lite | SE7600H5545E LON HEAT PUMP szabályozó |  |  | 1 | DB | 711426067736 | 9032102090 |  |  | 300839 | 383569.725
| SE7600H5545P | SXW Lite | SE7600 RoomController |  |  | 1 | DB |  | 9032102090 |  |  | 211380 | 269509.5
| SE7600W5045 | SXW Lite | Hősziv szab, 3F/2H |  |  | 1 | DB | 711426070651 | 9032102090 |  |  | 124155 | 158297.625
| SE7600W5045B | SXW Lite | Hősziv szab, 3F/2H, BACnet |  |  | 1 | DB | 711426070668 | 9032102090 |  |  | 182576 | 232784.4
| SE7600W5045P | SXW Lite | SE7600 RoomController |  |  | 1 | DB |  | 9032102090 |  |  | 197903 | 252326.325
| SE7600W5045W | SXW Lite | Hősziv szab, 3F/2H, veznélküli |  |  | 1 | DB | 711426070675 | 9032102090 |  |  | 214656 | 273686.4
| SE7600W5545 | SXW Lite | Hősziv szab, 3F/2H, PIR |  |  | 1 | DB | 711426070682 | 9032102090 |  |  | 180117 | 229649.175
| SE7600W5545P | SXW Lite | SE7600 RoomController |  |  | 1 | DB |  | 9032102090 |  |  | 249171 | 317693.025
| SE7600W5545W | SXW Lite | Hősziv szab, 3F/2H, veznélküli, PIR |  |  | 1 | DB | 711426070705 | 9032102090 |  |  | 270617 | 345036.675
| SE7605B5045 | SXW Lite | SE7605B5045 ROOF TOP szabályozó |  |  | 1 | DB | 711426066593 | 9032102090 |  |  | 131670 | 167879.25
| SE7605B5045B | SXW Lite | SE7605B5045B BACNET ROOF TOP szabályozó |  |  | 1 | DB | 711426067033 | 9032102090 |  |  | 225663 | 287720.325
| SE7605B5045E | SXW Lite | SE7605B5045E LON ROOF TOP szabályozó |  |  | 1 | DB | 711426067491 | 9032102090 |  |  | 250725 | 319674.375
| SE7605B5045P | SXW Lite | SE7600 RoomController |  |  | 1 | DB |  | 9032102090 |  |  | 178746 | 227901.15
| SE7605B5045W | SXW Lite | SE7605B5045W WIRELESS ROOF TOP szabályozó |  |  | 1 | DB | 711426067934 | 9032102090 |  |  | 260790 | 332507.25
| SE7605B5545 | SXW Lite | SE7605B5545 ROOF TOP szabályozó |  |  | 1 | DB | 711426066814 | 9032102090 |  |  | 195384 | 249114.6
| SE7605B5545B | SXW Lite | SE7605B5545B BACNET ROOF TOP szabályozó |  |  | 1 | DB | 711426067262 | 9032102090 |  |  | 302112 | 385192.8
| SE7605B5545E | SXW Lite | SE7605B5545E LON ROOF TOP szabályozó |  |  | 1 | DB | 711426067712 | 9032102090 |  |  | 327174 | 417146.85
| SE7605B5545P | SXW Lite | SE7600 RoomController |  |  | 1 | DB |  | 9032102090 |  |  | 230012 | 293265.3
| SE7605B5545W | SXW Lite | SE7605B5545W WIRELESS ROOF TOP szabályozó |  |  | 1 | DB | 711426068153 | 9032102090 |  |  | 324509 | 413748.975
| SE7606E5045 | SXW Lite | Légmin szab, 2F/2H |  |  | 1 | DB | 711426070415 | 9032102090 |  |  | 97817 | 124716.675
| SE7606E5045B | SXW Lite | Légmin szab, 2F/2H, BACnet |  |  | 1 | DB | 711426070422 | 9032102090 |  |  | 182340 | 232483.5
| SE7606E5045P | SXW Lite | SE7600 RoomController |  |  | 1 | DB |  | 9032102090 |  |  | 178746 | 227901.15
| SE7606E5045W | SXW Lite | Légmin szab, 2F/2H, veznélküli |  |  | 1 | DB | 711426070439 | 9032102090 |  |  | 193739 | 247017.225
| SE7606E5545 | SXW Lite | Légmin szab, 2F/2H, PIR |  |  | 1 | DB | 711426070446 | 9032102090 |  |  | 153780 | 196069.5
| SE7606E5545B | SXW Lite | Légmin szab, 2F/2H, BACnet, PIR |  |  | 1 | DB | 711426070453 | 9032102090 |  |  | 244115 | 311246.625
| SE7606E5545P | SXW Lite | SE7600 RoomController |  |  | 1 | DB |  | 9032102090 |  |  | 230012 | 293265.3
| SE7607B5045 | SXW Lite | SE7607B5045 ROOF TOP szabályozó |  |  | 1 | DB | 711426066630 | 9032102090 |  |  | 167105 | 213058.875
| SE7607B5045B | SXW Lite | SE7607B5045B BACNET ROOF TOP szabályozó |  |  | 1 | DB | 711426067088 | 9032102090 |  |  | 283976 | 362069.4
| SE7607B5045E | SXW Lite | SE7607B5045E LON ROOF TOP szabályozó |  |  | 1 | DB | 711426067538 | 9032102090 |  |  | 340218 | 433777.95
| SE7607B5045P | SXW Lite | SE7600 RoomController |  |  | 1 | DB |  | 9032102090 |  |  | 197903 | 252326.325
| SE7607B5045W | SXW Lite | SE7607B5045W WIRELESS ROOF TOP szabályozó |  |  | 1 | DB | 711426067972 | 9032102090 |  |  | 288950 | 368411.25
| SE7607B5545B | SXW Lite | SE7607B5545B BACNET ROOF TOP szabályozó |  |  | 1 | DB | 711426067309 | 9032102090 |  |  | 360426 | 459543.15
| SE7607B5545E | SXW Lite | SE7607B5545E LON ROOF TOP szabályozó |  |  | 1 | DB | 711426067750 | 9032102090 |  |  | 416673 | 531258.075
| SE7607B5545P | SXW Lite | SE7600 RoomController |  |  | 1 | DB |  | 9032102090 |  |  | 249171 | 317693.025
| SE7652B5045 | SXW Lite | SE7652B5045 ROOF TOP szabályozó |  |  | 1 | DB | 711426066586 | 9032102090 |  |  | 195323 | 249036.825
| SE7652B5045B | SXW Lite | SE7652B5045B BACNET ROOF TOP szabályozó |  |  | 1 | DB | 711426067026 | 9032102090 |  |  | 259943 | 331427.325
| SE7652B5045E | SXW Lite | SE7652B5045E LON ROOF TOP szabályozó |  |  | 1 | DB | 711426067484 | 9032102090 |  |  | 288828 | 368255.7
| SE7652B5045P | SXW Lite | SE7600 RoomController |  |  | 1 | DB |  | 9032102090 |  |  | 205734 | 262310.85
| SE7652B5045W | SXW Lite | SE7652B5045W WIRELESS ROOF TOP szabályozó |  |  | 1 | DB | 711426067927 | 9032102090 |  |  | 300473 | 383103.075
| SE7652B5545 | SXW Lite | SE7652B5545 ROOF TOP szabályozó |  |  | 1 | DB | 711426066807 | 9032102090 |  |  | 259032 | 330265.8
| SE7652B5545B | SXW Lite | SE7652B5545B BACNET ROOF TOP szabályozó |  |  | 1 | DB | 711426067255 | 9032102090 |  |  | 336396 | 428904.9
| SE7652B5545E | SXW Lite | SE7652B5545E LON ROOF TOP szabályozó |  |  | 1 | DB | 711426067705 | 9032102090 |  |  | 365279 | 465730.725
| SE7652B5545P | SXW Lite | SE7600 RoomController |  |  | 1 | DB |  | 9032102090 |  |  | 256998 | 327672.45
| SE7652B5545W | SXW Lite | SE7652B5545W WIRELESS ROOF TOP szabályozó |  |  | 1 | DB | 711426068146 | 9032102090 |  |  | 364193 | 464346.075
| SE7652F5045 | SXW Lite | RoofTop szab, 1 an F/2H, prg |  |  | 1 | DB | 711426070590 | 9032102090 |  |  | 181386 | 231267.15
| SE7652F5045B | SXW Lite | RoofTop szab, 1 an F/2H, BACnet, prg |  |  | 1 | DB | 711426070606 | 9032102090 |  |  | 207647 | 264749.925
| SE7652F5045P | SXW Lite | SE7600 RoomController |  |  | 1 | DB |  | 9032102090 |  |  | 224364 | 286064.1
| SE7652F5045W | SXW Lite | RoofTop szab, 1 an F/2H, veznélk, prg |  |  | 1 | DB | 711426070613 | 9032102090 |  |  | 243533 | 310504.575
| SE7652F5545 | SXW Lite | RoofTop szab, 1 an F/2H, PIR, prg |  |  | 1 | DB | 711426070620 | 9032102090 |  |  | 220284 | 280862.1
| SE7652H5045 | SXW Lite | SE7652H5045 HEAT PUMP szabályozó |  |  | 1 | DB | 711426066623 | 9032102090 |  |  | 195323 | 249036.825
| SE7652H5045B | SXW Lite | SE7652H5045B BACNET HEAT PUMP szabályozó |  |  | 1 | DB | 711426067064 | 9032102090 |  |  | 259943 | 331427.325
| SE7652H5045E | SXW Lite | SE7652H5045E LON HEAT PUMP szabályozó |  |  | 1 | DB | 711426067521 | 9032102090 |  |  | 288828 | 368255.7
| SE7652H5045P | SXW Lite | SE7600 RoomController |  |  | 1 | DB |  | 9032102090 |  |  | 205734 | 262310.85
| SE7652H5545 | SXW Lite | SE7652H5545 HEAT PUMP szabályozó |  |  | 1 | DB | 711426066845 | 9032102090 |  |  | 259032 | 330265.8
| SE7652H5545B | SXW Lite | SE7652H5545B BACNET HEAT PUMP szabályozó |  |  | 1 | DB | 711426067293 | 9032102090 |  |  | 336396 | 428904.9
| SE7652H5545E | SXW Lite | SE7652H5545E LON HEAT PUMP szabályozó |  |  | 1 | DB | 711426067743 | 9032102090 |  |  | 365279 | 465730.725
| SE7652H5545P | SXW Lite | SE7600 RoomController |  |  | 1 | DB |  | 9032102090 |  |  | 256998 | 327672.45
| SE7652H5545W | SXW Lite | SE7652H5545W WIRELESS HEAT PUMP szabályozó |  |  | 1 | DB | 711426068184 | 9032102090 |  |  | 364193 | 464346.075
| SE7652W5045 | SXW Lite | Hősziv szab, 3F/2H, prg |  |  | 1 | DB | 711426070712 | 9032102090 |  |  | 194040 | 247401
| SE7652W5045B | SXW Lite | Hősziv szab, 3F/2H, BACnet, prg |  |  | 1 | DB | 711426070729 | 9032102090 |  |  | 231296 | 294902.4
| SE7652W5045P | SXW Lite | SE7600 RoomController |  |  | 1 | DB |  | 9032102090 |  |  | 245900 | 313522.5
| SE7652W5045W | SXW Lite | Hősziv szab, 3F/2H, vezn, prg |  |  | 1 | DB | 711426070736 | 9032102090 |  |  | 267044 | 340481.1
| SE7652W5545 | SXW Lite | Hősziv szab, 3F/2H, PIR, prg |  |  | 1 | DB | 711426070743 | 9032102090 |  |  | 231747 | 295477.425
| SE7652W5545B | SXW Lite | Hősziv szab, 3F/2H, BACnet, PIR, prg |  |  | 1 | DB | 711426070750 | 9032102090 |  |  | 317090 | 404289.75
| SE7652W5545P | SXW Lite | SE7600 RoomController |  |  | 1 | DB |  | 9032102090 |  |  | 297173 | 378895.575
| SE7656B5045 | SXW Lite | SE7656B5045 ROOF TOP szabályozó |  |  | 1 | DB | 711426066609 | 9032102090 |  |  | 221231 | 282069.525
| SE7656B5045B | SXW Lite | SE7656B5045B BACNET ROOF TOP szabályozó |  |  | 1 | DB | 711426067040 | 9032102090 |  |  | 283670 | 361679.25
| SE7656B5045E | SXW Lite | SE7656B5045E LON ROOF TOP szabályozó |  |  | 1 | DB | 711426067507 | 9032102090 |  |  | 315165 | 401835.375
| SE7656B5045P | SXW Lite | SE7600 RoomController |  |  | 1 | DB |  | 9032102090 |  |  | 224364 | 286064.1
| SE7656B5545 | SXW Lite | SE7656B5545 ROOF TOP szabályozó |  |  | 1 | DB | 711426066821 | 9032102090 |  |  | 284945 | 363304.875
| SE7656B5545B | SXW Lite | SE7656B5545B BACNET ROOF TOP szabályozó |  |  | 1 | DB | 711426067279 | 9032102090 |  |  | 360128 | 459163.2
| SE7656B5545E | SXW Lite | SE7656B5545E LON ROOF TOP szabályozó |  |  | 1 | DB | 711426067729 | 9032102090 |  |  | 391614 | 499307.85
| SE7656B5545P | SXW Lite | SE7600 RoomController |  |  | 1 | DB |  | 9032102090 |  |  | 275630 | 351428.25
| SE7656B5545W | SXW Lite | SE7656B5545W WIRELESS ROOF TOP szabályozó |  |  | 1 | DB | 711426068160 | 9032102090 |  |  | 391553 | 499230.075
| SE7656E5045 | SXW Lite | Légmin szab, 2F/2H, prg+ECO |  |  | 1 | DB | 711426070477 | 9032102090 |  |  | 181386 | 231267.15
| SE7656E5045B | SXW Lite | Légmin szab, 2F/2H, BACnet, prg+ECO |  |  | 1 | DB | 711426070484 | 9032102090 |  |  | 229209 | 292241.475
| SE7656E5045P | SXW Lite | SE7600 RoomController |  |  | 1 | DB |  | 9032102090 |  |  | 224364 | 286064.1
| SE7656E5045W | SXW Lite | Légmin szab, 2F/2H, vezn, prg+ECO |  |  | 1 | DB | 711426070491 | 9032102090 |  |  | 268824 | 342750.6
| SE7656E5545 | SXW Lite | Légmin szab, 2F/2H, PIR, prg+ECO |  |  | 1 | DB | 711426070507 | 9032102090 |  |  | 243162 | 310031.55
| SE7656E5545B | SXW Lite | Légmin szab, 2F/2H, BACnet,PIR,prg+ECO |  |  | 1 | DB | 711426070514 | 9032102090 |  |  | 290985 | 371005.875
| SE7656E5545P | SXW Lite | SE7600 RoomController |  |  | 1 | DB |  | 9032102090 |  |  | 275630 | 351428.25
| SE7656E5545W | SXW Lite | Légmin szab, 2F/2H, vezn, PIR, prg+ECO |  |  | 1 | DB | 711426070521 | 9032102090 |  |  | 330599 | 421513.725
| SE7657B5045 | SXW Lite | SE7657B5045 ROOF TOP szabályozó |  |  | 1 | DB | 711426066647 | 9032102090 |  |  | 236643 | 301719.825
| SE7657B5045B | SXW Lite | SE7657B5045B BACNET ROOF TOP szabályozó |  |  | 1 | DB | 711426067095 | 9032102090 |  |  | 373653 | 476407.575
| SE7657B5045E | SXW Lite | SE7657B5045E LON ROOF TOP szabályozó |  |  | 1 | DB | 711426067545 | 9032102090 |  |  | 402840 | 513621
| SE7657B5045P | SXW Lite | SE7600 RoomController |  |  | 1 | DB |  | 9032102090 |  |  | 245900 | 313522.5
| SE7657B5045W | SXW Lite | SE7657B5045W WIRELESS ROOF TOP szabályozó |  |  | 1 | DB | 711426067989 | 9032102090 |  |  | 359517 | 458384.175
| SE7657B5545 | SXW Lite | SE7657B5545 ROOF TOP szabályozó |  |  | 1 | DB | 711426066869 | 9032102090 |  |  | 300356 | 382953.9
| SE7657B5545B | SXW Lite | SE7657B5545B BACNET ROOF TOP szabályozó |  |  | 1 | DB | 711426067316 | 9032102090 |  |  | 450114 | 573895.35
| SE7657B5545E | SXW Lite | SE7657B5545E LON ROOF TOP szabályozó |  |  | 1 | DB | 711426067767 | 9032102090 |  |  | 479298 | 611104.95
| SE7657B5545P | SXW Lite | SE7600 RoomController |  |  | 1 | DB |  | 9032102090 |  |  | 297173 | 378895.575
| SE7657B5545W | SXW Lite | SE7657B5545W WIRELESS ROOF TOP szabályozó |  |  | 1 | DB | 711426068207 | 9032102090 |  |  | 423225 | 539611.875
| SE7682S5045W | SXW Lite | Vezetéknélküli központi vezérlő |  |  | 1 | DB | 711426070774 | 9032102090 |  |  | 189114 | 241120.35
| SE8300U0B00 | SXW Lite | 24VAC fancoil szabályozó Bacnet ezüst keret/ezüst előlap |  |  | 1 | DB | 785901500155 | 9032102090 |  |  | 322692 | 411432.3
| SE8300U0B11 | SXW Lite | 24VAC fancoil szabályozó Bacnet fehér keret/fehér előlap |  |  | 1 | DB | 785901504603 | 9032102090 |  |  | 322692 | 411432.3
| SE8300U5B00 | SXW Lite | 24VAC fancoil szabályozó PIR Bacnet ezüst keret/ezüst előlap |  |  | 1 | DB | 785901516576 | 9032102090 |  |  | 334494 | 426479.85
| SE8300U5B11 | SXW Lite | 24VAC fancoil szabályozó PIR Bacnet fehér keret/fehér előlap |  |  | 1 | DB | 785901518235 | 9032102090 |  |  | 334494 | 426479.85
| SE8350U0B00 | SXW Lite | 24VAC fancoil szabályozó RH Bacnet ezüst keret/ezüst előlap |  |  | 1 | DB | 785901528593 | 9032102090 |  |  | 345228 | 440165.7
| SE8350U0B11 | SXW Lite | 24VAC fancoil szabályozó RH Bacnet fehér keret/fehér előlap |  |  | 1 | DB | 785901577126 | 9032102090 |  |  | 345228 | 440165.7
| SE8350U5B00 | SXW Lite | 24VAC fancoil szabályozó RH PIR Bacnet ezüst keret/ezüst előlap |  |  | 1 | DB | 3606480770074 | 9032102090 |  |  | 357071 | 455265.525
| SE8350U5B11 | SXW Lite | 24VAC fancoil szabályozó RH PIR Bacnet fehér keret/fehér előlap |  |  | 1 | DB | 785901583301 | 9032102090 |  |  | 357071 | 455265.525
| SEC-TEA-230-5045 | SXW Lite | SXW Lite-SEC-TEA-230VAC-ZigBee-4UI/4AO/5DO |  |  | 1 | DB |  | 8517620099 |  |  | 405000 | 516375
| SEC-TEA-24-5045 | SXW Lite | SXW Lite-SEC-TEA-24VAC-ZigBee-4UI/4AO/5DO |  |  | 1 | DB |  | 8517620099 |  |  | 367500 | 468562.5
| SEC-TEA-R-230-5045 | SXW Lite | SXW Lite-SEC-TEA-230VAC-ZigBee+ANTENNA-4UI/4AO/5DO |  |  | 1 | DB | 711426074987 | 8517620099 |  |  | 296250 | 377718.75
| SEC-TEA-R-24-5045 | SXW Lite | SXW Lite-SEC-TEA-24VAC-ZigBee+ANTENNA-4UI/4AO/5DO |  |  | 1 | DB | 711426074994 | 8517620000 |  |  | 307500 | 392062.5
| SEC-TEB-230-5045 | SXW Lite | SXW Lite-SEC-TEA-230VAC-ZigBee-4UI/4AO |  |  | 1 | DB |  | 8517620099 |  |  | 352500 | 449437.5
| SEC-TEB-24-5045 | SXW Lite | SXW Lite-SEC-TEA-24VAC-ZigBee-4UI/4AO |  |  | 1 | DB |  | 8517620099 |  |  | 333750 | 425531.25
| SEC-TEB-R-230-5045 | SXW Lite | SXW Lite-SEC-TEA-230VAC-ZigBee+ANTENNA-4UI/4AO |  |  | 1 | DB | 711426075076 | 8517620000 |  |  | 367500 | 468562.5
| SEC-TEB-R-24-5045 | SXW Lite | SXW Lite-SEC-TEA-24VAC-ZigBee+ANTENNA-4UI/4AO |  |  | 1 | DB | 711426075083 | 8517620000 |  |  | 255000 | 325125
| SED-0H0-5045 | SXW Lite | SXW Lite-DA2-IntelligensMozgató-ZigBee |  |  | 1 | DB |  | 8517620099 |  |  | 221250 | 282093.75
| SED-CMS-P-5045 | SXW Lite | SE8000 vezetéknélküli mennyezeti jelenlétérzékelő ZigBee PRO |  |  | 1 | DB | 3606481205025 | 8517620099 |  |  | 82127 | 104711.925
| SED-DOR-P-5045 | SXW Lite | SE8000 vezetéknélküli ajtókapcsoló ZigBee PRO |  |  | 1 | DB |  | 8517620099 |  |  | 75750 | 96581.25
| SED-WDS-P-5045 | SXW Lite | SE8000 vezetéknélküli ajtó/alakkapcsoló ZigBee PRO |  |  | 1 | DB | 3606489420987 | 8517620099 |  |  | 64622 | 82393.05
| SED-WIN-P-5045 | SXW Lite | SE8000 vezetéknélküli ablakkapcsoló ZigBee PRO |  |  | 1 | DB |  | 8517620099 |  |  | 76500 | 97537.5
| SED-WMS-P-5045 | SXW Lite | SE8000 vezetéknélküli fali jelenlétérzékelő ZigBee PRO |  |  | 1 | DB | 3606481205094 | 8517620099 |  |  | 82127 | 104711.925
| SER7300A5045 | SXW Lite | FC vezérlő, AO, normál |  |  | 1 | DB | 711426069938 | 9032102090 |  |  | 66000 | 84150
| SER7300A5045B | SXW Lite | FC vezérlő, AO, BACnet, normál |  |  | 1 | DB | 711426069945 | 9032102090 |  |  | 100469 | 128097.975
| SER7300A5045E | SXW Lite | SER7300 RoomController |  |  | 1 | DB | 711426075106 | 9032102090 |  |  | 120201 | 153256.275
| SER7300A5045P | SXW Lite | SER7300 RoomController |  |  | 1 | DB |  | 9032102090 |  |  | 133235 | 169874.625
| SER7300A5545 | SXW Lite | SER7300A5545 Stand-alone FCU w/PIR |  |  | 1 | DB |  | 9032102090 |  |  | 110454 | 140828.85
| SER7300A5545B | SXW Lite | SER7300A5545B BACnet FCU w/PIR |  |  | 1 | DB |  | 9032102090 |  |  | 150504 | 191892.6
| SER7300A5545E | SXW Lite | SER7300 RoomController |  |  | 1 | DB | 711426075113 | 9032102090 |  |  | 182582 | 232792.05
| SER7300A5545W | SXW Lite | SER7300A5545W Wireless FCU w/PIR |  |  | 1 | DB |  | 9032102090 |  |  | 180533 | 230179.575
| SER7305A5045 | SXW Lite | FC vezérlő, AO, hotel |  |  | 1 | DB | 711426069969 | 9032102090 |  |  | 60876 | 77616.9
| SER7305A5045B | SXW Lite | FC vezérlő, AO, BACnet, hotel |  |  | 1 | DB | 711426069976 | 9032102090 |  |  | 100469 | 128097.975
| SER7305A5045E | SXW Lite | SER7300 RoomController |  |  | 1 | DB | 711426075120 | 9032102090 |  |  | 120201 | 153256.275
| SER7305A5045P | SXW Lite | SER7300 RoomController |  |  | 1 | DB |  | 9032102090 |  |  | 133235 | 169874.625
| SER7305A5045W | SXW Lite | FC vezérlő, AO, veznélküli, hotel |  |  | 1 | DB | 711426069983 | 9032102090 |  |  | 159020 | 202750.5
| SER7305A5545 | SXW Lite | SER7305A5545 Stand-alone FCU w/PIR |  |  | 1 | DB |  | 9032102090 |  |  | 110454 | 140828.85
| SER7305A5545B | SXW Lite | SER7305A5545B BACnet FCU w/PIR |  |  | 1 | DB |  | 9032102090 |  |  | 150504 | 191892.6
| SER7305A5545E | SXW Lite | SER7300 RoomController |  |  | 1 | DB | 711426075137 | 9032102090 |  |  | 182582 | 232792.05
| SER7350A5045 | SXW Lite | FC vezérlő, AO, pára, normál |  |  | 1 | DB | 711426069990 | 9032102090 |  |  | 83756 | 106788.9
| SER7350A5045B | SXW Lite | FC vezérlő, AO, pára, BACnet, normál |  |  | 1 | DB | 711426070002 | 9032102090 |  |  | 139595 | 177983.625
| SER7350A5045E | SXW Lite | SER7300 RoomController |  |  | 1 | DB | 711426075144 | 9032102090 |  |  | 165375 | 210853.125
| SER7350A5045P | SXW Lite | Helyiség szabályozó (fan coil) CM RH ZigBeePro |  |  | 1 | DB |  | 9032102090 |  |  | 186281 | 237508.275
| SER7350A5045W | SXW Lite | FC vezérlő, AO, pára, veznélküli, normál |  |  | 1 | DB | 711426070293 | 9032102090 |  |  | 218786 | 278952.15
| SER7350A5545 | SXW Lite | SER7350A5545 Stand-alone FCU w/PIR |  |  | 1 | DB |  | 9032102090 |  |  | 133032 | 169615.8
| SER7350A5545B | SXW Lite | SER7350A5545B BACnet FCU w/PIR |  |  | 1 | DB |  | 9032102090 |  |  | 188126 | 239860.65
| SER7350A5545E | SXW Lite | SER7300 RoomController |  |  | 1 | DB | 711426075151 | 9032102090 |  |  | 226655 | 288985.125
| SER7350A5545W | SXW Lite | SER7350A5545W Wireless FCU w/PIR |  |  | 1 | DB |  | 9032102090 |  |  | 229449 | 292547.475
| SER7355A5045 | SXW Lite | FC vezérlő, AO, pára, hotel |  |  | 1 | DB | 711426070309 | 9032102090 |  |  | 83756 | 106788.9
| SER7355A5045B | SXW Lite | FC vezérlő, AO, pára, BACnet, hotel |  |  | 1 | DB | 711426070316 | 9032102090 |  |  | 139595 | 177983.625
| SER7355A5045E | SXW Lite | SER7300 RoomController |  |  | 1 | DB | 711426075168 | 9032102090 |  |  | 165375 | 210853.125
| SER7355A5045P | SXW Lite | SER7300 RoomController |  |  | 1 | DB |  | 9032102090 |  |  | 182831 | 233109.525
| SER7355A5045W | SXW Lite | FC vezérlő, AO, pára, veznélküli, hotel |  |  | 1 | DB | 711426070323 | 9032102090 |  |  | 218786 | 278952.15
| SER7355A5545 | SXW Lite | SER7355A5545 Stand-alone FCU w/PIR |  |  | 1 | DB |  | 9032102090 |  |  | 133032 | 169615.8
| SER7355A5545B | SXW Lite | SER7355A5545B BACnet FCU w/PIR |  |  | 1 | DB |  | 9032102090 |  |  | 188126 | 239860.65
| SER7355A5545E | SXW Lite | SER7300 RoomController |  |  | 1 | DB | 711426075175 | 9032102090 |  |  | 226655 | 288985.125
| SER8300A0B00 | SXW Lite | SER8300 érintőképernyős helyiségszabáylozó FCU-hoz BACnet MS/TP ezüst keret/előlap |  |  | 1 | DB | 3606480770296 | 9032200090 |  |  | 127500 | 162562.5
| SER8300A0B11 | SXW Lite | SER8300 érintőképernyős helyiségszabáylozó FCU-hoz BACnet MS/TP fehér keret/előlap |  |  | 1 | DB | 785901706441 | 9032200090 |  |  | 127500 | 162562.5
| SER8300A5B00 | SXW Lite | SER8300 érintőképernyős helyiségszabáylozó FCU-hoz BACnet MS/TP, PIR ezüst keret/előlap |  |  | 1 | DB | 785901723172 | 9032200090 |  |  | 173072 | 220666.8
| SER8300A5B11 | SXW Lite | SER8300 érintőképernyős helyiségszabáylozó FCU-hoz BACnet MS/TP, PIR fehér keret/előlap |  |  | 1 | DB | 3606480771002 | 9032200090 |  |  | 173072 | 220666.8
| SER8350A0B00 | SXW Lite | SER8300 érintőképernyős helyiségszabáylozó FCU-hoz BACnet MS/TP, RH ezüst keret/előlap |  |  | 1 | DB | 3606480771491 | 9032200090 |  |  | 163557 | 208535.175
| SER8350A0B11 | SXW Lite | SER8300 érintőképernyős helyiségszabáylozó FCU-hoz BACnet MS/TP, RH fehér keret/előlap |  |  | 1 | DB | 785901747260 | 9032200090 |  |  | 163557 | 208535.175
| SER8350A5B00 | SXW Lite | SER8300 érintőképernyős helyiségszabáylozó FCU-hoz BACnet MS/TP, RH + PIR ezüst keret/előlap |  |  | 1 | DB | 3606480772092 | 9032200090 |  |  | 216344 | 275838.6
| SER8350A5B11 | SXW Lite | SER8300 érintőképernyős helyiségszabáylozó FCU-hoz BACnet MS/TP, RH + PIR fehér keret/előlap |  |  | 1 | DB | 3606480772207 | 9032200090 |  |  | 216344 | 275838.6
| SEZ7260C5045B | SXW Lite | Zónaszab, BACnet, 2 lebegő |  |  | 1 | DB | 711426070781 | 9032100000 |  |  | 154311 | 196746.525
| SEZ7260C5045W | SXW Lite | Zónaszab, veznélküli, 2 lebegő |  |  | 1 | DB | 711426070798 | 9032100000 |  |  | 174311 | 222246.525
| SEZ7260C5545B | SXW Lite | SEZ7260C5545B BACnet zoning controller w/PIR |  |  | 1 | DB |  | 9032102090 |  |  | 171330 | 218445.75
| SEZ7260C5545W | SXW Lite | SEZ7260C5545W Wireless zoning ctlr w/PIR |  |  | 1 | DB |  | 9032102090 |  |  | 214166 | 273061.65
| SEZ7260F5045B | SXW Lite | Zónaszab, BACnet, 2 analog |  |  | 1 | DB | 711426070804 | 9032100000 |  |  | 169965 | 216705.375
| SEZ7260F5045W | SXW Lite | Zónaszab, veznélküli, 2 analog |  |  | 1 | DB | 711426070811 | 9032100000 |  |  | 192468 | 245396.7
| SEZ7260F5545B | SXW Lite | BACnet zoning controller w/PIR |  |  | 1 | DB |  | 9032102090 |  |  | 189488 | 241597.2
| SEZ7260F5545W | SXW Lite | Wireless zoning ctlr w/PIR |  |  | 1 | DB |  | 9032102090 |  |  | 236867 | 302005.425
| SEZ7656E1045B | SXW Lite | RoofTop szab, BACnet, 2F/2H, prg+ECO |  |  | 1 | DB | 711426070828 | 9032100000 |  |  | 566463 | 722240.325
| SEZ7656E1045W | SXW Lite | RoofTop szab, veznélküli, 2F/2H, prg+ECO |  |  | 1 | DB | 711426070835 | 9032100000 |  |  | 641466 | 817869.15
| SEZ7656F1045B | SXW Lite | RoofTop szab, BACnet, 2F/2H, prg+ECO |  |  | 1 | DB | 711426070842 | 9032100000 |  |  | 464156 | 591798.9
| SEZ7656F1045W | SXW Lite | RoofTop szab, veznélküli, 2F/2H, prg+ECO |  |  | 1 | DB | 711426070859 | 9032100000 |  |  | 525608 | 670150.2
| SEZ7656H1045B | SXW Lite | SEZ7656H1045B BACnet HP ctlr w/PIR |  |  | 1 | DB |  | 9032102090 |  |  | 379866 | 484329.15
| SEZ7656H1045W | SXW Lite | Hősziv, veznélküli, 2F/2H, prg+ECO |  |  | 1 | DB | 711426070866 | 9032100000 |  |  | 580191 | 739743.525
| SEZ7656R1045B | SXW Lite | RoofTop szab, BACnet, 2F/2H, prg+ECO |  |  | 1 | DB | 711426070873 | 9032100000 |  |  | 420486 | 536119.65
| SEZ7656R1045W | SXW Lite | RoofTop szab, veznélküli, 2F/2H, prg+ECO |  |  | 1 | DB | 711426070880 | 9032100000 |  |  | 525608 | 670150.2
| SFW1251 | Terepi eszközök | Vízoldali áramláskapcsoló |  |  | 1 | DB |  | 9025198090 |  |  | 132000 | 168300
| SL03080 | Univerzális elosztó- és vezérlőszekrények | Ipari PVC doboz 110x75x58 |  |  | 1 | DB | 3295150030800 | 8538100090 |  |  | 1274 | 1624.35
| SOMBASAP11 | Programozható logikai vezérlők és kezelői terminálok | SoMachine Basic csomag V1.1 |  |  | 1 | DB | 3595864181226 | 8523492000 |  |  | 17214 | 21947.85
| SOMNACS41 | Programozható logikai vezérlők és kezelői terminálok | SoMachine Trial V4.1 |  | * | 1 | DB | 3595864181219 | 8523492000 |  |  | 20965 | 26730.375
| SPA1401 | Terepi eszközök | Légoldali differenciál nyomáskapcsoló |  |  | 1 | DB |  | 9025198090 |  |  | 36086 | 46009.65
| SPA1402 | Terepi eszközök | Légoldali differenciál nyomáskapcsoló |  |  | 1 | DB |  | 9025198090 |  |  | 34270 | 43694.25
S9SR2A101BD | SR2A101BD | Programozható logikai vezérlők és kezelői terminálok | LCD kijelzős, 10 I/O, relés, 24VDC |  | * | 1 | DB | 3389110547535 | 8536490099 |  |  | 47093 | 60043.575
S9SR2A101FU | SR2A101FU | Programozható logikai vezérlők és kezelői terminálok | LCD kijelzős, 10 I/O, relés, 230VAC |  | * | 1 | DB | 3389110547634 | 8536490099 |  |  | 47093 | 60043.575
S9SR2A201BD | SR2A201BD | Programozható logikai vezérlők és kezelői terminálok | LCD kijelzős, 20 I/O, relés, 24VDC |  | * | 1 | DB | 3389110549416 | 8536490099 |  |  | 69047 | 88034.925
| SR2A201E | Programozható logikai vezérlők és kezelői terminálok | Zelio Logic programozható relé |  |  | 1 | DB | 3389119204040 | 8536490099 |  |  | 69047 | 88034.925
S9SR2A201FU | SR2A201FU | Programozható logikai vezérlők és kezelői terminálok | LCD kijelzős, 20 I/O, relés, 230VAC |  | * | 1 | DB | 3389110549447 | 8536490099 |  |  | 69047 | 88034.925
S9SR2B121B | SR2B121B | Programozható logikai vezérlők és kezelői terminálok | LCD kijelzős, 12 I/O, relés, 24VAC |  | * | 1 | DB | 3389110549157 | 8536490099 |  |  | 53679 | 68440.725
S9SR2B121BD | SR2B121BD | Programozható logikai vezérlők és kezelői terminálok | LCD kijelzős, 12 I/O, 4 analóg bemenet, relés, óra, 24VDC |  | * | 1 | DB | 3389110547542 | 8536490099 |  |  | 53679 | 68440.725
S9SR2B121FU | SR2B121FU | Programozható logikai vezérlők és kezelői terminálok | LCD kijelzős, 12 I/O, relés, óra, 230VAC |  | * | 1 | DB | 3389110547641 | 8536490099 |  |  | 53679 | 68440.725
S9SR2B121JD | SR2B121JD | Programozható logikai vezérlők és kezelői terminálok | LCD kijelzős, 12 I/O, 4 analóg bemenet, relés, 12VDC |  | * | 1 | DB | 3389110549171 | 8536490099 |  |  | 53679 | 68440.725
| SR2B122BD | Programozható logikai vezérlők és kezelői terminálok | LCD kijelzős, 12 I/O, 4 analóg bemenet, tranzisztoros, óra, 24VDC |  | * | 1 | DB | 3389110547610 | 8536490099 |  |  | 53679 | 68440.725
| SR2B201B | Programozható logikai vezérlők és kezelői terminálok | LCD kijelzős, 20 I/O, relés, 24VAC |  | * | 1 | DB | 3389110549713 | 8536490099 |  |  | 75634 | 96433.35
S9SR2B201BD | SR2B201BD | Programozható logikai vezérlők és kezelői terminálok | LCD kijelzős, 20 I/O, 8 analóg bemenet, relés, óra, 24VDC |  | * | 1 | DB | 3389110549423 | 8536490099 |  |  | 75634 | 96433.35
S9SR2B201FU | SR2B201FU | Programozható logikai vezérlők és kezelői terminálok | LCD kijelzős, 20 I/O, relés, óra, 230VAC |  | * | 1 | DB | 3389110549607 | 8536490099 |  |  | 75634 | 96433.35
S9SR2B201JD | SR2B201JD | Programozható logikai vezérlők és kezelői terminálok | LCD kijelzős, 20 I/O, 8 analóg bemenet, relés, óra, 12VDC |  |  | 1 | DB | 3389110549720 | 8536490099 |  |  | 75634 | 96433.35
S9SR2B202BD | SR2B202BD | Programozható logikai vezérlők és kezelői terminálok | LCD kijelzős, 20 I/O, 8 analóg bemenet, tranzisztoros, óra, 24VDC |  | * | 1 | DB | 3389110549430 | 8536490099 |  |  | 75634 | 96433.35
| SR2BTC01 | Programozható logikai vezérlők és kezelői terminálok | Bluetooth interfész Zelio Logic2 |  |  | 1 | DB | 3389119208512 | 8538909999 |  |  | 47558 | 60636.45
S9SR2CBL01 | SR2CBL01 | Programozható logikai vezérlők és kezelői terminálok | Csatlakozókábel PC-hez |  | * | 1 | DB | 3389110550245 | 8544429090 |  |  | 12800 | 16320
| SR2CBL06 | Programozható logikai vezérlők és kezelői terminálok | USB csatlakozókábel PC-hez |  |  | 1 | DB | 3389110704020 | 8536490099 |  |  | 12800 | 16320
| SR2CBL07 | Programozható logikai vezérlők és kezelői terminálok | Modem csatlakozó kábel |  |  | 1 | DB | 3389119204033 | 8544429090 |  |  | 12800 | 16320
| SR2CBL08 | Programozható logikai vezérlők és kezelői terminálok | ZelioLogic - Magelis összekötő kábel |  | * | 1 | DB | 3606480156779 | 8544429090 |  |  | 12800 | 16320
| SR2CBL09 | Programozható logikai vezérlők és kezelői terminálok | Soros kábel Zelio Logic - HMI |  | * | 1 | DB | 3606480388583 | 8544429090 |  |  | 12800 | 16320
S9SR2COM01 | SR2COM01 | Programozható logikai vezérlők és kezelői terminálok | Zelio Logic2 kommunikációs modul |  | * | 1 | DB | 3389110550207 | 8536490099 |  |  | 22368 | 28519.2
S9SR2D101BD | SR2D101BD | Programozható logikai vezérlők és kezelői terminálok | 10 I/O, relés, 24VDC |  | * | 1 | DB | 3389110549751 | 8537109199 |  |  | 42317 | 53954.175
S9SR2D101FU | SR2D101FU | Programozható logikai vezérlők és kezelői terminálok | 10 I/O, relés, 230VAC |  | * | 1 | DB | 3389110549775 | 8536490099 |  |  | 42317 | 53954.175
S9SR2D201BD | SR2D201BD | Programozható logikai vezérlők és kezelői terminálok | 20 I/O, 2 analóg bemenet, relés, 24VDC |  | * | 1 | DB | 3389110549805 | 8536490099 |  |  | 64272 | 81946.8
S9SR2D201FU | SR2D201FU | Programozható logikai vezérlők és kezelői terminálok | 20 I/O, relés, 230VAC |  |  | 1 | DB | 3389110549829 | 8536490099 |  |  | 64272 | 81946.8
| SR2E121B | Programozható logikai vezérlők és kezelői terminálok | 12 I/O, 4 analóg bemenet, relés, 24VAC |  |  | 1 | DB | 3389110549799 | 8537109199 |  |  | 43843 | 55899.825
S9SR2E121BD | SR2E121BD | Programozható logikai vezérlők és kezelői terminálok | 12 I/O, 4 analóg bemenet, relés, óra, 24VDC |  | * | 1 | DB | 3389110549768 | 8536490099 |  |  | 43843 | 55899.825
S9SR2E121FU | SR2E121FU | Programozható logikai vezérlők és kezelői terminálok | 12 I/O, relés, óra, 230VAC |  | * | 1 | DB | 3389110549782 | 8536490099 |  |  | 43843 | 55899.825
| SR2E201B | Programozható logikai vezérlők és kezelői terminálok | 20 I/O, relés, 24VAC |  |  | 1 | DB | 3389110549843 | 8536490099 |  |  | 65797 | 83891.175
S9SR2E201BD | SR2E201BD | Programozható logikai vezérlők és kezelői terminálok | 20 I/O, 6 analóg bemenet, relés, óra, 24VDC |  | * | 1 | DB | 3389110549812 | 8536490099 |  |  | 65797 | 83891.175
S9SR2E201FU | SR2E201FU | Programozható logikai vezérlők és kezelői terminálok | 20 I/O, relés, óra, 230VAC |  | * | 1 | DB | 3389110549836 | 8536490099 |  |  | 65797 | 83891.175
| SR2MEM01 | Programozható logikai vezérlők és kezelői terminálok | Memóriamodul |  |  | 1 | DB | 3389110550306 | 8538909999 |  |  | 7362 | 9386.55
| SR2MEM02 | Programozható logikai vezérlők és kezelői terminálok | Memória modul Zelio Logic2 V3.5 |  | * | 1 | DB | 3389119204019 | 8542325500 |  |  | 8184 | 10434.6
| SR2MOD02 | Programozható logikai vezérlők és kezelői terminálok | GSM modem Smart reléhez |  | * | 1 | DB | 3389119203999 | 8517620000 |  |  | 163013 | 207841.575
S9SR2PACK2BD | SR2PACK2BD | Programozható logikai vezérlők és kezelői terminálok | Komplett fejlesztői készlet 24VDC |  | * | 1 | DB | 3389110549737 | 8536490099 |  |  | 98575 | 125683.125
| SR2PACK2FU | Programozható logikai vezérlők és kezelői terminálok | Zelio Pack 20 I-O 100-240 VAC |  |  | 1 | DB | 3389110549744 | 8536490099 |  |  | 98575 | 125683.125
S9SR2PACKBD | SR2PACKBD | Programozható logikai vezérlők és kezelői terminálok | Zelio 2 PACK 12 I-O 24 VDC |  | * | 1 | DB | 3389110549386 | 8536490099 |  |  | 76621 | 97691.775
S9SR2PACKFU | SR2PACKFU | Programozható logikai vezérlők és kezelői terminálok | Zelio 2 PACK 12 I-O 100-240VAC |  |  | 1 | DB | 3389110549393 | 8536490099 |  |  | 76621 | 97691.775
S9SR2SFT01 | SR2SFT01 | Programozható logikai vezérlők és kezelői terminálok | Programozó szoftver |  | * | 1 | DB | 3389110550344 | 8523499000 |  |  | 10645 | 13572.375
| SR2SFT02 | Programozható logikai vezérlők és kezelői terminálok | Zelio Logic2 Alarm szoftver |  |  | 1 | DB | 3389119204026 | 8523499000 |  |  | 8372 | 10674.3
S9SR2USB01 | SR2USB01 | Programozható logikai vezérlők és kezelői terminálok | Zelio Logic2 USB programozó kábel |  | * | 1 | DB | 3389119204002 | 8544421000 |  |  | 12499 | 15936.225
| SR3B101B | Programozható logikai vezérlők és kezelői terminálok | 10 I/O, relés, óra, 24VAC |  |  | 1 | DB | 3389110549935 | 8536490099 |  |  | 54831 | 69909.525
S9SR3B101BD | SR3B101BD | Programozható logikai vezérlők és kezelői terminálok | 10 I/O, 4 analóg bemenet, relés, óra, 24VDC |  | * | 1 | DB | 3389110549898 | 8538909189 |  |  | 54831 | 69909.525
S9SR3B101FU | SR3B101FU | Programozható logikai vezérlők és kezelői terminálok | 10 I/O, relés, óra, 230VAC |  | * | 1 | DB | 3389110549911 | 8536490099 |  |  | 54831 | 69909.525
| SR3B102BD | Programozható logikai vezérlők és kezelői terminálok | 10 I/O, 4 analóg bemenet, tranzisztoros óra, 24VDC |  | * | 1 | DB | 3389110549904 | 8536490099 |  |  | 54831 | 69909.525
S9SR3B261B | SR3B261B | Programozható logikai vezérlők és kezelői terminálok | 26 I/O, relés, óra, 24VAC |  | * | 1 | DB | 3389110550016 | 8538909189 |  |  | 92933 | 118489.575
S9SR3B261BD | SR3B261BD | Programozható logikai vezérlők és kezelői terminálok | 26 I/O, 6 analóg bemenet, relés, óra, 24VDC |  | * | 1 | DB | 3389110549980 | 8538909189 |  |  | 92933 | 118489.575
S9SR3B261FU | SR3B261FU | Programozható logikai vezérlők és kezelői terminálok | 26 I/O, relés, óra, 230VAC |  | * | 1 | DB | 3389110550009 | 8536490099 |  |  | 92933 | 118489.575
| SR3B261JD | Programozható logikai vezérlők és kezelői terminálok | 26 I/O 12VDC vezérlő modul |  |  | 1 | DB | 3389119203920 | 8536490099 |  |  | 92933 | 118489.575
S9SR3B262BD | SR3B262BD | Programozható logikai vezérlők és kezelői terminálok | 26 I/O, 6 analóg bemenet, tranzisztoros, óra, 24VDC |  | * | 1 | DB | 3389110549997 | 8536490099 |  |  | 92933 | 118489.575
| SR3MBU01BD | Programozható logikai vezérlők és kezelői terminálok | Modbus kommunikációs interfész |  | * | 1 | DB | 3389110840339 | 8542319000 |  |  | 38132 | 48618.3
S9SR3NET01BD | SR3NET01BD | Programozható logikai vezérlők és kezelői terminálok | Ethernet kommunikációs modul |  | * | 1 | DB | 3389119208505 | 8536490099 |  |  | 46398 | 59157.45
S9SR3PACK2BD | SR3PACK2BD | Programozható logikai vezérlők és kezelői terminálok | Zelio Pack 26I/O,24VDC, csat.kábel, CD |  | * | 1 | DB | 3389110550047 | 8536490099 |  |  | 115606 | 147397.65
S9SR3PACK2FU | SR3PACK2FU | Programozható logikai vezérlők és kezelői terminálok | Zelio Pack 26I/O,100-240VAC, csat.káb., CD |  |  | 1 | DB | 3389110550054 | 8536490099 |  |  | 115606 | 147397.65
S9SR3PACKBD | SR3PACKBD | Programozható logikai vezérlők és kezelői terminálok | Zelio Pack 10I/O,24VDC, csat.kábel, CD |  |  | 1 | DB | 3389110549959 | 8536490099 |  |  | 75395 | 96128.625
S9SR3PACKFU | SR3PACKFU | Programozható logikai vezérlők és kezelői terminálok | Zelio Pack 10 I-O 100-240VAC |  |  | 1 | DB | 3389110549973 | 8536490099 |  |  | 75395 | 96128.625
| SR3XT101B | Programozható logikai vezérlők és kezelői terminálok | Bővítőmodul, 10 I/O, 24VAC |  |  | 1 | DB | 3389110550184 | 8536490099 |  |  | 27334 | 34850.85
S9SR3XT101BD | SR3XT101BD | Programozható logikai vezérlők és kezelői terminálok | Bővítőmodul, 10 I/O, 24VDC |  | * | 1 | DB | 3389110550085 | 8538909189 |  |  | 27334 | 34850.85
S9SR3XT101FU | SR3XT101FU | Programozható logikai vezérlők és kezelői terminálok | Bővítőmodul, 10 I/O, 230VAC |  |  | 1 | DB | 3389110550139 | 8536490099 |  |  | 27334 | 34850.85
| SR3XT101JD | Programozható logikai vezérlők és kezelői terminálok | 10 I/O 12VDC vezérlő modul bővítő |  |  | 1 | DB | 3389119203944 | 8536490099 |  |  | 27334 | 34850.85
| SR3XT141B | Programozható logikai vezérlők és kezelői terminálok | Bővítőmodul, 14 I/O, 24VAC |  | * | 1 | DB | 3389110550191 | 8536490099 |  |  | 27334 | 34850.85
S9SR3XT141BD | SR3XT141BD | Programozható logikai vezérlők és kezelői terminálok | Bővítőmodul, 14 I/O, 24VDC |  | * | 1 | DB | 3389110550115 | 8538909189 |  |  | 27334 | 34850.85
S9SR3XT141FU | SR3XT141FU | Programozható logikai vezérlők és kezelői terminálok | Bővítőmodul, 14 I/O, 230VAC |  | * | 1 | DB | 3389110550160 | 8536490099 |  |  | 27334 | 34850.85
| SR3XT141JD | Programozható logikai vezérlők és kezelői terminálok | 14 I/O 12VDC vezérlő modul bővítő |  |  | 1 | DB | 3389119203951 | 8536490099 |  |  | 27334 | 34850.85
S9SR3XT43BD | SR3XT43BD | Programozható logikai vezérlők és kezelői terminálok | Analóg bővítő modul 2 be (0-10V, 0-20mA, Pt100) 2 ki 0-10V |  | * | 1 | DB | 3389119203968 | 8536490099 |  |  | 27334 | 34850.85
| SR3XT61B | Programozható logikai vezérlők és kezelői terminálok | Bővítőmodul, 6 I/O, 24VAC |  |  | 1 | DB | 3389110550177 | 8536490099 |  |  | 27334 | 34850.85
| SR3XT61BD | Programozható logikai vezérlők és kezelői terminálok | Bővítőmodul, 6 I/O, 24VDC |  | * | 1 | DB | 3389110550078 | 8536490099 |  |  | 27334 | 34850.85
S9SR3XT61FU | SR3XT61FU | Programozható logikai vezérlők és kezelői terminálok | Bővítőmodul, 6 I/O, 230VAC |  |  | 1 | DB | 3389110550122 | 8536490099 |  |  | 27334 | 34850.85
| SR3XT61JD | Programozható logikai vezérlők és kezelői terminálok | 6 I/O 12VDC vezérlő modul bővítő |  |  | 1 | DB | 3389119203937 | 8536490099 |  |  | 27334 | 34850.85
| SSL1A12BD | Zelio szilárdtestrelék | SSL sorkapocs szilárdtestrelé, 1f, nullfesz kapcs, 1NO, 24...280VAC, 2A, 24VDC |  |  | 12 | DB | 3606480579721 | 8536490099 |  |  | 3346 | 4266.15
| SSL1A12BDR | Zelio szilárdtestrelék | SSL sorkapocs szilárdtestrelé, 1f, pillanat kapcs, 1NO, 24...280VAC, 2A, 24VDC |  | * | 12 | DB | 3606480579738 | 8536490099 |  |  | 3346 | 4266.15
| SSL1A12JD | Zelio szilárdtestrelék | SSL sorkapocs szilárdtestrelé, 1f, nullfesz kapcs, 1NO, 24...280VAC, 2A, 3…12VDC |  |  | 12 | DB | 3606480579707 | 8536490099 |  |  | 3346 | 4266.15
| SSL1A12JDR | Zelio szilárdtestrelék | SSL sorkapocs szilárdtestrelé, 1f, pillanat kapcs, 1NO, 24...280VAC, 2A, 3…12VDC |  |  | 12 | DB | 3606480579714 | 8536490099 |  |  | 3346 | 4266.15
| SSL1A12ND | Zelio szilárdtestrelék | SSL sorkapocs szilárdtestrelé, 1f, nullfesz kapcs, 1NO, 24...280VAC, 2A, 60VDC |  |  | 12 | DB | 3606480579745 | 8536490099 |  |  | 3346 | 4266.15
| SSL1A12NDR | Zelio szilárdtestrelék | SSL sorkapocs szilárdtestrelé, 1f, pillanat kapcs, 1NO, 24...280VAC, 2A, 60VDC |  |  | 12 | DB | 3606480579752 | 8536490099 |  |  | 3346 | 4266.15
| SSL1D03BD | Zelio szilárdtestrelék | SSL sorkapocs szilárdtestrelé, 1f, egyenfesz kapcs, 1NO, 1…24VDC, 2A, 24VDC |  | * | 12 | DB | 3606480579653 | 8536490099 |  |  | 4781 | 6095.775
| SSL1D03JD | Zelio szilárdtestrelék | SSL sorkapocs szilárdtestrelé, 1f, egyenfesz kapcs, 1NO, 1…24VDC, 2A, 3…12VDC |  |  | 1 | DB | 3606480579646 | 8536490099 |  |  | 4781 | 6095.775
| SSL1D03ND | Zelio szilárdtestrelék | SSL sorkapocs szilárdtestrelé, 1f, egyenfesz kapcs, 1NO, 1…24VDC, 2A, 60VDC |  |  | 12 | DB | 3606480579660 | 8536490099 |  |  | 4781 | 6095.775
| SSL1D101BD | Zelio szilárdtestrelék | SSL sorkapocs szilárdtestrelé, 1f, egyenfesz kapcs, 1NO, 1…48VDC, 100mA, 24VDC |  |  | 12 | DB | 3606480579684 | 8536490099 |  |  | 3346 | 4266.15
| SSL1D101JD | Zelio szilárdtestrelék | SSL sorkapocs szilárdtestrelé, 1f, egyenfesz kapcs, 1NO, 1…48VDC, 100mA, 3…12VDC |  |  | 12 | DB | 3606480579677 | 8536490099 |  |  | 3346 | 4266.15
| SSL1D101ND | Zelio szilárdtestrelék | SSL sorkapocs szilárdtestrelé, 1f, egyenfesz kapcs, 1NO, 1…48VDC, 100mA, 60VDC |  |  | 12 | DB | 3606480579691 | 8536490099 |  |  | 3346 | 4266.15
| SSLZVA1 | Zelio szilárdtestrelék | SSL szilárdtestrelé foglalat, 24VDC, csavaros |  | * | 10 | DB | 3606480580123 | 8536909599 |  |  | 1567 | 1997.925
| SSLZVA2 | Zelio szilárdtestrelék | SSL szilárdtestrelé foglalat, 60VDC, csavaros |  |  | 10 | DB | 3606480580130 | 8536909599 |  |  | 1567 | 1997.925
| SSLZVA3 | Zelio szilárdtestrelék | SSL szilárdtestrelé foglalat, 110VAC/DC, csavaros |  |  | 10 | DB | 3606480580147 | 8536909599 |  |  | 1567 | 1997.925
| SSLZVA4 | Zelio szilárdtestrelék | SSL szilárdtestrelé foglalat, 230VAC/DC, csavaros |  |  | 10 | DB | 3606480580154 | 8536909599 |  |  | 1567 | 1997.925
| SSM1A112B7 | Zelio szilárdtestrelék | SSM szilárdtestrelé, 1f, nullfesz kapcs, 1NO, 24...280VAC, 12A, 24VAC |  |  | 1 | DB | 3606480579516 | 8536490099 |  |  | 13428 | 17120.7
| SSM1A112B7R | Zelio szilárdtestrelék | SSM szilárdtestrelé, 1f, pillanat kapcs, 1NO, 24...280VAC, 12A, 24VAC |  |  | 1 | DB | 3606480579592 | 8536490099 |  |  | 16626 | 21198.15
| SSM1A112BD | Zelio szilárdtestrelék | SSM szilárdtestrelé, 1f, nullfesz kapcs, 1NO, 24...280VAC, 12A, 24VDC |  | * | 1 | DB | 3606480579486 | 8536490099 |  |  | 13428 | 17120.7
| SSM1A112BDR | Zelio szilárdtestrelék | SSM szilárdtestrelé, 1f, pillanat kapcs, 1NO, 24...280VAC, 12A, 24VDC |  |  | 1 | DB | 3606480579561 | 8536490099 |  |  | 13428 | 17120.7
| SSM1A112P7 | Zelio szilárdtestrelék | SSM szilárdtestrelé, 1f, nullfesz kapcs, 1NO, 24...280VAC, 12A, 230VDC |  |  | 1 | DB | 3606480579509 | 8536490099 |  |  | 13428 | 17120.7
| SSM1A112P7R | Zelio szilárdtestrelék | SSM szilárdtestrelé, 1f, pillanat kapcs, 1NO, 24...280VAC, 12A, 230VDC |  |  | 1 | DB | 3606480579585 | 8536490099 |  |  | 13428 | 17120.7
| SSM1A16B7 | Zelio szilárdtestrelék | SSM szilárdtestrelé, 1f, nullfesz kapcs, 1NO, 24...280VAC, 6A, 24VAC |  |  | 1 | DB | 3606480579394 | 8536490099 |  |  | 13428 | 17120.7
| SSM1A16B7R | Zelio szilárdtestrelék | SSM szilárdtestrelé, 1f, pillanat kapcs, 1NO, 24...280VAC, 6A, 24VAC |  |  | 1 | DB | 3606480579448 | 8536490099 |  |  | 13428 | 17120.7
| SSM1A16BD | Zelio szilárdtestrelék | SSM szilárdtestrelé, 1f, nullfesz kapcs, 1NO, 24...280VAC, 6A, 24VDC |  |  | 1 | DB | 3606480579363 | 8536490099 |  |  | 13428 | 17120.7
| SSM1A16BDR | Zelio szilárdtestrelék | SSM szilárdtestrelé, 1f, pillanat kapcs, 1NO, 24...280VAC, 6A, 24VDC |  |  | 1 | DB | 3606480579417 | 8536490099 |  |  | 13428 | 17120.7
| SSM1A16P7 | Zelio szilárdtestrelék | SSM szilárdtestrelé, 1f, nullfesz kapcs, 1NO, 24...280VAC, 6A, 230VDC |  |  | 1 | DB | 3606480579387 | 8536490099 |  |  | 13428 | 17120.7
| SSM1A16P7R | Zelio szilárdtestrelék | SSM szilárdtestrelé, 1f, pillanat kapcs, 1NO, 24...280VAC, 6A, 230VDC |  |  | 1 | DB | 3606480579431 | 8536490099 |  |  | 13428 | 17120.7
| SSM1A312B7 | Zelio szilárdtestrelék | SSM szilárdtestrelé, 1f, nullfesz kapcs, 1NO, 48…600VAC, 12A, 24VAC |  |  | 1 | DB | 3606480579554 | 8536490099 |  |  | 13428 | 17120.7
| SSM1A312B7R | Zelio szilárdtestrelék | SSM szilárdtestrelé, 1f, pillanat kapcs, 1NO, 48…600VAC, 12A, 24VAC |  |  | 1 | DB | 3606480579639 | 8536490099 |  |  | 19184 | 24459.6
| SSM1A312BD | Zelio szilárdtestrelék | SSM szilárdtestrelé, 1f, nullfesz kapcs, 1NO, 48…600VAC, 12A, 24VDC |  |  | 1 | DB | 3606480579523 | 8536490099 |  |  | 13428 | 17120.7
| SSM1A312BDR | Zelio szilárdtestrelék | SSM szilárdtestrelé, 1f, pillanat kapcs, 1NO, 48…600VAC, 12A, 24VDC |  |  | 1 | DB | 3606480579608 | 8536490099 |  |  | 13428 | 17120.7
| SSM1A312P7 | Zelio szilárdtestrelék | SSM szilárdtestrelé, 1f, nullfesz kapcs, 1NO, 48…600VAC, 12A, 230VDC |  |  | 1 | DB | 3606480579547 | 8536490099 |  |  | 17792 | 22684.8
| SSM1A312P7R | Zelio szilárdtestrelék | SSM szilárdtestrelé, 1f, pillanat kapcs, 1NO, 48…600VAC, 12A, 230VDC |  |  | 1 | DB | 3606480579622 | 8536490099 |  |  | 19184 | 24459.6
| SSM1A36BD | Zelio szilárdtestrelék | SSM szilárdtestrelé, 1f, nullfesz kapcs, 1NO, 48…600VAC, 6A, 24VDC |  |  | 1 | DB | 3606480579400 | 8536490099 |  |  | 13428 | 17120.7
| SSM1A36BDR | Zelio szilárdtestrelék | SSM szilárdtestrelé, 1f, pillanat kapcs, 1NO, 48…600VAC, 6A, 24VDC |  |  | 1 | DB | 3606480579455 | 8536490099 |  |  | 13428 | 17120.7
| SSM1A430BD | Zelio szilárdtestrelék | SSM szilárdtestrelé, 1f, nullfesz kapcs, 48…660VAC, 30A, vezérlő fesz. 4…32VDC |  |  | 1 | DB | 3606485441627 | 8541300000 |  |  | 26730 | 34080.75
| SSM1D212BD | Zelio szilárdtestrelék | SSM szilárdtestrelé, 1f, egyenfesz kapcs, 1NO, 1…60VDC, 12A, 24VDC |  |  | 1 | DB | 3606480579462 | 8536490099 |  |  | 13428 | 17120.7
| SSM1D26BD | Zelio szilárdtestrelék | SSM szilárdtestrelé, 1f, egyenfesz kapcs, 1NO, 1…60VDC, 6A, 24VDC |  |  | 1 | DB | 3606480579349 | 8536490099 |  |  | 13428 | 17120.7
| SSM1D312BD | Zelio szilárdtestrelék | SSM szilárdtestrelé, 1f, egyenfesz kapcs, 1NO, 1…100VDC, 12A, 24VDC |  |  | 1 | DB | 3606480579479 | 8536490099 |  |  | 13428 | 17120.7
| SSM1D36BD | Zelio szilárdtestrelék | SSM szilárdtestrelé, 1f, egyenfesz kapcs, 1NO, 1…100VDC, 6A, 24VDC |  |  | 1 | DB | 3606480579356 | 8536490099 |  |  | 13428 | 17120.7
| SSM2A16BD | Zelio szilárdtestrelék | SSM szilárdtestrelé, 1f, nullfesz kapcs, 2NO, 24...280VAC, 6A, 24VDC |  |  | 1 | DB | 3606480579769 | 8536490099 |  |  | 16626 | 21198.15
| SSM2A16BDR | Zelio szilárdtestrelék | SSM szilárdtestrelé, 1f, pillanat kapcs, 2NO, 24...280VAC, 6A, 24VDC |  |  | 1 | DB | 3606480579783 | 8536490099 |  |  | 16626 | 21198.15
| SSM2A36BD | Zelio szilárdtestrelék | SSM szilárdtestrelé, 1f, nullfesz kapcs, 2NO, 48…600VAC, 6A, 24VDC |  |  | 1 | DB | 3606480579776 | 8536490099 |  |  | 16626 | 21198.15
| SSM2A36BDR | Zelio szilárdtestrelék | SSM szilárdtestrelé, 1f, pillanat kapcs, 2NO, 48…600VAC, 6A, 24VDC |  |  | 1 | DB | 3606480579790 | 8536490099 |  |  | 16626 | 21198.15
| SSP3A225B7RT | Zelio szilárdtestrelék | SSP szilárdtestrelé, panelre szerelhető, 3f, pillanat kapcs, 3NO, 48…530VAC, 25A, 24VAC |  |  | 1 | DB | 3606480580079 | 8536490099 |  |  | 54944 | 70053.6
| SSP3A225B7T | Zelio szilárdtestrelék | SSP szilárdtestrelé, panelre szerelhető, 3f, nullfesz kapcs, 3NO, 48…530VAC, 25A, 24VAC |  |  | 1 | DB | 3606480579998 | 8536490099 |  |  | 54944 | 70053.6
| SSP3A225BDRT | Zelio szilárdtestrelék | SSP szilárdtestrelé, panelre szerelhető, 3f, pillanat kapcs, 3NO, 48…530VAC, 25A, 24VDC |  |  | 1 | DB | 3606480580062 | 8536490099 |  |  | 54944 | 70053.6
| SSP3A225BDT | Zelio szilárdtestrelék | SSP szilárdtestrelé, panelre szerelhető, 3f, nullfesz kapcs, 3NO, 48…530VAC, 25A, 24VDC |  |  | 1 | DB | 3606480579981 | 8536490099 |  |  | 54944 | 70053.6
| SSP3A225P7RT | Zelio szilárdtestrelék | SSP szilárdtestrelé, panelre szerelhető, 3f, pillanat kapcs, 3NO, 48…530VAC, 25A, 230VAC |  |  | 1 | DB | 3606480580048 | 8536490099 |  |  | 54944 | 70053.6
| SSP3A225P7T | Zelio szilárdtestrelék | SSP szilárdtestrelé, panelre szerelhető, 3f, nullfesz kapcs, 3NO, 48…530VAC, 25A, 230VAC |  |  | 1 | DB | 3606480579967 | 8536490099 |  |  | 54944 | 70053.6
| SSP3A250B7RT | Zelio szilárdtestrelék | SSP szilárdtestrelé, panelre szerelhető, 3f, pillanat kapcs, 3NO, 48…530VAC, 50A, 24VAC |  |  | 1 | DB | 3606480580116 | 8536490099 |  |  | 60065 | 76582.875
| SSP3A250B7T | Zelio szilárdtestrelék | SSP szilárdtestrelé, panelre szerelhető, 3f, nullfesz kapcs, 3NO, 48…530VAC, 50A, 24VAC |  |  | 1 | DB | 3606480580031 | 8536490099 |  |  | 60065 | 76582.875
| SSP3A250BDRT | Zelio szilárdtestrelék | SSP szilárdtestrelé, panelre szerelhető, 3f, pillanat kapcs, 3NO, 48…530VAC, 50A, 24VDC |  |  | 1 | DB | 3606480580109 | 8536490099 |  |  | 60065 | 76582.875
| SSP3A250BDT | Zelio szilárdtestrelék | SSP szilárdtestrelé, panelre szerelhető, 3f, nullfesz kapcs, 3NO, 48…530VAC, 50A, 24VDC |  |  | 1 | DB | 3606480580024 | 8536490099 |  |  | 60065 | 76582.875
| SSP3A250P7RT | Zelio szilárdtestrelék | SSP szilárdtestrelé, panelre szerelhető, 3f, pillanat kapcs, 3NO, 48…530VAC, 50A, 230VAC |  |  | 1 | DB | 3606480580086 | 8536490099 |  |  | 60065 | 76582.875
| SSP3A250P7T | Zelio szilárdtestrelék | SSP szilárdtestrelé, panelre szerelhető, 3f, nullfesz kapcs, 3NO, 48…530VAC, 50A, 230VAC |  |  | 1 | DB | 3606480580000 | 8536490099 |  |  | 60065 | 76582.875
| SSRAH1 | Zelio szilárdtestrelék | Hűtőborda SSR relékhez |  | * | 1 | DB | 3606480076435 | 7604299090 |  |  | 9960 | 12699
| SSRAT1 | Zelio szilárdtestrelék | Termikus interfész lap |  | * | 1 | DB | 3606480076442 | 3926909790 |  |  | 2406 | 3067.65
| SSRHP02 | Vezérléstechnikai készülékek | Hűtőborda SSP reléhez, panelre rögzíthető, 6823cm2 |  |  | 1 | DB | 3606480580253 | 7616999099 |  |  | 40911 | 52161.525
| SSRHP05 | Vezérléstechnikai készülékek | Hűtőborda SSP reléhez, panelre rögzíthető, 4406cm2 |  |  | 1 | DB | 3606480580222 | 7616999099 |  |  | 20676 | 26361.9
| STBACI0320K | Vezérléstechnikai készülékek | Analóg C be 4 csatornás, 4-20 mA kit be |  | * | 1 | DB | 3595863948288 | 8536909599 |  |  | 155784 | 198624.6
| STBACI1225K | Vezérléstechnikai készülékek | Analóg C be 2 csatornás Basic 4-20m A kit |  | * | 1 | DB | 3595863948387 | 8536909599 |  |  | 80954 | 103216.35
| STBACI1230K | Vezérléstechnikai készülékek | Analóg C be 2 csatornás 0-20m A kit |  |  | 1 | DB | 3595863948394 | 8536699099 |  |  | 94129 | 120014.475
| STBACI1400K | Programozható logikai vezérlők és kezelői terminálok | Analóg C be 8 csatornás kit |  | * | 1 | DB | 3595863948400 | 8536909599 |  |  | 146911 | 187311.525
| STBACI8320K | Programozható logikai vezérlők és kezelői terminálok | Analóg C be 4 csatornás HART kit |  |  | 1 | DB | 3595863948745 | 8536909599 |  |  | 141011 | 179789.025
| STBACO0220K | Programozható logikai vezérlők és kezelői terminálok | Analóg C ki 2csatornás 16 bit kit |  | * | 1 | DB | 3595863948769 | 8536909599 |  |  | 71653 | 91357.575
| STBACO1210K | Vezérléstechnikai készülékek | Analóg C ki 2csatornás 0-20mA kit |  |  | 1 | DB | 3595863948776 | 8536699099 |  |  | 91311 | 116421.525
| STBACO1225K | Programozható logikai vezérlők és kezelői terminálok | Analóg C ki 2csatornásBasic4-20 kit |  | * | 1 | DB | 3595863948790 | 8536909599 |  |  | 39608 | 50500.2
| STBACO8220K | Programozható logikai vezérlők és kezelői terminálok | Analóg C ki 2csatornás 4..20mA HART kit |  |  | 1 | DB | 3595864156644 | 8538909189 |  |  | 108938 | 138895.95
| STBAHI8321KC | Programozható logikai vezérlők és kezelői terminálok | Advantys STB 4CH HART multiplexer modul ( STBNIP2311 verzió>4.0 modulokhoz) |  |  | 1 | DB | 3595864155210 | 8536909599 |  |  | 118231 | 150744.525
S9STBART0200 | STBART0200K | Programozható logikai vezérlők és kezelői terminálok | Analóg be 2 csatornás RTD/TC/mV kit |  | * | 1 | DB | 3595863948691 | 8536909599 |  |  | 89313 | 113874.075
| STBAVI0300K | Vezérléstechnikai készülékek | Analóg V be 4 csatornás kit |  |  | 1 | DB | 3595863948707 | 8536909599 |  |  | 145902 | 186025.05
| STBAVI1255K | Programozható logikai vezérlők és kezelői terminálok | Analóg 0-10V be 2csatornás Basic kit |  |  | 1 | DB | 3595863948912 | 8536909599 |  |  | 39608 | 50500.2
| STBAVI1400K | Programozható logikai vezérlők és kezelői terminálok | Analóg V be 8csatornás kit |  |  | 1 | DB | 3595863948943 | 8538909189 |  |  | 130742 | 166696.05
| STBAVO0200K | Vezérléstechnikai készülékek | Analóg V ki 2csatornás kit |  |  | 1 | DB | 3595863948950 | 8536909599 |  |  | 94348 | 120293.7
| STBAVO1250K | Programozható logikai vezérlők és kezelői terminálok | Analóg -/+10V ki 2csatornás kit |  |  | 1 | DB | 3595863948967 | 8536909599 |  |  | 73522 | 93740.55
| STBAVO1255K | Programozható logikai vezérlők és kezelői terminálok | Analóg 0-10V ki 2csatornásBasic kit |  |  | 1 | DB | 3595863948974 | 8536909599 |  |  | 80954 | 103216.35
| STBAVO1265K | Programozható logikai vezérlők és kezelői terminálok | Analóg -/+10V ki 2csatornásBasic kit |  |  | 1 | DB | 3595863948981 | 8536909599 |  |  | 80954 | 103216.35
| STBCPS2111K | Vezérléstechnikai készülékek | Aux Power Supply kit |  | * | 1 | DB | 3595863949223 | 8504409090 |  |  | 45649 | 58202.475
| STBDAI5260K | Programozható logikai vezérlők és kezelői terminálok | 115VAC be 2pt leválasztott kit |  |  | 1 | DB | 3595863948998 | 8536909599 |  |  | 34832 | 44410.8
| STBDAI7220K | Programozható logikai vezérlők és kezelői terminálok | Modul 230VAC, 2pt |  |  | 1 | DB | 3595863991130 | 8538909189 |  |  | 50888 | 64882.2
| STBDAO5260K | Programozható logikai vezérlők és kezelői terminálok | 115VAC ki 2pt leválasztott kit |  |  | 1 | DB | 3595863949001 | 8536909599 |  |  | 28482 | 36314.55
| STBDAO8210K | Programozható logikai vezérlők és kezelői terminálok | 115/230VAC KI 2PT KIT |  |  | 1 | DB | 3595863988925 | 8536909599 |  |  | 65369 | 83345.475
| STBDDI3230K | Programozható logikai vezérlők és kezelői terminálok | Modul 24VDC, 2pt |  |  | 1 | DB | 3595863989410 | 8536909599 |  |  | 29330 | 37395.75
| STBDDI3420K | Vezérléstechnikai készülékek | 24VDC be 4pt kit |  |  | 1 | DB | 3595863948905 | 8538909189 |  |  | 25880 | 32997
| STBDDI3425K | Programozható logikai vezérlők és kezelői terminálok | 24VDC be 4pt Basic kit |  |  | 1 | DB | 3595863949018 | 8536309090 |  |  | 21173 | 26995.575
| STBDDI3610K | Programozható logikai vezérlők és kezelői terminálok | 24VDC be 6pt kit |  | * | 1 | DB | 3595863949025 | 8536699099 |  |  | 29652 | 37806.3
| STBDDI3615K | Vezérléstechnikai készülékek | 24VDC be 6pt Basic kit |  | * | 1 | DB | 3595863949032 | 8538909189 |  |  | 19929 | 25409.475
| STBDDI3725KC | Programozható logikai vezérlők és kezelői terminálok | 24VDC be 16PT Basic kit clamp |  | * | 1 | DB | 3595863932980 | 8538909189 |  |  | 55182 | 70357.05
| STBDDI3725KS | Programozható logikai vezérlők és kezelői terminálok | 24VDC be 16PT csavaros sorkapocs |  | * | 1 | DB | 3595863932973 | 8538909189 |  |  | 55182 | 70357.05
| STBDDO3200K | Programozható logikai vezérlők és kezelői terminálok | 24VDC KI 2PT 0.5A KIT |  |  | 1 | DB | 3595864000329 | 8538909189 |  |  | 40383 | 51488.325
| STBDDO3230K | Programozható logikai vezérlők és kezelői terminálok | 24VDC KI 2PT 2.0A KIT |  |  | 1 | DB | 3595863989304 | 8536909599 |  |  | 34163 | 43557.825
| STBDDO3410K | Programozható logikai vezérlők és kezelői terminálok | 24VDC KI 4PT KIT |  |  | 1 | DB | 3595863989298 | 8536909599 |  |  | 30742 | 39196.05
| STBDDO3415K | Programozható logikai vezérlők és kezelői terminálok | 24VDC KI 4PT BASIC KIT |  |  | 1 | DB | 3595863989281 | 8536909599 |  |  | 30088 | 38362.2
| STBDDO3600K | Programozható logikai vezérlők és kezelői terminálok | 24VDC ki 6pt kit |  | * | 1 | DB | 3595863949339 | 8536901000 |  |  | 27871 | 35535.525
| STBDDO3605K | Vezérléstechnikai készülékek | 24VDC ki 6pt Basic kit |  | * | 1 | DB | 3595863949346 | 8538909189 |  |  | 42690 | 54429.75
| STBDDO3705KC | Programozható logikai vezérlők és kezelői terminálok | 24VDC ki 16PT Basic kit clamp |  |  | 1 | DB | 3595863933000 | 8538909189 |  |  | 78593 | 100206.075
| STBDDO3705KS | Programozható logikai vezérlők és kezelői terminálok | 24VDC ki 16PT csavaros sorkapocs |  | * | 1 | DB | 3595863932638 | 8538909189 |  |  | 63119 | 80476.725
| STBDRA3290K | Vezérléstechnikai készülékek | Relés kimenet 2PT 7A 24V KIT |  |  | 1 | DB | 3595863949131 | 8536909599 |  |  | 27391 | 34923.525
| STBDRC3210K | Vezérléstechnikai készülékek | Relés kimenet 2csat. 2A 24V |  | * | 1 | DB | 3595863949162 | 8536909599 |  |  | 21173 | 26995.575
| STBEHC3020KC | Vezérléstechnikai készülékek | High Speed Cntr 1csatornás 40kHz kit clamp |  |  | 1 | DB | 3595863933116 | 8538909189 |  |  | 92711 | 118206.525
| STBEPI2145K | Programozható logikai vezérlők és kezelői terminálok | Tesys Type U 12be/8ki kit with be |  | * | 1 | DB | 3595863933130 | 8538909189 |  |  | 44150 | 56291.25
| STBNCO2212 | Programozható logikai vezérlők és kezelői terminálok | CANopen NIM modul |  | * | 1 | DB | 3595862055154 | 8538909189 |  |  | 133049 | 169637.475
| STBNDN2212 | Programozható logikai vezérlők és kezelői terminálok | DeviceNet NIM modul |  |  | 1 | DB | 3595862055123 | 8538909189 |  |  | 142947 | 182257.425
| STBNDP2212 | Programozható logikai vezérlők és kezelői terminálok | Profibus DP NIM modul |  | * | 1 | DB | 3595862055130 | 8538909189 |  |  | 122603 | 156318.825
| STBNFP2212 | Programozható logikai vezérlők és kezelői terminálok | FIPIO NIM modul |  |  | 1 | DB | 3595862054997 | 8538909189 |  |  | 146011 | 186164.025
| STBNIB2212 | Programozható logikai vezérlők és kezelői terminálok | InterBus NIM modul |  |  | 1 | DB | 3595862055147 | 8538909189 |  |  | 274966 | 350581.65
| STBNIC2212 | Programozható logikai vezérlők és kezelői terminálok | EtherNet/IP NIM modul |  |  | 1 | DB | 3595863987812 | 8538909189 |  |  | 107072 | 136516.8
| STBNIP2212 | Programozható logikai vezérlők és kezelői terminálok | Ethernet MB TCP/IP NIM modul |  | * | 1 | DB | 3595862055116 | 8538909189 |  |  | 159153 | 202920.075
| STBNIP2311 | Programozható logikai vezérlők és kezelői terminálok | Két portos Ethernet Modbus/TCP standard STB NIM modul |  | * | 1 | DB | 3595864062273 | 8538909189 |  |  | 213929 | 272759.475
| STBNMP2212 | Programozható logikai vezérlők és kezelői terminálok | Modbus Plus NIM modul |  |  | 1 | DB | 3595862055109 | 8538909189 |  |  | 146011 | 186164.025
| STBPDT2100K | Programozható logikai vezérlők és kezelői terminálok | 115/230VAC PDM standard kit |  |  | 1 | DB | 3595863949186 | 8536909599 |  |  | 36246 | 46213.65
| STBPDT3100K | Programozható logikai vezérlők és kezelői terminálok | 24VDC PDM standard kit |  | * | 1 | DB | 3595863949216 | 8536309090 |  |  | 23061 | 29402.775
| STBSPU1000 | Programozható logikai vezérlők és kezelői terminálok | Advantys konfiguráló szoftver kábellel |  |  | 1 | DB | 3595863763522 | 8523499000 |  |  | 138629 | 176751.975
| STBXBA1000 | Programozható logikai vezérlők és kezelői terminálok | I/O alap, 1-es méret |  | * | 1 | DB | 3595862061988 | 8536901000 |  |  | 4503 | 5741.325
| STBXBA2000 | Programozható logikai vezérlők és kezelői terminálok | I/O alap, 2-es méret |  |  | 1 | DB | 3595862061995 | 8536900190 |  |  | 6463 | 8240.325
| STBXBA2200 | Programozható logikai vezérlők és kezelői terminálok | PDM alap |  |  | 1 | DB | 3595862062008 | 8536900190 |  |  | 10801 | 13771.275
| STBXBA2300 | Programozható logikai vezérlők és kezelői terminálok | BOS bővítő alap 18mm |  |  | 1 | DB | 3595863765960 | 8536901000 |  |  | 8428 | 10745.7
| STBXBA2400 | Programozható logikai vezérlők és kezelői terminálok | EOS bővítő alap |  |  | 1 | DB | 3595863757699 | 8536901000 |  |  | 8428 | 10745.7
| STBXBA3000 | Programozható logikai vezérlők és kezelői terminálok | I/O alap, 3-es méret |  | * | 1 | DB | 3595863757675 | 8537109199 |  |  | 11522 | 14690.55
| STBXBE1100K | Programozható logikai vezérlők és kezelői terminálok | EOS modul Pref Devices kit |  |  | 1 | DB | 3595863949254 | 8536699099 |  |  | 29330 | 37395.75
| STBXBE1300K | Programozható logikai vezérlők és kezelői terminálok | BOS modul Pref Devices kit |  |  | 1 | DB | 3595863949247 | 8536699099 |  |  | 101093 | 128893.575
| STBXBE2100K | Vezérléstechnikai készülékek | CANopen Extension modul kit |  |  | 1 | DB | 3595863949230 | 8538909999 |  |  | 40944 | 52203.6
| STBXCA1001 | Vezérléstechnikai készülékek | 0.3m busz bővítő kábel |  |  | 1 | DB | 3595862061643 | 8544429090 |  |  | 14763 | 18822.825
| STBXCA1002 | Vezérléstechnikai készülékek | 1.0m busz bővítő kábel |  |  | 1 | DB | 3595862061667 | 8544429090 |  |  | 17823 | 22724.325
| STBXCA1003 | Programozható logikai vezérlők és kezelői terminálok | 4.5m busz bővítő kábel |  |  | 1 | DB | 3595862061605 | 8544429090 |  |  | 25205 | 32136.375
| STBXCA1004 | Vezérléstechnikai készülékek | 10m busz bővítő kábel |  |  | 1 | DB | 3595862061612 | 8544429090 |  |  | 42853 | 54637.575
| STBXCA1006 | Vezérléstechnikai készülékek | 14m busz bővítő kábel |  |  | 1 | DB | 3595863785654 | 8544429090 |  |  | 54913 | 70014.075
| STBXCA4002 | Vezérléstechnikai készülékek | RS232 konfiguráló kábel |  |  | 1 | DB | 3595862061674 | 8544429090 |  |  | 47528 | 60598.2
| STBXMP1100 | Vezérléstechnikai készülékek | Véglezáról modul - tartalék |  | * | 1 | DB | 3595862053655 | 8536901000 |  |  | 11522 | 14690.55
| STBXMP4440 | Vezérléstechnikai készülékek | 32K-s memória kártya |  |  | 1 | DB | 3595862053730 | 8538909189 |  |  | 25205 | 32136.375
| STBXMP5600 | Vezérléstechnikai készülékek | PDM biztosító 5A /10A, 10db |  |  | 1 | DB | 3595862064415 | 8536101090 |  |  | 16385 | 20890.875
| STBXMP6700 | Vezérléstechnikai készülékek | Jelölő címkék, 25db |  |  | 1 | DB | 3595862053792 | 4821101000 |  |  | 36727 | 46826.925
| STBXMP7700 | Vezérléstechnikai készülékek | Jelölő tüskék, 60db |  |  | 1 | DB | 3595863757217 | 8538909999 |  |  | 3239 | 4129.725
| STBXMP7800 | Vezérléstechnikai készülékek | I/O jelölő tüskék, 96db |  |  | 1 | DB | 3595862053631 | 8538909999 |  |  | 3239 | 4129.725
| STBXMP7810 | Vezérléstechnikai készülékek | PDM jelölő tüskék, 24db |  |  | 1 | DB | 3595862053648 | 8538909999 |  |  | 2883 | 3675.825
| STBXSP3000 | Programozható logikai vezérlők és kezelői terminálok | Árnyékoló készlet, sín és tartozék |  |  | 1 | DB | 3595862069809 | 8536901000 |  |  | 50483 | 64365.825
| STBXSP3010 | Programozható logikai vezérlők és kezelői terminálok | Árnyékoló készlet, 1-es vezetékkapocs, 10db |  | * | 1 | DB | 3595862069816 | 8536901000 |  |  | 14617 | 18636.675
| STBXSP3020 | Programozható logikai vezérlők és kezelői terminálok | Árnyékoló készlet, 2-es vezetékkapocs, 10db |  |  | 1 | DB | 3595862069823 | 8536901000 |  |  | 17560 | 22389
| STBXTS1100 | Programozható logikai vezérlők és kezelői terminálok | 6pt-os I/O csavaros csat készlet, 20 db |  |  | 1 | DB | 3595862054621 | 8536901000 |  |  | 31012 | 39540.3
| STBXTS1110 | Vezérléstechnikai készülékek | 5pt-os I/O rugós csat készlet, 20 db |  |  | 1 | DB | 3595862053662 | 8536901000 |  |  | 25205 | 32136.375
| STBXTS1111 | Vezérléstechnikai készülékek | 5pt-os DeviceNet csavaros csat készlet |  |  | 1 | DB | 3595862053761 | 8536901000 |  |  | 5761 | 7345.275
| STBXTS1120 | Programozható logikai vezérlők és kezelői terminálok | 2pt-os NIM csavaros csat készlet, 10 db |  |  | 1 | DB | 3595862053709 | 8536901000 |  |  | 7022 | 8953.05
| STBXTS1130 | Programozható logikai vezérlők és kezelői terminálok | 2pt-os PDM csavaros csat készlet, 10 db |  |  | 1 | DB | 3595862053723 | 8536901000 |  |  | 7022 | 8953.05
| STBXTS1180 | Programozható logikai vezérlők és kezelői terminálok | 2 db 18 pontos csavaros I/O csatlakozó |  |  | 1 | DB | 3595863843484 | 8536699099 |  |  | 4578 | 5836.95
| STBXTS2100 | Vezérléstechnikai készülékek | 6pt-os I/O rugós csat készlet, 20 db |  |  | 1 | DB | 3595862053617 | 8536901000 |  |  | 27186 | 34662.15
| STBXTS2110 | Vezérléstechnikai készülékek | 5pt-os I/O rugós csat készlet, 20 db |  |  | 1 | DB | 3595862053679 | 8538909999 |  |  | 25205 | 32136.375
| STBXTS2111 | Vezérléstechnikai készülékek | 5pt-os DeviceNet rugós csat készlet |  |  | 1 | DB | 3595862053778 | 8536901000 |  |  | 6484 | 8267.1
| STBXTS2120 | Vezérléstechnikai készülékek | 2pt-os NIM rugós csat készlet, 10 db |  |  | 1 | DB | 3595862053716 | 8536901000 |  |  | 7022 | 8953.05
| STBXTS2130 | Programozható logikai vezérlők és kezelői terminálok | 2pt-os PDM rugós csat készlet, 10 db |  |  | 1 | DB | 3595862053754 | 8536901000 |  |  | 7022 | 8953.05
| STBXTS2150 | Vezérléstechnikai készülékek | HSC modul rugós csat készlet |  |  | 1 | DB | 3595863760781 | 8536901000 |  |  | 7921 | 10099.275
| SWMXDS001 | Vezérléstechnikai készülékek | MB+ Driver Suite CD - 1 User v6.0 |  |  | 1 | DB | 3595862020244 | 8523499000 |  |  | 857781 | 1093670.775
| SX31K1CI | APC Túlfeszültség- védelem és szünetmentesek (UPS) | SE BACK-UPS 1100VA, 230V, AVR, IEC aljzat |  |  | 1 | DB | 731304307419 | 8504403090 |  |  | 51739 | 65967.225
| SX31K1CI-GR | APC Túlfeszültség- védelem és szünetmentesek (UPS) | SE BACK-UPS 1100VA, 230V, AVR, SCHUKO aljzat |  | * | 1 | DB | 731304307839 | 8504403090 |  |  | 53989 | 68835.975
| SX3650CI | APC Túlfeszültség- védelem és szünetmentesek (UPS) | SE BACK-UPS 650VA, 230V, AVR, IEC aljzat |  |  | 1 | DB | 731304307433 | 8504403090 |  |  | 28114 | 35845.35
| SX3650CI-GR | APC Túlfeszültség- védelem és szünetmentesek (UPS) | SE BACK-UPS 650VA, 230V, AVR, SCHUKO aljzat |  | * | 1 | DB | 731304308041 | 8504403090 |  |  | 29239 | 37279.725
| SX3800CI | APC Túlfeszültség- védelem és szünetmentesek (UPS) | SE BACK-UPS 800VA, 230V, AVR, IEC aljzat |  |  | 1 | DB | 731304307440 | 8504403090 |  |  | 35989 | 45885.975
| SX3800CI-GR | APC Túlfeszültség- védelem és szünetmentesek (UPS) | SE BACK-UPS 800VA, 230V, AVR, SCHUKO aljzat |  | * | 1 | DB | 731304307860 | 8504403090 |  |  | 38239 | 48754.725
S9SZ1RV1202 | SZ1RV1202 | Hajtások, szervohajtások | Potenciométer 2,2 Kohm |  | * | 1 | DB | 3389110850116 | 8533409000 |  |  | 15006 | 19132.65
| TC103-3A2 | Terepi eszközök | TC103 Termosztát 2 csöves; 2 vez. |  |  | 1 | DB | 7332552013461 | 9032102090 |  |  | 13121 | 16729.275
| TC103-3A2C | Terepi eszközök | TC103 Term 2 csöves; 2 vez.; Venti-Stop |  |  | 1 | DB | 7332552013355 | 9032102090 |  |  | 13121 | 16729.275
| TC103-3A4 | Terepi eszközök | TC103 Termosztát 4 csöves; 2 vez. |  |  | 1 | DB | 7332552013478 | 9032102090 |  |  | 15727 | 20051.925
| TC103-3B2 | Terepi eszközök | TC103 Termosztát 2 csöves; 3 vez. |  |  | 1 | DB | 7332552013362 | 9032102090 |  |  | 13121 | 16729.275
| TC103-3B2C | Terepi eszközök | TC103 Term 2 csöves; 3 vez.;Venti-Stop |  |  | 1 | DB | 7332552013379 | 9032102090 |  |  | 13121 | 16729.275
| TC303-3A2DLMS | Terepi eszközök | TC303 Term 2 csöves; 2 vez.;ModBus;IR |  |  | 1 | DB | 7332552013485 | 9032102090 |  |  | 49306 | 62865.15
| TC303-3A2DLS | Terepi eszközök | TC303 Termosztát 2 csöves; 2 vez.;Eco;IR |  |  | 1 | DB | 7332552013386 | 9032102090 |  |  | 29618 | 37762.95
| TC303-3A2L | Terepi eszközök | TC303 Termosztát 2 csöves; 2 vez. |  |  | 1 | DB | 7332552013492 | 9032102090 |  |  | 23059 | 29400.225
| TC303-3A2LM | Terepi eszközök | TC303 Termosztát 2 csöves; 2 vez.;ModBus |  |  | 1 | DB | 7332552013508 | 9032102090 |  |  | 42840 | 54621
| TC303-3A4DLMS | Terepi eszközök | TC303 Term 4 csöves; 2 vez.;ModBus;IR |  |  | 1 | DB | 7332552013515 | 9032102090 |  |  | 55866 | 71229.15
| TC303-3A4DLS | Terepi eszközök | TC303 Termosztát 4 csöves; 2 vez.;Eco;IR |  |  | 1 | DB | 7332552013522 | 9032900090 |  |  | 33580 | 42814.5
| TC303-3A4L | Terepi eszközök | TC303 Termosztát 4 csöves; 2 vez. |  |  | 1 | DB | 7332552013393 | 9032102090 |  |  | 26249 | 33467.475
| TC303-3A4LM | Terepi eszközök | TC303 Termosztát 4 csöves; 2 vez.;ModBus |  |  | 1 | DB | 7332552013409 | 9032102090 |  |  | 49207 | 62738.925
| TC353-3A2DLS | Terepi eszközök | TC353 Termosztát 2 csöves; 2 vez.;Eco;IR |  |  | 1 | DB | 7332552013416 | 9032102090 |  |  | 36214 | 46172.85
| TC353-3A2L | Terepi eszközök | TC353 Termosztát 2 csöves; 2 vez. |  |  | 1 | DB | 7332552013423 | 9032102090 |  |  | 26249 | 33467.475
| TC353-3A4DLS | Terepi eszközök | TC353 Termosztát 4 csöves; 2 vez.;Eco;IR |  |  | 1 | DB | 7332552013539 | 9032102090 |  |  | 39836 | 50790.9
| TC353-3A4L | Terepi eszközök | TC353 Termosztát 4 csöves; 2 vez. |  |  | 1 | DB | 7332552013430 | 9032102090 |  |  | 29618 | 37762.95
| TCL1601 | Terepi eszközök | Kültéri fagyvédő termosztát |  |  | 1 | DB |  | 9025198090 |  |  | 62035 | 79094.625
| TCSATN011F | Vezérléstechnikai készülékek | IP67-es TAP M12-es csatlakozóval |  |  | 1 | DB | 3389119410632 | 8538909999 |  |  | 3563 | 4542.825
| TCSATV01N2 | Programozható logikai vezérlők és kezelői terminálok | IP67-es csatlakozó, kábeles 2M szabad kábelvégződéssel |  |  | 1 | DB | 3389119410625 | 8538909999 |  |  | 8560 | 10914
| TCSCAR013M120 | Érzékelők | CANOpen Rj45 vonali lezáró |  | * | 1 | DB | 3389110068658 | 8536699099 |  |  | 8516 | 10857.9
| TCSCAR01NM120 | Programozható logikai vezérlők és kezelői terminálok | CANopen lezáró ellenállás sorkapocshoz |  |  | 1 | DB | 3389110068665 | 8536699099 |  |  | 7847 | 10004.925
| TCSCCN1FNX10SA | Programozható logikai vezérlők és kezelői terminálok | CAN kábel,egyenes,M12-B,Anya-csak vezeték,10m |  |  | 1 | DB | 3595864098425 | 8544429090 |  |  | 15320 | 19533
| TCSCCN1FNX25SA | Programozható logikai vezérlők és kezelői terminálok | CAN kábel,egyenes,M12-B,Anya-csak vezeték,25m |  |  | 1 | DB | 3595864098432 | 8544429090 |  |  | 35464 | 45216.6
| TCSCCN1FNX3SA | Programozható logikai vezérlők és kezelői terminálok | CAN kábel,egyenes,M12-B,Anya-csak vezeték, 3m |  |  | 1 | DB | 3595864098418 | 8544429090 |  |  | 8757 | 11165.175
| TCSCCN1M1F03 | Programozható logikai vezérlők és kezelői terminálok | CAN kábel,egyenes,M12-B,Apa-Anya,0.3m |  |  | 1 | DB | 3595864098302 | 8544429090 |  |  | 11076 | 14121.9
| TCSCCN1M1F1 | Programozható logikai vezérlők és kezelői terminálok | CAN kábel,egyenes,M12-B,Apa-Anya, 1m |  |  | 1 | DB | 3595864098319 | 8544429090 |  |  | 11739 | 14967.225
| TCSCCN1M1F10 | Programozható logikai vezérlők és kezelői terminálok | CAN kábel,egyenes,M12-B,Apa-Anya, 10m |  |  | 1 | DB | 3595864098340 | 8544429090 |  |  | 20189 | 25740.975
| TCSCCN1M1F15 | Programozható logikai vezérlők és kezelői terminálok | CAN kábel,egyenes,M12-B,Apa-Anya, 15m |  |  | 1 | DB | 3595864098357 | 8544429090 |  |  | 24882 | 31724.55
| TCSCCN1M1F2 | Programozható logikai vezérlők és kezelői terminálok | CAN kábel,egyenes,M12-B,Apa-Anya, 2m |  |  | 1 | DB | 3595864098326 | 8544429090 |  |  | 12677 | 16163.175
| TCSCCN1M1F5 | Programozható logikai vezérlők és kezelői terminálok | CAN kábel,egyenes,M12-B,Apa-Anya, 5m |  |  | 1 | DB | 3595864098333 | 8544429090 |  |  | 15500 | 19762.5
| TCSCCN1MNX10SA | Programozható logikai vezérlők és kezelői terminálok | CAN kábel,egyenes,M12-B, Apa-csak vezeték, 10m |  |  | 1 | DB | 3595864098500 | 8544429090 |  |  | 15320 | 19533
| TCSCCN1MNX25SA | Programozható logikai vezérlők és kezelői terminálok | CAN kábel,egyenes,M12-B, Apa-csak vezeték, 25m |  |  | 1 | DB | 3595864098524 | 8544429090 |  |  | 35464 | 45216.6
| TCSCCN1MNX3SA | Programozható logikai vezérlők és kezelői terminálok | CAN kábel,egyenes,M12-B, Apa-csak vezeték, 3m |  |  | 1 | DB | 3595864098494 | 8544429090 |  |  | 8757 | 11165.175
| TCSCCN2FNX10SA | Programozható logikai vezérlők és kezelői terminálok | CAN kábel,angled,M12-B,Anya-csak vezeték, 10m |  |  | 1 | DB | 3595864098388 | 8544429090 |  |  | 19776 | 25214.4
| TCSCCN2FNX25SA | Programozható logikai vezérlők és kezelői terminálok | CAN kábel,angled,M12-B,Anya-csak vezeték, 25m |  |  | 1 | DB | 3595864098395 | 8544429090 |  |  | 37538 | 47860.95
| TCSCCN2FNX3SA | Programozható logikai vezérlők és kezelői terminálok | CAN kábel,angled,M12-B,Anya-csak vezeték, 3m |  |  | 1 | DB | 3595864098371 | 8544429090 |  |  | 9105 | 11608.875
| TCSCCN2M2F03 | Programozható logikai vezérlők és kezelői terminálok | CAN kábel,angled,M12-B,Apa-Anya, 0.3m |  |  | 1 | DB | 3595864098241 | 8544429090 |  |  | 11776 | 15014.4
| TCSCCN2M2F1 | Programozható logikai vezérlők és kezelői terminálok | CAN kábel,angled,M12-B,Apa-Anya, 1m |  |  | 1 | DB | 3595864098258 | 8544429090 |  |  | 12435 | 15854.625
| TCSCCN2M2F10 | Programozható logikai vezérlők és kezelői terminálok | CAN kábel,angled,M12-B,Apa-Anya, 10m |  |  | 1 | DB | 3595864098289 | 8544429090 |  |  | 20878 | 26619.45
| TCSCCN2M2F15 | Programozható logikai vezérlők és kezelői terminálok | CAN kábel,angled,M12-B,Apa-Anya, 15m |  |  | 1 | DB | 3595864098296 | 8544429090 |  |  | 25568 | 32599.2
| TCSCCN2M2F2 | Programozható logikai vezérlők és kezelői terminálok | CAN kábel,angled,M12-B,Apa-Anya, 2m |  |  | 1 | DB | 3595864098265 | 8544429090 |  |  | 13374 | 17051.85
| TCSCCN2M2F5 | Programozható logikai vezérlők és kezelői terminálok | CAN kábel,angled,M12-B,Apa-Anya, 5m |  |  | 1 | DB | 3595864098272 | 8544429090 |  |  | 16188 | 20639.7
| TCSCCN2MNX10SA | Programozható logikai vezérlők és kezelői terminálok | CAN kábel,angled,M12-B, Apa-csak vezeték, 10m |  |  | 1 | DB | 3595864098463 | 8544429090 |  |  | 15669 | 19977.975
| TCSCCN2MNX1SA | Programozható logikai vezérlők és kezelői terminálok | CAN kábel,angled,M12-B, Apa-csak vezeték, 1m |  |  | 1 | DB | 3595864098449 | 8544429090 |  |  | 8702 | 11095.05
| TCSCCN2MNX25SA | Programozható logikai vezérlők és kezelői terminálok | CAN kábel,angled,M12-B, Apa-csak vezeték, 25m |  |  | 1 | DB | 3595864098470 | 8544429090 |  |  | 35884 | 45752.1
| TCSCCN2MNX3SA | Programozható logikai vezérlők és kezelői terminálok | CAN kábel,angled,M12-B, Apa-csak vezeték, 3m |  |  | 1 | DB | 3595864098456 | 8544429090 |  |  | 9105 | 11608.875
| TCSCCN4F3M05T | Programozható logikai vezérlők és kezelői terminálok | Caponen kábel 0,5M, SUB-D 9 "anya"/RJ45 |  |  | 1 | DB | 3389119214568 | 8544421000 |  |  | 7537 | 9609.675
| TCSCCN4F3M1T | Programozható logikai vezérlők és kezelői terminálok | Caponen kábel 1M, SUB-D 9 "anya"/RJ45 |  | * | 1 | DB | 3389119214575 | 8544421000 |  |  | 10104 | 12882.6
| TCSCCN4F3M3T | Hajtások, szervohajtások | Caponen kábel 3M, SUB-D 9 "anya"/RJ45 |  | * | 1 | DB | 3389119214582 | 8544421000 |  |  | 34249 | 43667.475
| TCSCTN023F13M03 | Programozható logikai vezérlők és kezelői terminálok | CANopen csatlakozó |  |  | 1 | DB | 3389119218450 | 8536901000 |  |  | 9905 | 12628.875
| TCSEAAF11F13F00 | Programozható logikai vezérlők és kezelői terminálok | Ethernet adapter |  |  | 1 | DB | 3595863887655 | 8537109199 |  |  | 25276 | 32226.9
| TCSEAAF1LFH00 | Programozható logikai vezérlők és kezelői terminálok | Optikai modul SFP-LH/LC |  |  | 1 | DB | 3595863892529 | 8538909189 |  |  | 956613 | 1219681.575
| TCSEAAF1LFS00 | Programozható logikai vezérlők és kezelői terminálok | Optikai modul SFP-LX/LC |  |  | 1 | DB | 3595863892505 | 8538909189 |  |  | 325163 | 414582.825
| TCSEAAF1LFU00 | Programozható logikai vezérlők és kezelői terminálok | Optikai modul SFP-SX/LC |  |  | 1 | DB | 3595863892499 | 8538909189 |  |  | 1408093 | 1795318.575
| TCSEAM0100 | Programozható logikai vezérlők és kezelői terminálok | Memória Back-Up adapter |  |  | 1 | DB | 3595863892482 | 8538909189 |  |  | 112502 | 143440.05
| TCSECL1M1M1S2 | Programozható logikai vezérlők és kezelői terminálok | Kábel ENET M12-M12 1M 2X2X26 |  |  | 1 | DB | 3595863887525 | 8517709000 |  |  | 33069 | 42162.975
| TCSECL1M1M3S2 | Programozható logikai vezérlők és kezelői terminálok | Kábel ENET M12-M12 3M 2X2X26 |  |  | 1 | DB | 3595863887532 | 8517709000 |  |  | 31925 | 40704.375
| TCSECL1M3M10S2 | Programozható logikai vezérlők és kezelői terminálok | Kábel ENET M12-RJ45 10M 2X2X26 |  |  | 1 | DB | 3595863887617 | 8517709000 |  |  | 48231 | 61494.525
| TCSECL1M3M1S2 | Programozható logikai vezérlők és kezelői terminálok | Kábel ENET M12-RJ45 1M 2X2X26 |  |  | 1 | DB | 3595863887587 | 8517709000 |  |  | 24415 | 31129.125
| TCSECL1M3M25S2 | Programozható logikai vezérlők és kezelői terminálok | Kábel ENET M12-RJ45 25M 2X2X26 |  |  | 1 | DB | 3595863887631 | 8517709000 |  |  | 86673 | 110508.075
| TCSECL1M3M3S2 | Programozható logikai vezérlők és kezelői terminálok | Kábel ENET M12-RJ45 3M 2X2X26 |  |  | 1 | DB | 3595863887594 | 8517709000 |  |  | 33518 | 42735.45
| TCSECL1M3M40S2 | Programozható logikai vezérlők és kezelői terminálok | Kábel ENET M12-RJ45 40M 2X2X26 |  |  | 1 | DB | 3595863887648 | 8517709000 |  |  | 122363 | 156012.825
| TCSEFEA23F3F22 | Programozható logikai vezérlők és kezelői terminálok | ConneXium Tofino Tűzfall TX/TX |  |  | 1 | DB | 3606480758003 | 8517620000 |  |  | 1121430 | 1429823.25
| TCSEFEC23F3F21 | Programozható logikai vezérlők és kezelői terminálok | ConneXium ipari ethernet tűzfal/router |  |  | 1 | DB | 3606480757983 | 8517620000 |  |  | 685669 | 874227.975
| TCSEFEC23FCF21 | Programozható logikai vezérlők és kezelői terminálok | ConneXium ipari ethernet tűzfal/router |  |  | 1 | DB | 3606480757990 | 8517620000 |  |  | 801813 | 1022311.575
| TCSEGDB23F24FA | Programozható logikai vezérlők és kezelői terminálok | Modbus Plus Proxy |  |  | 1 | DB | 3595864035918 | 8517620000 |  |  | 294915 | 376016.625
| TCSEGPA23F14F | Programozható logikai vezérlők és kezelői terminálok | ProfiBus Mester modul |  | * | 1 | DB | 3595864068800 | 8517620000 |  |  | 359579 | 458463.225
| TCSEGPA23F14FK | Programozható logikai vezérlők és kezelői terminálok | H ProfiBus Mester modul |  |  | 1 | DB | 3595864068817 | 8517620000 |  |  | 469194 | 598222.35
| TCSESL043F23F0 | Programozható logikai vezérlők és kezelői terminálok | ConneXium Lite menedzselhető switch |  |  | 1 | DB | 3606480762277 | 8517620000 |  |  | 108969 | 138935.475
| TCSESM043F1CU0 | Programozható logikai vezérlők és kezelői terminálok | ConneXium 3TX/1FX-MM Switch, managelhető |  |  | 1 | DB | 3595863894134 | 8538909189 |  |  | 328375 | 418678.125
| TCSESM043F1CS0 | Programozható logikai vezérlők és kezelői terminálok | ConneXium 3TX/1FX-SM, Switch, managelhető |  |  | 1 | DB | 3595863892451 | 8538909189 |  |  | 395548 | 504323.7
| TCSESM043F23F0 | Programozható logikai vezérlők és kezelői terminálok | ConneXium 4TX Switch managelhető |  |  | 1 | DB | 3595863892420 | 8538909189 |  |  | 259439 | 330784.725
| TCSESM043F2CU0 | Programozható logikai vezérlők és kezelői terminálok | ConneXium TX/2FX-MM Switch, managelhető |  | * | 1 | DB | 3595863894141 | 8538909189 |  |  | 375818 | 479167.95
| TCSESM043F2CS0 | Programozható logikai vezérlők és kezelői terminálok | ConneXium 2TX/2FX-SM, Switch, managelhető |  |  | 1 | DB | 3595863892536 | 8538909189 |  |  | 508433 | 648252.075
| TCSESM063F2CU1 | Programozható logikai vezérlők és kezelői terminálok | ConneXium Switch 6TX/2FX |  |  | 1 | DB | 3595864065533 | 8538909189 |  |  | 802340 | 1022983.5
| TCSESM063F2CS1 | Programozható logikai vezérlők és kezelői terminálok | ConneXium Extended Switch 6TX / 2FX-SM |  |  | 1 | DB | 3595864065540 | 8538909189 |  |  | 802340 | 1022983.5
| TCSESM083F1CU0 | Programozható logikai vezérlők és kezelői terminálok | ConneXium 7TX/1FX-MM Switch, managelhető |  |  | 1 | DB | 3595863892550 | 8538909189 |  |  | 539303 | 687611.325
| TCSESM083F1CS0 | Programozható logikai vezérlők és kezelői terminálok | ConneXium 7TX/1FX-SM Switch, managelhető |  |  | 1 | DB | 3595863892574 | 8538909189 |  |  | 610456 | 778331.4
| TCSESM083F23F0 | Programozható logikai vezérlők és kezelői terminálok | ConneXium 8TX Switch, managelhető |  |  | 1 | DB | 3595863892543 | 8538909189 |  |  | 452015 | 576319.125
| TCSESM083F23F1 | Programozható logikai vezérlők és kezelői terminálok | ConneXium Switch 8TX |  |  | 1 | DB | 3595864065526 | 8538909189 |  |  | 605983 | 772628.325
| TCSESM083F2CU0 | Programozható logikai vezérlők és kezelői terminálok | ConneXium 6TX/2FX-MM Switch, managelhető |  | * | 1 | DB | 3595863892567 | 8538909189 |  |  | 598123 | 762606.825
| TCSESM083F2CS0 | Programozható logikai vezérlők és kezelői terminálok | ConneXium 6TX/2FX-SM Switch, managelhető |  |  | 1 | DB | 3595863892581 | 8536508099 |  |  | 734735 | 936787.125
| TCSESM103F23G0 | Programozható logikai vezérlők és kezelői terminálok | ConneXium 8TX/2TX-Gbit Switch, managelhető |  |  | 1 | DB | 3595863892604 | 8538909189 |  |  | 638912 | 814612.8
| TCSESM103F2LG0 | Programozható logikai vezérlők és kezelői terminálok | ConneXium 8TX/2SFP-Gbit Switch, managelhető |  |  | 1 | DB | 3595863892611 | 8538909189 |  |  | 638912 | 814612.8
| TCSESM163F23F0 | Programozható logikai vezérlők és kezelői terminálok | ConneXium 16TX Switch, managelhető |  |  | 1 | DB | 3595863892468 | 8538909189 |  |  | 740745 | 944449.875
| TCSESM163F2CU0 | Programozható logikai vezérlők és kezelői terminálok | ConneXium 14TX/2FX-MM Switch, managelhető |  |  | 1 | DB | 3595863892475 | 8538909189 |  |  | 906214 | 1155422.85
| TCSESM243F2CU0 | Programozható logikai vezérlők és kezelői terminálok | ConneXium 22TX/2FX-MM Switch, managelhető |  |  | 1 | DB | 3595863892628 | 8538909189 |  |  | 1178276 | 1502301.9
| TCSESU033FN0 | Programozható logikai vezérlők és kezelői terminálok | ConneXium 3TX 10/100 Switch, nem menedzselhető |  | * | 1 | DB | 3595863960785 | 8538909189 |  |  | 55448 | 70696.2
| TCSESU043F1N0 | Programozható logikai vezérlők és kezelői terminálok | ConneXium 4TX/1FX-SM, Switch, nem menedzselhető |  | * | 1 | DB | 3595863960822 | 8538909189 |  |  | 90433 | 115302.075
S9TCSESU053F | TCSESU053FN0 | Programozható logikai vezérlők és kezelői terminálok | ConneXium 5TX 10/100 Switch, nem menedzselhető |  | * | 1 | DB | 3595863960839 | 8536508099 |  |  | 47595 | 60683.625
| TCSESU083FN0 | Programozható logikai vezérlők és kezelői terminálok | ConneXium 8TX 10/100 Switch, nem menedzselhető |  | * | 1 | DB | 3595864065519 | 8538909189 |  |  | 77663 | 99020.325
| TCSMCN1F2 | Programozható logikai vezérlők és kezelői terminálok | Kábel modbus IP67 M12 M OPEN SHIELD 2 M |  |  | 1 | DB | 3389119018494 | 8544429090 |  |  | 8460 | 10786.5
| TCSMCN3M4F3C2 | Programozható logikai vezérlők és kezelői terminálok | RS232 RJ45 > SUBD9 anya csati - kereszt, nyomtatóhoz |  |  | 1 | DB | 3595863921342 | 8544421000 |  |  | 2124 | 2708.1
| TCSMCN3M4M3S2 | Programozható logikai vezérlők és kezelői terminálok | RS232 RJ45 > SUBD9 apa csati - egyenes - modemhez |  |  | 1 | DB | 3595863930856 | 8544429090 |  |  | 2112 | 2692.8
S9TCSMCNAM3M | TCSMCNAM3M002P | Hajtások, szervohajtások | Programozó kábel AUT általános USB-RS485 |  | * | 1 | DB | 3606480078156 | 8536901000 |  |  | 15413 | 19651.575
| TCSXCN1FNX10E | Programozható logikai vezérlők és kezelői terminálok | Bus kábel,egyenes,M12-B,Anya-csak vezeték,10m |  |  | 1 | DB | 3595864097749 | 8544429090 |  |  | 15016 | 19145.4
| TCSXCN1FNX25E | Programozható logikai vezérlők és kezelői terminálok | Bus kábel,egyenes,M12-B,Anya-csak vezeték,25m |  |  | 1 | DB | 3595864097756 | 8544429090 |  |  | 35424 | 45165.6
| TCSXCN1FNX3E | Programozható logikai vezérlők és kezelői terminálok | Bus kábel,egyenes,M12-B,Anya-csak vezeték, 3m |  |  | 1 | DB | 3595864097732 | 8544429090 |  |  | 8327 | 10616.925
| TCSXCN1M15SA | Programozható logikai vezérlők és kezelői terminálok | Kábel,egyenes,M12-A-5p, Apa-csak vezeték, 15m |  |  | 1 | DB | 3595864098203 | 8544429090 |  |  | 17458 | 22258.95
| TCSXCN1M1F03E | Programozható logikai vezérlők és kezelői terminálok | Bus kábel,egyenes,M12-B,Apa-Anya,0.3m |  |  | 1 | DB | 3595864097626 | 8544429090 |  |  | 10697 | 13638.675
| TCSXCN1M1F10E | Programozható logikai vezérlők és kezelői terminálok | Bus kábel,egyenes,M12-B,Apa-Anya, 10m |  |  | 1 | DB | 3595864097664 | 8544429090 |  |  | 19968 | 25459.2
| TCSXCN1M1F15E | Programozható logikai vezérlők és kezelői terminálok | Bus kábel,egyenes,M12-B,Apa-Anya, 15m |  |  | 1 | DB | 3595864097671 | 8544429090 |  |  | 24750 | 31556.25
| TCSXCN1M1F1E | Programozható logikai vezérlők és kezelői terminálok | Bus kábel,egyenes,M12-B,Apa-Anya, 1m |  |  | 1 | DB | 3595864097633 | 8544429090 |  |  | 11375 | 14503.125
| TCSXCN1M1F2E | Programozható logikai vezérlők és kezelői terminálok | Bus kábel,egyenes,M12-B,Apa-Anya, 2m |  |  | 1 | DB | 3595864097640 | 8544429090 |  |  | 12323 | 15711.825
| TCSXCN1M1F5E | Programozható logikai vezérlők és kezelői terminálok | Bus kábel,egyenes,M12-B,Apa-Anya, 5m |  |  | 1 | DB | 3595864097657 | 8544429090 |  |  | 15189 | 19365.975
| TCSXCN1M2SA | Programozható logikai vezérlők és kezelői terminálok | Kábel,egyenes,M12-A,5p, Apa-csak vezeték, 2m |  |  | 1 | DB | 3595864098180 | 8544429090 |  |  | 6275 | 8000.625
| TCSXCN1M5SA | Programozható logikai vezérlők és kezelői terminálok | Kábel,egyenes,M12-A-5p, Apa-csak vezeték, 5m |  |  | 1 | DB | 3595864098197 | 8544429090 |  |  | 8854 | 11288.85
| TCSXCN1MNX10E | Programozható logikai vezérlők és kezelői terminálok | Bus kábel,egyenes,M12-B, Apa-csak vezeték, 10m |  |  | 1 | DB | 3595864097824 | 8544429090 |  |  | 15016 | 19145.4
| TCSXCN1MNX25E | Programozható logikai vezérlők és kezelői terminálok | Bus kábel,egyenes,M12-B, Apa-csak vezeték, 25m |  |  | 1 | DB | 3595864097831 | 8544429090 |  |  | 35424 | 45165.6
| TCSXCN1MNX3E | Programozható logikai vezérlők és kezelői terminálok | Bus kábel,egyenes,M12-B, Apa-csak vezeték, 3m |  |  | 1 | DB | 3595864097817 | 8544429090 |  |  | 8327 | 10616.925
| TCSXCN2FNX10E | Programozható logikai vezérlők és kezelői terminálok | Bus kábel,angled,M12-B,Anya-csak vezeték, 10m |  |  | 1 | DB | 3595864097701 | 8544429090 |  |  | 15373 | 19600.575
| TCSXCN2FNX25E | Programozható logikai vezérlők és kezelői terminálok | Bus kábel,angled,M12-B,Anya-csak vezeték, 25m |  |  | 1 | DB | 3595864097718 | 8544429090 |  |  | 35855 | 45715.125
| TCSXCN2FNX3E | Programozható logikai vezérlők és kezelői terminálok | Bus kábel,angled,M12-B,Anya-csak vezeték, 3m |  |  | 1 | DB | 3595864097695 | 8544429090 |  |  | 8680 | 11067
| TCSXCN2M15SA | Programozható logikai vezérlők és kezelői terminálok | Kábel,angled,M12-A-5p, Apa-csak vezeték, 15m |  |  | 1 | DB | 3595864098142 | 8544429090 |  |  | 18026 | 22983.15
| TCSXCN2M2F03E | Programozható logikai vezérlők és kezelői terminálok | Bus kábel,angled,M12-B,Apa-Anya, 0.3m |  |  | 1 | DB | 3595864097565 | 8544429090 |  |  | 11417 | 14556.675
| TCSXCN2M2F10E | Programozható logikai vezérlők és kezelői terminálok | Bus kábel,angled,M12-B,Apa-Anya, 10m |  |  | 1 | DB | 3595864097602 | 8544429090 |  |  | 20684 | 26372.1
| TCSXCN2M2F15E | Programozható logikai vezérlők és kezelői terminálok | Bus kábel,angled,M12-B,Apa-Anya, 15m |  |  | 1 | DB | 3595864097619 | 8544429090 |  |  | 25466 | 32469.15
| TCSXCN2M2F1E | Programozható logikai vezérlők és kezelői terminálok | Bus kábel,angled,M12-B,Apa-Anya, 1m |  |  | 1 | DB | 3595864097572 | 8544429090 |  |  | 12078 | 15399.45
| TCSXCN2M2F2E | Programozható logikai vezérlők és kezelői terminálok | Bus kábel,angled,M12-B,Apa-Anya, 2m |  |  | 1 | DB | 3595864097589 | 8544429090 |  |  | 13034 | 16618.35
| TCSXCN2M2F5E | Programozható logikai vezérlők és kezelői terminálok | Bus kábel,angled,M12-B,Apa-Anya, 5m |  |  | 1 | DB | 3595864097596 | 8544429090 |  |  | 15902 | 20275.05
| TCSXCN2M2SA | Programozható logikai vezérlők és kezelői terminálok | Kábel,angled,M12-A,5p, Apa-csak vezeték, 2m |  |  | 1 | DB | 3595864098128 | 8544429090 |  |  | 6841 | 8722.275
| TCSXCN2M5SA | Programozható logikai vezérlők és kezelői terminálok | Kábel,angled,M12-A-5p, Apa-csak vezeték, 5m |  |  | 1 | DB | 3595864098135 | 8544429090 |  |  | 9427 | 12019.425
| TCSXCN2MNX10E | Programozható logikai vezérlők és kezelői terminálok | Bus kábel,angled,M12-B, Apa-csak vezeték, 10m |  |  | 1 | DB | 3595864097787 | 8544429090 |  |  | 15373 | 19600.575
| TCSXCN2MNX1E | Programozható logikai vezérlők és kezelői terminálok | Bus kábel,angled,M12-B, Apa-csak vezeték, 1m |  |  | 1 | DB | 3595864097763 | 8544429090 |  |  | 6767 | 8627.925
| TCSXCN2MNX25E | Programozható logikai vezérlők és kezelői terminálok | Bus kábel,angled,M12-B, Apa-csak vezeték, 25m |  |  | 1 | DB | 3595864097794 | 8544429090 |  |  | 29719 | 37891.725
| TCSXCN2MNX3E | Programozható logikai vezérlők és kezelői terminálok | Bus kábel,angled,M12-B, Apa-csak vezeték, 3m |  |  | 1 | DB | 3595864097770 | 8544429090 |  |  | 8680 | 11067
| TCSXCN3M4F3S4 | Programozható logikai vezérlők és kezelői terminálok | RJ45 Apa/DB9 Apa SERIAL kábel |  |  | 1 | DB | 3595864011431 | 8538909189 |  |  | 3273 | 4173.075
| TCSXCNDFNX10V | Programozható logikai vezérlők és kezelői terminálok | Kábel,egyenes,M8-4p,Anya-csak vezeték, 10m |  |  | 1 | DB | 3595864098029 | 8544429090 |  |  | 6472 | 8251.8
| TCSXCNDFNX1V | Programozható logikai vezérlők és kezelői terminálok | Kábel,egyenes,M8-4p, Anya-csak vezeték, 1m |  |  | 1 | DB | 3595864098005 | 8544429090 |  |  | 2967 | 3782.925
| TCSXCNDFNX25V | Programozható logikai vezérlők és kezelői terminálok | Kábel,egyenes,M8-4p,Anya-csak vezeték, 25m |  |  | 1 | DB | 3595864098036 | 8544429090 |  |  | 12323 | 15711.825
| TCSXCNDFNX3V | Programozható logikai vezérlők és kezelői terminálok | Kábel,egyenes,M8-4p, Anya-csak vezeték, 3m |  |  | 1 | DB | 3595864098012 | 8544429090 |  |  | 3751 | 4782.525
| TCSXCNDMDF03V | Programozható logikai vezérlők és kezelői terminálok | Kábel,egyenes,M8-4p, Apa-Anya, 0.3m |  |  | 1 | DB | 3595864097909 | 8544429090 |  |  | 4718 | 6015.45
| TCSXCNDMDF10V | Programozható logikai vezérlők és kezelői terminálok | Kábel,egyenes,M8-4p, Apa-Anya, 10m |  |  | 1 | DB | 3595864098883 | 8544429090 |  |  | 8499 | 10836.225
| TCSXCNDMDF15V | Programozható logikai vezérlők és kezelői terminálok | Kábel,egyenes,M8-4p, Apa-Anya, 15m |  |  | 1 | DB | 3595864097954 | 8544429090 |  |  | 10449 | 13322.475
| TCSXCNDMDF1V | Programozható logikai vezérlők és kezelői terminálok | Kábel,egyenes,M8-4p, Apa-Anya, 1m |  |  | 1 | DB | 3595864097916 | 8544429090 |  |  | 5001 | 6376.275
| TCSXCNDMDF2V | Programozható logikai vezérlők és kezelői terminálok | Kábel,egyenes,M8-4p, Apa-Anya, 2m |  |  | 1 | DB | 3595864097923 | 8544429090 |  |  | 5395 | 6878.625
| TCSXCNDMDF5V | Programozható logikai vezérlők és kezelői terminálok | Kábel,egyenes,M8-4p, Apa-Anya, 5m |  |  | 1 | DB | 3595864097930 | 8544429090 |  |  | 6546 | 8346.15
| TCSXCNDMNX10V | Programozható logikai vezérlők és kezelői terminálok | Kábel,egyenes,M8-4p, Apa-csak vezeték, 10m |  |  | 1 | DB | 3595864098104 | 8544429090 |  |  | 6411 | 8174.025
| TCSXCNDMNX1V | Programozható logikai vezérlők és kezelői terminálok | Kábel,egyenes,M8-4p, Apa-csak vezeték, 1m |  |  | 1 | DB | 3595864098081 | 8544429090 |  |  | 2906 | 3705.15
| TCSXCNDMNX25V | Programozható logikai vezérlők és kezelői terminálok | Kábel,egyenes,M8-4p, Apa-csak vezeték, 25m |  |  | 1 | DB | 3595864098111 | 8544429090 |  |  | 12262 | 15634.05
| TCSXCNDMNX3V | Programozható logikai vezérlők és kezelői terminálok | Kábel,egyenes,M8-4p, Apa-csak vezeték, 3m |  |  | 1 | DB | 3595864098098 | 8544429090 |  |  | 3679 | 4690.725
| TCSXCNEFNX10V | Programozható logikai vezérlők és kezelői terminálok | Kábel,angled,M8-4p, Anya-csak vezeték, 10m |  |  | 1 | DB | 3595864097985 | 8544429090 |  |  | 6594 | 8407.35
| TCSXCNEFNX1V | Programozható logikai vezérlők és kezelői terminálok | Kábel,angled,M8-4p, Anya-csak vezeték, 1m |  |  | 1 | DB | 3595864097961 | 8544429090 |  |  | 3088 | 3937.2
| TCSXCNEFNX25V | Programozható logikai vezérlők és kezelői terminálok | Kábel,angled,M8-4p, Anya-csak vezeték, 25m |  |  | 1 | DB | 3595864097992 | 8544429090 |  |  | 12432 | 15850.8
| TCSXCNEFNX3V | Programozható logikai vezérlők és kezelői terminálok | Kábel,angled,M8-4p, Anya-csak vezeték, 3m |  |  | 1 | DB | 3595864097978 | 8544429090 |  |  | 3861 | 4922.775
| TCSXCNEMEF03V | Programozható logikai vezérlők és kezelői terminálok | Kábel,angled,M8-4p, Apa-Anya, 0.3m |  |  | 1 | DB | 3595864097848 | 8544429090 |  |  | 4930 | 6285.75
| TCSXCNEMEF10V | Programozható logikai vezérlők és kezelői terminálok | Kábel,angled,M8-4p, Apa-Anya, 10m |  |  | 1 | DB | 3595864097886 | 8544429090 |  |  | 8716 | 11112.9
| TCSXCNEMEF15V | Programozható logikai vezérlők és kezelői terminálok | Kábel,angled,M8-4p, Apa-Anya, 15m |  |  | 1 | DB | 3595864097893 | 8544429090 |  |  | 10667 | 13600.425
| TCSXCNEMEF1V | Programozható logikai vezérlők és kezelői terminálok | Kábel,angled,M8-4p, Apa-Anya, 1m |  |  | 1 | DB | 3595864097855 | 8544429090 |  |  | 5210 | 6642.75
| TCSXCNEMEF2V | Programozható logikai vezérlők és kezelői terminálok | Kábel,angled,M8-4p, Apa-Anya, 2m |  |  | 1 | DB | 3595864097862 | 8544429090 |  |  | 5591 | 7128.525
| TCSXCNEMEF5V | Programozható logikai vezérlők és kezelői terminálok | Kábel,angled,M8-4p, Apa-Anya, 5m |  |  | 1 | DB | 3595864097879 | 8544429090 |  |  | 6767 | 8627.925
| TCSXCNEXNX10V | Programozható logikai vezérlők és kezelői terminálok | Kábel,angled,M8-4p, Apa-csak vezeték, 10m |  |  | 1 | DB | 3595864098067 | 8544429090 |  |  | 6510 | 8300.25
| TCSXCNEXNX1V | Programozható logikai vezérlők és kezelői terminálok | Kábel,angled,M8-4p, Apa-csak vezeték, 1m |  |  | 1 | DB | 3595864098043 | 8544429090 |  |  | 3016 | 3845.4
| TCSXCNEXNX25V | Programozható logikai vezérlők és kezelői terminálok | Kábel,angled,M8-4p, Apa-csak vezeték, 25m |  |  | 1 | DB | 3595864098074 | 8544429090 |  |  | 12357 | 15755.175
| TCSXCNEXNX3V | Programozható logikai vezérlők és kezelői terminálok | Kábel,angled,M8-4p, Apa-csak vezeték, 3m |  |  | 1 | DB | 3595864098050 | 8544429090 |  |  | 3799 | 4843.725
| TCSXCNNXNX100 | Programozható logikai vezérlők és kezelői terminálok | TM5 busz kábel 100m |  |  | 1 | DB | 3595864111827 | 8544429090 |  |  | 164976 | 210344.4
| TJPN34G | Univerzális elosztó- és vezérlőszekrények | esővédő tető poliészter mérőszekr-hez |  |  | 1 | DB | 3606480791567 | 8538100090 |  |  | 20056 | 25571.4
| TJPN34LG | Univerzális elosztó- és vezérlőszekrények | esővédő tető poliészter mérőszekr-hez |  |  | 1 | DB | 3606485405827 | 8538100090 |  |  | 10504 | 13392.6
| TJPN55G | Univerzális elosztó- és vezérlőszekrények | esővédő tető poliészter mérőszekr-hez |  |  | 1 | DB | 3606480791574 | 8538100090 |  |  | 51042 | 65078.55
| TJPN55LG | Univerzális elosztó- és vezérlőszekrények | esővédő tető poliészter mérőszekr-hez |  |  | 1 | DB | 3606485405834 | 8538100090 |  |  | 14862 | 18949.05
| TJPN57G | Univerzális elosztó- és vezérlőszekrények | esővédő tető poliészter mérőszekr-hez |  |  | 1 | DB | 3606485406374 | 8538100090 |  |  | 16438 | 20958.45
| TLXCDPL7MP45 | Programozható logikai vezérlők és kezelői terminálok | PL7 Micro v4.5 |  |  | 1 | DB | 3595863954975 | 8523599300 |  |  | 389482 | 496589.55
| TLXRCDPL7JP45M | Vezérléstechnikai készülékek | Frissítés, PL7 Junior v1.x, v3.x, v4.x v4.5-re, CD-n |  |  | 1 | DB | 3595863849288 | 8523499000 |  |  | 190664 | 243096.6
| TLXRCDPL7PP45M | Vezérléstechnikai készülékek | Frissítés, PL7 Pro v1.x, v3.x, v4.x PL7-Pro v4.5-re, CD-n |  |  | 1 | DB | 3595863849295 | 8523499000 |  |  | 376668 | 480251.7
| TM221C16R | Programozható logikai vezérlők és kezelői terminálok | M221 vez.-16IO Relé KOMP. |  |  | 1 | DB | 3606480648694 | 8537109199 |  |  | 62328 | 79468.2
| TM221C16T | Programozható logikai vezérlők és kezelői terminálok | M221 vez.-16IO TR.SOURCE KOMP. |  |  | 1 | DB | 3606480648700 | 8537109199 |  |  | 62328 | 79468.2
| TM221C24R | Programozható logikai vezérlők és kezelői terminálok | M221 vez.-24IO Relé KOMP. |  |  | 1 | DB | 3606480648717 | 8537109199 |  |  | 88446 | 112768.65
| TM221C24T | Programozható logikai vezérlők és kezelői terminálok | M221 vez.-24IO TR.SOURCE KOMP. |  | * | 1 | DB | 3606480648724 | 8537109199 |  |  | 88446 | 112768.65
| TM221C40R | Programozható logikai vezérlők és kezelői terminálok | M221 vez.-40IO Relé KOMP. |  |  | 1 | DB | 3606480648731 | 8537109199 |  |  | 106253 | 135472.575
| TM221C40T | Programozható logikai vezérlők és kezelői terminálok | M221 vez.-40IO TR.SOURCE KOMP. |  |  | 1 | DB | 3606480648748 | 8537109199 |  |  | 106253 | 135472.575
| TM221CE16R | Programozható logikai vezérlők és kezelői terminálok | M221 vez.-16IO Relé ETH. KOMP. |  |  | 1 | DB | 3606480648755 | 8537109199 |  |  | 64108 | 81737.7
| TM221CE16T | Programozható logikai vezérlők és kezelői terminálok | M221 vez.-16IO TR.SOURCE ETH. KOMP. |  | * | 1 | DB | 3606480648762 | 8537109199 |  |  | 64108 | 81737.7
| TM221CE24R | Programozható logikai vezérlők és kezelői terminálok | M221 vez.-24IO Relé ETH. KOMP. |  |  | 1 | DB | 3606480648779 | 8537109199 |  |  | 90227 | 115039.425
S9TM221CE24T | TM221CE24T | Programozható logikai vezérlők és kezelői terminálok | M221 vez.-24IO TR.SOURCE ETH. KOMP. |  | * | 1 | DB | 3606480648786 | 8537109199 |  |  | 90227 | 115039.425
| TM221CE40R | Programozható logikai vezérlők és kezelői terminálok | M221 vez.-40IO Relé ETH. KOMP. |  |  | 1 | DB | 3606480648793 | 8537109199 |  |  | 108035 | 137744.625
S9TM221CE40T | TM221CE40T | Programozható logikai vezérlők és kezelői terminálok | M221 vez.-40IO TR.SOURCE ETH. KOMP. |  | * | 1 | DB | 3606480648809 | 8537109199 |  |  | 108035 | 137744.625
| TM221M16R | Programozható logikai vezérlők és kezelői terminálok | M221 vez.-16IO Relé MOD. |  |  | 1 | DB | 3606480611254 | 8537109199 |  |  | 68857 | 87792.675
| TM221M16RG | Programozható logikai vezérlők és kezelői terminálok | M221 vez.-16IO Relé Rugós MOD. |  |  | 1 | DB | 3606480611261 | 8537109199 |  |  | 68857 | 87792.675
| TM221M16T | Programozható logikai vezérlők és kezelői terminálok | M221 vez.-16IO TR.SOURCE MOD. |  | * | 1 | DB | 3606480611292 | 8537109199 |  |  | 68857 | 87792.675
| TM221M16TG | Programozható logikai vezérlők és kezelői terminálok | M221 vez.-16IO TR.SOURCE Rugós MOD. |  | * | 1 | DB | 3606480611308 | 8537109199 |  |  | 68857 | 87792.675
| TM221M32TK | Programozható logikai vezérlők és kezelői terminálok | M221 vez.-32IO TR.SOURCE MOD. |  |  | 1 | DB | 3606480611339 | 8537109199 |  |  | 77168 | 98389.2
| TM221ME16R | Programozható logikai vezérlők és kezelői terminálok | M221 vez.-16IO Relé ETH. MOD. |  |  | 1 | DB | 3606480611278 | 8537109199 |  |  | 72420 | 92335.5
| TM221ME16RG | Programozható logikai vezérlők és kezelői terminálok | M221 vez.-16IO Relé ETH Rugós MOD. |  |  | 1 | DB | 3606480611285 | 8537109199 |  |  | 72420 | 92335.5
| TM221ME16T | Programozható logikai vezérlők és kezelői terminálok | M221 vez.-16IO TR.SOURCE ETH MOD. |  |  | 1 | DB | 3606480611315 | 8537109199 |  |  | 72420 | 92335.5
| TM221ME16TG | Programozható logikai vezérlők és kezelői terminálok | M221 vez.-16IO TR.SOURCE ETH Rugós MOD. |  |  | 1 | DB | 3606480611322 | 8537109199 |  |  | 72420 | 92335.5
| TM221ME32TK | Programozható logikai vezérlők és kezelői terminálok | M221 vez.-32IO TR.SOURCE ETH MOD. |  |  | 1 | DB | 3606480611346 | 8537109199 |  |  | 79661 | 101567.775
| TM241C24R | Programozható logikai vezérlők és kezelői terminálok | M241 vez.-24IO Relé |  | * | 1 | DB | 3606480648816 | 8537109199 |  |  | 106847 | 136229.925
| TM241C24T | Programozható logikai vezérlők és kezelői terminálok | M241 vez.-24IO TR.SOURCE |  | * | 1 | DB | 3606480611179 | 8537109199 |  |  | 106847 | 136229.925
| TM241C24U | Programozható logikai vezérlők és kezelői terminálok | M241 vez.-24IO TR.SINK |  |  | 1 | DB | 3606480611131 | 8537109199 |  |  | 134856 | 171941.4
| TM241C40T | Programozható logikai vezérlők és kezelői terminálok | M241 vez.-40IO TR.SOURCE |  |  | 1 | DB | 3606480611186 | 8537109199 |  |  | 140088 | 178612.2
| TM241C40U | Programozható logikai vezérlők és kezelői terminálok | M241 vez.-40IO TR.SINK |  |  | 1 | DB | 3606480611148 | 8537109199 |  |  | 140088 | 178612.2
| TM241CE24R | Programozható logikai vezérlők és kezelői terminálok | M241 vez.-24IO Relé ETH. |  | * | 1 | DB | 3606480648830 | 8537109199 |  |  | 112784 | 143799.6
S9TM241CE24T | TM241CE24T | Programozható logikai vezérlők és kezelői terminálok | M241 vez.-24IO TR.SOURCE ETH. |  | * | 1 | DB | 3606480611193 | 8537109199 |  |  | 112784 | 143799.6
| TM241CE24U | Programozható logikai vezérlők és kezelői terminálok | M241 vez.-24IO TR.SINK ETH. |  |  | 1 | DB | 3606480611155 | 8537109199 |  |  | 142347 | 181492.425
| TM241CE40R | Programozható logikai vezérlők és kezelői terminálok | M241 vez.-40IO Relé ETH. |  | * | 1 | DB | 3606480648847 | 8537109199 |  |  | 146025 | 186181.875
S9TM241CE40T | TM241CE40T | Programozható logikai vezérlők és kezelői terminálok | M241 vez.-40IO TR.SOURCE ETH. |  | * | 1 | DB | 3606480611209 | 8537109199 |  |  | 146025 | 186181.875
| TM241CE40U | Programozható logikai vezérlők és kezelői terminálok | M241 vez.-40IO TR.SINK ETH. |  |  | 1 | DB | 3606480611162 | 8537109199 |  |  | 146025 | 186181.875
| TM241CEC24R | Programozható logikai vezérlők és kezelői terminálok | M241 vez.-24IO Relé ETH. CAN MASTER |  | * | 1 | DB | 3606480648854 | 8537109199 |  |  | 130590 | 166502.25
| TM241CEC24T | Programozható logikai vezérlők és kezelői terminálok | M241 vez.-24IO TR.SOURCE ETH. CAN MASTER |  | * | 1 | DB | 3606480611117 | 8537109199 |  |  | 130590 | 166502.25
| TM241CEC24U | Programozható logikai vezérlők és kezelői terminálok | M241 vez.-24IO TR.SINK ETH.CAN MASTER |  | * | 1 | DB | 3606480611124 | 8537109199 |  |  | 130590 | 166502.25
| TM251MESC | Programozható logikai vezérlők és kezelői terminálok | M251 vez.-ETH.+CAN |  | * | 1 | DB | 3606480648861 | 8537109199 |  |  | 112784 | 143799.6
| TM251MESE | Programozható logikai vezérlők és kezelői terminálok | M251 vez.-2XETH. |  | * | 1 | DB | 3606480648878 | 8537109199 |  |  | 112784 | 143799.6
| TM258LD42DT | Programozható logikai vezérlők és kezelői terminálok | M258 PLC Ethernet/Soros 42DIO |  | * | 1 | DB | 3595864074191 | 8537109199 |  |  | 356377 | 454380.675
| TM258LD42DT4L | Programozható logikai vezérlők és kezelői terminálok | M258 vezérlő Ethernet/SL/2PCI/42DIO/4AI |  |  | 1 | DB | 3595864074207 | 8537109199 |  |  | 414482 | 528464.55
| TM258LF42DR | Programozható logikai vezérlők és kezelői terminálok | M258 PLC Ethernet/CANopen/Soros/2PCI 42DIO relés |  |  | 1 | DB | 3595864074320 | 8537109199 |  |  | 373891 | 476711.025
| TM258LF42DT | Programozható logikai vezérlők és kezelői terminálok | M258 PLC 42IO Ethernet/CANopen |  | * | 1 | DB | 3595864074313 | 8537109199 |  |  | 402860 | 513646.5
| TM258LF42DT4L | Programozható logikai vezérlők és kezelői terminálok | M258 PLC Ethernet/CANopen/Soros 2PCI/42DIO/4AI |  |  | 1 | DB | 3595864074337 | 8537109199 |  |  | 400839 | 511069.725
| TM258LF66DT4L | Programozható logikai vezérlők és kezelői terminálok | M258 vezérlő Ethernet/CANopen/Soros/2PCI/66DIO/4AI |  |  | 1 | DB | 3595864074344 | 8537109199 |  |  | 451365 | 575490.375
S9TM2ALM3LT | TM2ALM3LT | Programozható logikai vezérlők és kezelői terminálok | Bővítő modul, analóg 2 bemenet RTD-TH, 1 kimenet V-MA |  | * | 1 | DB | 3595863996005 | 8538909189 |  |  | 109878 | 140094.45
S9TM2AMI2HT | TM2AMI2HT | Programozható logikai vezérlők és kezelői terminálok | Bővítő modul, analóg 2 bemenet, 0-10V, 4-20MA |  | * | 1 | DB | 3595863996111 | 8538909189 |  |  | 139788 | 178229.7
| TM2AMI2LT | Vezérléstechnikai készülékek | Bővítő modul, 2 THERMOCOUPLE bemenet PUTS |  |  | 1 | DB | 3595863996388 | 8538909189 |  |  | 63305 | 80713.875
S9TM2AMI4LT | TM2AMI4LT | Programozható logikai vezérlők és kezelői terminálok | Bővítő modul, 4 ANA I |  | * | 1 | DB | 3595863996333 | 8538909189 |  |  | 75229 | 95916.975
| TM2AMI8HT | Programozható logikai vezérlők és kezelői terminálok | Bővítő modul 8 ANA I, 0~10V, 0~20mA |  | * | 1 | DB | 3595863996357 | 8538909189 |  |  | 94117 | 119999.175
| TM2AMM3HT | Programozható logikai vezérlők és kezelői terminálok | Bővítő modul, analóg 2 bemenet, 1 kimenet, 0-10V, 4-20MA |  | * | 1 | DB | 3595863995992 | 8538909189 |  |  | 108702 | 138595.05
S9TM2AMM6HT | TM2AMM6HT | Programozható logikai vezérlők és kezelői terminálok | Bővítő modul DC24, 4bemenet, 2kimenet, 0~10V, 4~20Ma |  | * | 1 | DB | 3595863996135 | 8538909189 |  |  | 108711 | 138606.525
| TM2AMO1HT | Programozható logikai vezérlők és kezelői terminálok | Bővítő modul, analóg 1 kimenet, 0-10V, 4-20MA |  | * | 1 | DB | 3595863996128 | 8538909189 |  |  | 67457 | 86007.675
S9TM2ARI8HT | TM2ARI8HT | Programozható logikai vezérlők és kezelői terminálok | Bővítő modul, 8bemenet ANA, PTC/NTC |  | * | 1 | DB | 3595863996340 | 8538909189 |  |  | 103154 | 131521.35
S9TM2ARI8LT | TM2ARI8LT | Programozható logikai vezérlők és kezelői terminálok | Twido analóg bővítő modul 8 PT100/PT1000 ANA, RJ11 (12 bit) |  | * | 1 | DB | 3595863985207 | 8538909189 |  |  | 103353 | 131775.075
S9TM2AVO2HT | TM2AVO2HT | Programozható logikai vezérlők és kezelői terminálok | Bővítő modul, 2 ANA O +/-10V |  | * | 1 | DB | 3595863996364 | 8538909189 |  |  | 69245 | 88287.375
S9TM2DDI16DK | TM2DDI16DK | Programozható logikai vezérlők és kezelői terminálok | Bővítő modul, 16 bemenet, DC, CN tranzisz. |  | * | 1 | DB | 3595863995732 | 8538909189 |  |  | 46980 | 59899.5
S9TM2DDI16DT | TM2DDI16DT | Programozható logikai vezérlők és kezelői terminálok | Bővítő modul, 16 bemenet DC, RM TBK |  | * | 1 | DB | 3595863995763 | 8538909189 |  |  | 67407 | 85943.925
S9TM2DDI32DK | TM2DDI32DK | Programozható logikai vezérlők és kezelői terminálok | Bővítő modul, 32 bemenet DC, CN tranzisztoros |  | * | 1 | DB | 3595863995749 | 8538909189 |  |  | 92546 | 117996.15
S9TM2DDI8DT | TM2DDI8DT | Programozható logikai vezérlők és kezelői terminálok | Bővítő modul, 8 bemenet DC, RMTBK |  | * | 1 | DB | 3595863995756 | 8538909189 |  |  | 43835 | 55889.625
S9TM2DDO16TK | TM2DDO16TK | Programozható logikai vezérlők és kezelői terminálok | Bővítő modul, 16 kimenet tranzisztoros SCE, CN tranzisztoros |  | * | 1 | DB | 3595863995800 | 8538909189 |  |  | 70778 | 90241.95
| TM2DDO32TK | Programozható logikai vezérlők és kezelői terminálok | Bővítő modul, 32 kimenet tranzisztoros SCE, CN tranzisztoros |  | * | 1 | DB | 3595863995923 | 8538909189 |  |  | 130256 | 166076.4
| TM2DDO8TT | Programozható logikai vezérlők és kezelői terminálok | Bővítő modul, 8 kimenet tranzisztoros SCE, RM TBK |  | * | 1 | DB | 3595863995961 | 8538909189 |  |  | 46980 | 59899.5
S9TM2DMM24DR | TM2DMM24DRF | Programozható logikai vezérlők és kezelői terminálok | Bővítő modul, 16 bemenet DC, 8 kimenet relés, SPRbemenetG TBK |  |  | 1 | DB | 3595863995770 | 8538909189 |  |  | 78405 | 99966.375
| TM2DMM8DRT | Programozható logikai vezérlők és kezelői terminálok | Bővítő modul, 4 bemenet DC, 4 kimenet relés, RM TBK |  |  | 1 | DB | 3595863995787 | 8538909189 |  |  | 43835 | 55889.625
S9TM2DRA16RT | TM2DRA16RT | Programozható logikai vezérlők és kezelői terminálok | Bővítő modul, 16 kimenet relés, RM TBK |  |  | 1 | DB | 3595863995985 | 8538909189 |  |  | 70550 | 89951.25
S9TM2DRA8RT | TM2DRA8RT | Programozható logikai vezérlők és kezelői terminálok | Bővítő modul, 8 kimenet relés, RM TBK |  |  | 1 | DB | 3595863995930 | 8538909189 |  |  | 46980 | 59899.5
| TM3AI2H | Programozható logikai vezérlők és kezelői terminálok | Bővítő modul TM3-2 ANA Bem. HIGH RES. |  | * | 1 | DB | 3606480648885 | 8536909599 |  |  | 43451 | 55400.025
| TM3AI2HG | Programozható logikai vezérlők és kezelői terminálok | Bővítő m. TM3-2 ANA Bem. HIGH RES. Rugós |  |  | 1 | DB | 3606480648892 | 8536909599 |  |  | 43451 | 55400.025
| TM3AI4 | Programozható logikai vezérlők és kezelői terminálok | Bővítő modul TM3-4 ANA Bem. |  | * | 1 | DB | 3606480648908 | 8536909599 |  |  | 47073 | 60018.075
| TM3AI4G | Programozható logikai vezérlők és kezelői terminálok | Bővítő modul TM3-4 ANA Bem. Rugós |  | * | 1 | DB | 3606480648915 | 8536909599 |  |  | 47073 | 60018.075
S9TM3AI8 | TM3AI8 | Programozható logikai vezérlők és kezelői terminálok | Bővítő modul TM3-8 ANA Bem. |  | * | 1 | DB | 3606480648922 | 8536909599 |  |  | 57935 | 73867.125
| TM3AI8G | Programozható logikai vezérlők és kezelői terminálok | Bővítő modul TM3-8 ANA Bem. Rugós |  | * | 1 | DB | 3606480648939 | 8536909599 |  |  | 57935 | 73867.125
| TM3AM6 | Programozható logikai vezérlők és kezelői terminálok | Bővítő modul TM3- 2 ANA KI 4 ANA BE |  | * | 1 | DB | 3606480648946 | 8536909599 |  |  | 65177 | 83100.675
| TM3AM6G | Programozható logikai vezérlők és kezelői terminálok | Bővítő modul TM3- 2 ANA KI 4 ANA BE, Rugós |  | * | 1 | DB | 3606480648953 | 8536909599 |  |  | 65177 | 83100.675
| TM3AQ2 | Programozható logikai vezérlők és kezelői terminálok | Bővítő modul TM3-2 ANA Kimenet |  | * | 1 | DB | 3606480648960 | 8536909599 |  |  | 53424 | 68115.6
| TM3AQ2G | Programozható logikai vezérlők és kezelői terminálok | Bővítő modul TM3-2 ANA Kimenet Rugós |  |  | 1 | DB | 3606480648977 | 8536909599 |  |  | 53424 | 68115.6
| TM3AQ4 | Programozható logikai vezérlők és kezelői terminálok | Bővítő modul TM3-4 ANA Kimenet |  | * | 1 | DB | 3606480648984 | 8536909599 |  |  | 77168 | 98389.2
| TM3AQ4G | Programozható logikai vezérlők és kezelői terminálok | Bővítő modul TM3-4 ANA Kimenet Rugós |  | * | 1 | DB | 3606480648991 | 8536909599 |  |  | 77168 | 98389.2
S9TM3DI16 | TM3DI16 | Programozható logikai vezérlők és kezelői terminálok | Bővítő modul TM3-16 DI |  | * | 1 | DB | 3606480611384 | 8536909599 |  |  | 36209 | 46166.475
| TM3DI16G | Programozható logikai vezérlők és kezelői terminálok | Bővítő modul TM3-16 DI Rugós |  | * | 1 | DB | 3606480611391 | 8536909599 |  |  | 36209 | 46166.475
S9TM3DI16K | TM3DI16K | Programozható logikai vezérlők és kezelői terminálok | Bővítő modul TM3-16 DI HE10 |  | * | 1 | DB | 3606480611407 | 8536909599 |  |  | 28968 | 36934.2
S9TM3DI32K | TM3DI32K | Programozható logikai vezérlők és kezelői terminálok | Bővítő modul TM3-32 DI HE10 |  | * | 1 | DB | 3606480611414 | 8536909599 |  |  | 50693 | 64633.575
| TM3DI8 | Programozható logikai vezérlők és kezelői terminálok | Bővítő modul TM3-8 DI |  | * | 1 | DB | 3606480611360 | 8536909599 |  |  | 25347 | 32317.425
| TM3DI8A | Programozható logikai vezérlők és kezelői terminálok | Bővítő modul TM3-8 DI 120VAC |  |  | 1 | DB | 3606480611629 | 8536909599 |  |  | 25347 | 32317.425
| TM3DI8G | Programozható logikai vezérlők és kezelői terminálok | Bővítő modul TM3-8 DI Rugós |  | * | 1 | DB | 3606480611377 | 8536909599 |  |  | 25347 | 32317.425
| TM3DM24R | Programozható logikai vezérlők és kezelői terminálok | Bővítő modul TM3-24 IO relés |  |  | 1 | DB | 3606480611544 | 8536909599 |  |  | 50693 | 64633.575
| TM3DM24RG | Programozható logikai vezérlők és kezelői terminálok | Bővítő modul TM3-24 IO relés Rugós |  |  | 1 | DB | 3606480611551 | 8536909599 |  |  | 50693 | 64633.575
| TM3DM8R | Programozható logikai vezérlők és kezelői terminálok | Bővítő modul TM3-8 IO relés |  |  | 1 | DB | 3606480611520 | 8536909599 |  |  | 25347 | 32317.425
| TM3DM8RG | Programozható logikai vezérlők és kezelői terminálok | Bővítő modul TM3-8 IO relés Rugós |  |  | 1 | DB | 3606480611537 | 8536909599 |  |  | 25347 | 32317.425
| TM3DQ16R | Programozható logikai vezérlők és kezelői terminálok | Bővítő modul TM3-16 DO relés |  |  | 1 | DB | 3606480611445 | 8536909599 |  |  | 39831 | 50784.525
| TM3DQ16RG | Programozható logikai vezérlők és kezelői terminálok | Bővítő modul TM3-16 DO relés Rugós |  |  | 1 | DB | 3606480611452 | 8536909599 |  |  | 39831 | 50784.525
| TM3DQ16T | Programozható logikai vezérlők és kezelői terminálok | Bővítő modul TM3-16 DO TR.SOURCE |  | * | 1 | DB | 3606480611483 | 8536909599 |  |  | 36209 | 46166.475
S9TM3DQ16TG | TM3DQ16TG | Programozható logikai vezérlők és kezelői terminálok | Bővítő modul TM3-16 DO TR.SOURCE Rugós |  | * | 1 | DB | 3606480611490 | 8536909599 |  |  | 36209 | 46166.475
| TM3DQ16TK | Programozható logikai vezérlők és kezelői terminálok | Bővítő modul TM3-16 DO TR.SOURCE HE10 |  | * | 1 | DB | 3606480611506 | 8536909599 |  |  | 28968 | 36934.2
| TM3DQ16U | Programozható logikai vezérlők és kezelői terminálok | Bővítő modul TM3-16 DO TR.SINK |  |  | 1 | DB | 3606480611582 | 8536909599 |  |  | 36209 | 46166.475
| TM3DQ16UG | Programozható logikai vezérlők és kezelői terminálok | Bővítő modul TM3-16 DO TR.SINK Rugós |  |  | 1 | DB | 3606480611599 | 8536909599 |  |  | 36209 | 46166.475
| TM3DQ16UK | Programozható logikai vezérlők és kezelői terminálok | Bővítő modul TM3-16 DO TR.SINK HE10 |  |  | 1 | DB | 3606480611605 | 8536909599 |  |  | 28968 | 36934.2
S9TM3DQ32TK | TM3DQ32TK | Programozható logikai vezérlők és kezelői terminálok | Bővítő modul TM3-32 DO TR.SOURCE HE10 |  | * | 1 | DB | 3606480611513 | 8536909599 |  |  | 54611 | 69629.025
| TM3DQ32UK | Programozható logikai vezérlők és kezelői terminálok | Bővítő modul TM3-32 DO TR.SINK HE10 |  |  | 1 | DB | 3606480611612 | 8536909599 |  |  | 50693 | 64633.575
| TM3DQ8R | Programozható logikai vezérlők és kezelői terminálok | Bővítő modul TM3-8 DO relés |  |  | 1 | DB | 3606480611421 | 8536909599 |  |  | 28968 | 36934.2
| TM3DQ8RG | Programozható logikai vezérlők és kezelői terminálok | Bővítő modul TM3-8 DO relés Rugós |  |  | 1 | DB | 3606480611438 | 8536909599 |  |  | 28968 | 36934.2
| TM3DQ8T | Programozható logikai vezérlők és kezelői terminálok | Bővítő modul TM3-8 DO TR.SOURCE |  | * | 1 | DB | 3606480611469 | 8536909599 |  |  | 25347 | 32317.425
| TM3DQ8TG | Programozható logikai vezérlők és kezelői terminálok | Bővítő modul TM3-8 DO TR.SOURCE Rugós |  | * | 1 | DB | 3606480611476 | 8536909599 |  |  | 25347 | 32317.425
| TM3DQ8U | Programozható logikai vezérlők és kezelői terminálok | Bővítő modul TM3-8 DO TR.SINK |  |  | 1 | DB | 3606480611568 | 8536909599 |  |  | 32648 | 41626.2
| TM3DQ8UG | Programozható logikai vezérlők és kezelői terminálok | Bővítő modul TM3-8 DO TR.SINK Rugós |  |  | 1 | DB | 3606480611575 | 8536909599 |  |  | 32648 | 41626.2
| TM3SAC5R | Programozható logikai vezérlők és kezelői terminálok | Bővítő m. TM3 SAFETY CAT.3 |  |  | 1 | DB | 3606485392974 | 8538909999 |  |  | 105464 | 134466.6
| TM3SAC5RG | Programozható logikai vezérlők és kezelői terminálok | Bővítő m. TM3 SAFETY CAT. 3, Rugós |  |  | 1 | DB | 3606485392981 | 8538909999 |  |  | 105464 | 134466.6
| TM3SAF5R | Programozható logikai vezérlők és kezelői terminálok | Bővítő m. TM3 SAFETY ESTOP, CAT. 4 |  |  | 1 | DB | 3606485392998 | 8538909999 |  |  | 61556 | 78483.9
| TM3SAF5RG | Programozható logikai vezérlők és kezelői terminálok | Bővítő m. TM3 SAFETY ESTOP, CAT. 4 Rugós |  |  | 1 | DB | 3606485393001 | 8538909999 |  |  | 61556 | 78483.9
| TM3SAFL5R | Programozható logikai vezérlők és kezelői terminálok | Bővítő m. TM3 SAFETY ES SLB |  |  | 1 | DB | 3606485393018 | 8538909999 |  |  | 65177 | 83100.675
| TM3SAFL5RG | Programozható logikai vezérlők és kezelői terminálok | Bővítő m. TM3 SAFETY ES SLB, Rugós |  |  | 1 | DB | 3606485393025 | 8538909999 |  |  | 65177 | 83100.675
| TM3SAK6R | Programozható logikai vezérlők és kezelői terminálok | Bővítő m. TM3 SAFETY CAT.4 |  |  | 1 | DB | 3606485393032 | 8538909999 |  |  | 68797 | 87716.175
| TM3SAK6RG | Programozható logikai vezérlők és kezelői terminálok | Bővítő m. TM3 SAFETY CAT.4, Rugós |  |  | 1 | DB | 3606485393049 | 8538909999 |  |  | 68797 | 87716.175
| TM3TI4 | Programozható logikai vezérlők és kezelői terminálok | Bővítő modul TM3-4 Hőm. Bem. |  | * | 1 | DB | 3606480649004 | 8536909599 |  |  | 71231 | 90819.525
| TM3TI4G | Programozható logikai vezérlők és kezelői terminálok | Bővítő modul TM3-4 Hőm. Bem. Rugós |  | * | 1 | DB | 3606480649011 | 8536909599 |  |  | 71231 | 90819.525
| TM3TI8T | Programozható logikai vezérlők és kezelői terminálok | Bővítő modul TM3-8 Hőm. Bem. |  | * | 1 | DB | 3606480649028 | 8536909599 |  |  | 61556 | 78483.9
| TM3TI8TG | Programozható logikai vezérlők és kezelői terminálok | Bővítő modul TM3-8 Hőm. Bem. Rugós |  |  | 1 | DB | 3606480649035 | 8536909599 |  |  | 61556 | 78483.9
| TM3TM3 | Programozható logikai vezérlők és kezelői terminálok | Bővítő modul TM3-2 HŐM Bem + 1 ANA KI |  | * | 1 | DB | 3606480649042 | 8536909599 |  |  | 61556 | 78483.9
| TM3TM3G | Programozható logikai vezérlők és kezelői terminálok | Bővítő m. TM3-2 HŐM Bem + 1 ANA KI Rugós |  |  | 1 | DB | 3606480649059 | 8536909599 |  |  | 61556 | 78483.9
| TM3XREC1 | Programozható logikai vezérlők és kezelői terminálok | Bővítő modul TM3-BUS vevő |  | * | 1 | DB | 3606480611247 | 8526920090 |  |  | 21726 | 27700.65
| TM3XTRA1 | Programozható logikai vezérlők és kezelői terminálok | Bővítő modul TM3-BUS adó |  | * | 1 | DB | 3606480611230 | 8526920090 |  |  | 21726 | 27700.65
| TM3XTYS4 | Programozható logikai vezérlők és kezelői terminálok | Bővítő modul TM3-TESYS INTERFACE 4xRJ45 |  | * | 1 | DB | 3606480611636 | 8517620000 |  |  | 27420 | 34960.5
| TM4ES4 | Programozható logikai vezérlők és kezelői terminálok | Bővítő TM4-4 ETH. Switch |  | * | 1 | DB | 3606480611216 | 8517620000 |  |  | 36209 | 46166.475
| TM4PDPS1 | Programozható logikai vezérlők és kezelői terminálok | Bővítő TM4-1 Profibus DP slave |  |  | 1 | DB | 3606480649066 | 8517620000 |  |  | 74794 | 95362.35
| TM5ACADL100 | Programozható logikai vezérlők és kezelői terminálok | 100 záró kapocs Busz hátlaphoz és bővítő modulhoz |  |  | 1 | DB | 3595864075297 | 3926909790 |  |  | 27284 | 34787.1
| TM5ACBM01R | Programozható logikai vezérlők és kezelői terminálok | Busz hátlap /24Vdc szürke |  | * | 1 | DB | 3595864075068 | 8536901000 |  |  | 6063 | 7730.325
| TM5ACBM05R | Programozható logikai vezérlők és kezelői terminálok | Busz hátlap /ad/24Vdc szürke |  |  | 1 | DB | 3595864075082 | 8536901000 |  |  | 15831 | 20184.525
| TM5ACBM11 | Programozható logikai vezérlők és kezelői terminálok | Hátlap modul 24VDC fehér |  | * | 1 | DB | 3595864075105 | 8536901000 |  |  | 5053 | 6442.575
| TM5ACBM1110 | Programozható logikai vezérlők és kezelői terminálok | 10 Busz hátlap /24 Vdc fehér |  |  | 1 | DB | 3595864075112 | 8536901000 |  |  | 47833 | 60987.075
| TM5ACBM12 | Programozható logikai vezérlők és kezelői terminálok | Busz hátlap 240Vac cod/24Vdc connect. fekete |  |  | 1 | DB | 3595864075129 | 8536901000 |  |  | 16169 | 20615.475
| TM5ACBM15 | Programozható logikai vezérlők és kezelői terminálok | Hátlap modul 24VDC |  |  | 1 | DB | 3595864075143 | 8536901000 |  |  | 15831 | 20184.525
| TM5ACBN1 | Programozható logikai vezérlők és kezelői terminálok | Kommunikációs interfész alap modul |  |  | 1 | DB | 3595864093017 | 8536901000 |  |  | 19482 | 24839.55
| TM5ACLITB1 | Programozható logikai vezérlők és kezelői terminálok | Címke kék 16 modulhoz |  |  | 1 | DB | 3595864075273 | 3926909790 |  |  | 5896 | 7517.4
| TM5ACLITR1 | Programozható logikai vezérlők és kezelői terminálok | Címke piros 16 modulhoz |  |  | 1 | DB | 3595864075266 | 3926909790 |  |  | 5896 | 7517.4
| TM5ACLITW1 | Programozható logikai vezérlők és kezelői terminálok | Címke fehér 16 modulhoz |  |  | 1 | DB | 3595864075259 | 3926909790 |  |  | 5896 | 7517.4
| TM5ACLPL10 | Programozható logikai vezérlők és kezelői terminálok | 10 Busz hátlap |  |  | 1 | DB | 3595864075228 | 3926909790 |  |  | 8361 | 10660.275
| TM5ACLPR10 | Programozható logikai vezérlők és kezelői terminálok | 10 Busz hátlap |  |  | 1 | DB | 3595864075242 | 3926909790 |  |  | 5712 | 7282.8
| TM5ACLT1 | Programozható logikai vezérlők és kezelői terminálok | Címke behelyező |  |  | 1 | DB | 3595864075303 | 8205598000 |  |  | 10948 | 13958.7
| TM5ACTB06 | Programozható logikai vezérlők és kezelői terminálok | Sorkapocs modul 24VDC 6 csatlakozós |  |  | 1 | DB | 3595864074993 | 8536901000 |  |  | 2291 | 2921.025
| TM5ACTB12 | Programozható logikai vezérlők és kezelői terminálok | Sorkapocs modul 24VDC 12 csatlakozós |  | * | 1 | DB | 3595864075020 | 8536901000 |  |  | 3395 | 4328.625
| TM5ACTB1210 | Programozható logikai vezérlők és kezelői terminálok | 10 Sorkapocsblok-12pin-24Vdc fehér |  |  | 1 | DB | 3595864075037 | 8536901000 |  |  | 28631 | 36504.525
| TM5ACTB12PS | Programozható logikai vezérlők és kezelői terminálok | Sorkapocsblok-12pin-24Vdc szürke |  | * | 1 | DB | 3595864075013 | 8536901000 |  |  | 5027 | 6409.425
| TM5ACTB32 | Programozható logikai vezérlők és kezelői terminálok | Sorkapocsblok-12 pin-240Vac cod. fekete |  |  | 1 | DB | 3595864075044 | 8536901000 |  |  | 4549 | 5799.975
| TM5ACTCH100 | Programozható logikai vezérlők és kezelői terminálok | 100 cimketartó |  |  | 1 | DB | 3595864075198 | 3926909790 |  |  | 27284 | 34787.1
| TM5ACTLC100 | Programozható logikai vezérlők és kezelői terminálok | 100 cimketartó rögzítő |  |  | 1 | DB | 3595864075167 | 3926909790 |  |  | 27284 | 34787.1
| TM5ACTLS100 | Programozható logikai vezérlők és kezelői terminálok | 100 címke |  |  | 1 | DB | 3595864075204 | 3926909790 |  |  | 17180 | 21904.5
| TM5C12D6T6L | Programozható logikai vezérlők és kezelői terminálok | Kompakt IO modul 12DI/6DOTr/4AI/2AO |  |  | 1 | DB | 3595864074375 | 8536909599 |  |  | 234104 | 298482.6
| TM5C12D8T | Programozható logikai vezérlők és kezelői terminálok | Kompakt IO modul 24VDC 12DI/8DOTr |  |  | 1 | DB | 3595864074368 | 8536909599 |  |  | 104719 | 133516.725
| TM5C24D12R | Programozható logikai vezérlők és kezelői terminálok | Kompakt IO modul 24DI/12DORelés |  |  | 1 | DB | 3595864074382 | 8536909599 |  |  | 106105 | 135283.875
| TM5C24D18T | Programozható logikai vezérlők és kezelői terminálok | Kompakt IO modul 24DI/18DOTr |  |  | 1 | DB | 3595864074351 | 8536909599 |  |  | 134734 | 171785.85
| TM5NS31 | Programozható logikai vezérlők és kezelői terminálok | SERCOS III interfész modul |  |  | 1 | DB | 3595864109091 | 8517620000 |  |  | 86544 | 110343.6
| TM5PCDPS | Programozható logikai vezérlők és kezelői terminálok | Profibus Salve PCI kártya |  |  | 1 | DB | 3595864074412 | 8517620000 |  |  | 200419 | 255534.225
| TM5PCRS2 | Programozható logikai vezérlők és kezelői terminálok | PCI kommunikációs modul RS232 |  |  | 1 | DB | 3595864074399 | 8517620000 |  |  | 73431 | 93624.525
| TM5PCRS4 | Programozható logikai vezérlők és kezelői terminálok | PCI soros kommunikációs modul RS485 |  |  | 1 | DB | 3595864074405 | 8517620000 |  |  | 73431 | 93624.525
| TM5SAI2H | Programozható logikai vezérlők és kezelői terminálok | Bővítő modul 2AI ±10V/0-20mA 16 bits |  |  | 1 | DB | 3595864074726 | 9032890090 |  |  | 101387 | 129268.425
| TM5SAI2L | Programozható logikai vezérlők és kezelői terminálok | Analóg kártya 2AI ±10V/0-20mA/4-20mA 12 bit |  |  | 1 | DB | 3595864074719 | 9032890090 |  |  | 85683 | 109245.825
| TM5SAI2PH | Programozható logikai vezérlők és kezelői terminálok | Analóg kártya 2 db Pt100/Pt1000 hőelemhez |  |  | 1 | DB | 3595864074757 | 9032890090 |  |  | 93978 | 119821.95
| TM5SAI2TH | Programozható logikai vezérlők és kezelői terminálok | Bővítő 2AI/Hőelem/JKSN 16bit |  |  | 1 | DB | 3595864074764 | 9032890090 |  |  | 93978 | 119821.95
| TM5SAI4H | Programozható logikai vezérlők és kezelői terminálok | Bővítő modul 4AI ±10V/0-20mA/4-20mA 16 bits |  |  | 1 | DB | 3595864074740 | 9032890090 |  |  | 132716 | 169212.9
| TM5SAI4L | Programozható logikai vezérlők és kezelői terminálok | Bővítő modul 4AI ±10V/0-20mA/4-20mA 12 bits |  | * | 1 | DB | 3595864074733 | 9032890090 |  |  | 93306 | 118965.15
| TM5SAI4LK | Programozható logikai vezérlők és kezelői terminálok | TM5SAI4L kit |  |  | 1 | DB | 3595864154732 | 9032890090 |  |  | 127253 | 162247.575
| TM5SAI4PH | Programozható logikai vezérlők és kezelői terminálok | Analóg kártya 4AI Pt100/1000 16 bit |  | * | 1 | DB | 3595864074771 | 9032890090 |  |  | 122274 | 155899.35
| TM5SAI6TH | Programozható logikai vezérlők és kezelői terminálok | Bővítő modul 6AI Hőelem J/K/S/N 16 bits |  |  | 1 | DB | 3595864074788 | 9032890090 |  |  | 145513 | 185529.075
| TM5SAO2H | Programozható logikai vezérlők és kezelői terminálok | Bővítő modul 2AO ±10V/0-20mA 16 bits |  |  | 1 | DB | 3595864074801 | 9032890090 |  |  | 109136 | 139148.4
| TM5SAO2L | Programozható logikai vezérlők és kezelői terminálok | Analóg kártya 2AO ±10V/0-20mA 12 bit |  | * | 1 | DB | 3595864074795 | 9032890090 |  |  | 71412 | 91050.3
| TM5SAO4H | Programozható logikai vezérlők és kezelői terminálok | Bővítő modul 4AO ±10V/0-20mA 16 bits |  |  | 1 | DB | 3595864074825 | 9032890090 |  |  | 147538 | 188110.95
| TM5SAO4L | Programozható logikai vezérlők és kezelői terminálok | Bővítő 4AO ±10V/0-20mA 12 bits |  | * | 1 | DB | 3595864074818 | 9032890090 |  |  | 93978 | 119821.95
| TM5SAO4LK | Programozható logikai vezérlők és kezelői terminálok | TM5SAO4L kit |  |  | 1 | DB | 3595864154763 | 9032890090 |  |  | 127253 | 162247.575
| TM5SBER2 | Programozható logikai vezérlők és kezelői terminálok | Bővítő modul Busz receiver/ táp elosztás |  | * | 1 | DB | 3595864074870 | 8517620000 |  |  | 38064 | 48531.6
| TM5SBET1 | Programozható logikai vezérlők és kezelői terminálok | Bővítő modul Busz transmitter->IP20 |  | * | 1 | DB | 3595864074887 | 8517620000 |  |  | 25936 | 33068.4
| TM5SBET7 | Programozható logikai vezérlők és kezelői terminálok | Bővítő modul Busz transmitter->IP67 24 V DC |  |  | 1 | DB | 3595864074894 | 8536909599 |  |  | 71958 | 91746.45
| TM5SD000 | Programozható logikai vezérlők és kezelői terminálok | Vak modul (nincs funkciója) |  |  | 1 | DB | 3595864074702 | 8536909599 |  |  | 7348 | 9368.7
| TM5SDI12D | Programozható logikai vezérlők és kezelői terminálok | Bővítő 12DI 24VDC |  | * | 1 | DB | 3595864074450 | 8536909599 |  |  | 37051 | 47240.025
| TM5SDI12DK | Programozható logikai vezérlők és kezelői terminálok | TM5SDI12D kit |  |  | 1 | DB | 3595864154718 | 9032890090 |  |  | 56893 | 72538.575
| TM5SDI2A | Programozható logikai vezérlők és kezelői terminálok | Bővítő modul 2DI 100-240Vac 3 vezetékes fekete |  |  | 1 | DB | 3595864074467 | 8536909599 |  |  | 25334 | 32300.85
| TM5SDI2D | Programozható logikai vezérlők és kezelői terminálok | Bővítő modul 2DI 24Vdc Nyelő 3 vezetékes |  |  | 1 | DB | 3595864074429 | 8536909599 |  |  | 10629 | 13551.975
| TM5SDI2DF | Programozható logikai vezérlők és kezelői terminálok | Bővítő modul 2DI Fast 24Vdc Nyelő 3 vezetékes |  |  | 1 | DB | 3595864074498 | 8536909599 |  |  | 16843 | 21474.825
| TM5SDI4A | Programozható logikai vezérlők és kezelői terminálok | Bővítő modul 4DI 100-240Vac 2 vezetékes fekete |  |  | 1 | DB | 3595864074474 | 8536909599 |  |  | 26948 | 34358.7
| TM5SDI4D | Programozható logikai vezérlők és kezelői terminálok | Bővítő modul 4DI 24Vdc Nyelő 3 vezetékes |  |  | 1 | DB | 3595864074436 | 8536909599 |  |  | 15158 | 19326.45
| TM5SDI6D | Programozható logikai vezérlők és kezelői terminálok | Bővítő modul 6DI 24Vdc Nyelő 2 vezetékes |  | * | 1 | DB | 3595864074443 | 8536909599 |  |  | 21292 | 27147.3
| TM5SDI6U | Programozható logikai vezérlők és kezelői terminálok | Bővítő modul 6DI 100-120Vac 1 vezetékes fekete |  |  | 1 | DB | 3595864074481 | 8536909599 |  |  | 38737 | 49389.675
| TM5SDM12DT | Programozható logikai vezérlők és kezelői terminálok | Bővítő modul 24Vdc 8DI/4DO Tr 1 vezetékes |  |  | 1 | DB | 3595864074504 | 8536909599 |  |  | 39412 | 50250.3
| TM5SDO12T | Programozható logikai vezérlők és kezelői terminálok | Bővítő 12DO 24VDC |  | * | 1 | DB | 3595864074665 | 8536909599 |  |  | 43116 | 54972.9
| TM5SDO12TK | Programozható logikai vezérlők és kezelői terminálok | TM5SDO12T kit |  |  | 1 | DB | 3595864154749 | 9032890090 |  |  | 77806 | 99202.65
| TM5SDO2R | Programozható logikai vezérlők és kezelői terminálok | Bővítő modul 2DO 30Vdc/230VAC 5A Relés C/O |  |  | 1 | DB | 3595864074689 | 8536909599 |  |  | 21558 | 27486.45
| TM5SDO2S | Programozható logikai vezérlők és kezelői terminálok | Bővítő modul 2DO 100-240Vac 3 vezetékes |  |  | 1 | DB | 3595864075464 | 8536909599 |  |  | 24927 | 31781.925
| TM5SDO2T | Programozható logikai vezérlők és kezelői terminálok | Bővítő modul 2DO 24Vdc Tr 0.5A 3 vezetékes |  |  | 1 | DB | 3595864074610 | 8536909599 |  |  | 12798 | 16317.45
| TM5SDO4R | Programozható logikai vezérlők és kezelői terminálok | Bővítő modul 4DO 30Vdc/230VAC 5A relés C/O |  |  | 1 | DB | 3595864074696 | 8536909599 |  |  | 41098 | 52399.95
| TM5SDO4T | Programozható logikai vezérlők és kezelői terminálok | Bővítő modul 4DO 24Vdc Tr 0.5A 3 vezetékes |  |  | 1 | DB | 3595864074627 | 8536909599 |  |  | 19199 | 24478.725
| TM5SDO4TA | Programozható logikai vezérlők és kezelői terminálok | Bővítő modul 4DO 24Vdc Tr 2A 3 vezetékes |  |  | 1 | DB | 3595864074634 | 8536909599 |  |  | 32337 | 41229.675
| TM5SDO6T | Programozható logikai vezérlők és kezelői terminálok | Bővítő 6DO 24VDC |  | * | 1 | DB | 3595864074641 | 8536909599 |  |  | 25262 | 32209.05
| TM5SDO8TA | Programozható logikai vezérlők és kezelői terminálok | Bővítő modul 8DO 24Vdc Tr 2 A 1 vezetékes |  |  | 1 | DB | 3595864074658 | 8536909599 |  |  | 54231 | 69144.525
| TM5SE1IC01024 | Programozható logikai vezérlők és kezelői terminálok | Bővítő modul 1gyorsszáml. 100KHz 24Vdc |  |  | 1 | DB | 3595864074849 | 9032890090 |  |  | 73282 | 93434.55
| TM5SE1IC02505 | Programozható logikai vezérlők és kezelői terminálok | Bővítő modul 1gyorsszáml. 250KHz 5Vdc |  |  | 1 | DB | 3595864074832 | 9032890090 |  |  | 210526 | 268420.65
| TM5SE1SC10005 | Programozható logikai vezérlők és kezelői terminálok | Bővítő modul 1gyorsszáml. SSI 1Mb 5Vdc |  |  | 1 | DB | 3595864074863 | 9032890090 |  |  | 96241 | 122707.275
| TM5SE2IC01024 | Programozható logikai vezérlők és kezelői terminálok | Bővítő modul 2gyorsszáml. 100KHz 24Vdc |  |  | 1 | DB | 3595864074856 | 9032890090 |  |  | 132611 | 169079.025
| TM5SMM6D2L | Programozható logikai vezérlők és kezelői terminálok | Bővítő modul 24Vdc 4DI/2DO Tr/1AI/1AO 1 vezetékes |  |  | 1 | DB | 3595864082073 | 8536909599 |  |  | 65685 | 83748.375
| TM5SPDD12F | Programozható logikai vezérlők és kezelői terminálok | Bővítő modul 12COM 24Vdc/F=6.3A |  |  | 1 | DB | 3595864074962 | 8504408190 |  |  | 19538 | 24910.95
| TM5SPDG12F | Programozható logikai vezérlők és kezelői terminálok | Bővítő modul 12COM 0Vdc/F=6.3A |  |  | 1 | DB | 3595864074955 | 8504408190 |  |  | 19538 | 24910.95
| TM5SPDG5D4F | Programozható logikai vezérlők és kezelői terminálok | Bővítő modul 2x5COM 0/24Vdc F=6.3A |  |  | 1 | DB | 3595864074979 | 8504408190 |  |  | 19538 | 24910.95
| TM5SPDG6D6F | Programozható logikai vezérlők és kezelői terminálok | Bővítő modul 2x6COM 0/24Vdc F=6.3A |  |  | 1 | DB | 3595864074986 | 8504408190 |  |  | 23915 | 30491.625
| TM5SPS1 | Programozható logikai vezérlők és kezelői terminálok | Bővítő modul tápelosztó 24Vdc szürke |  |  | 1 | DB | 3595864074900 | 8504408190 |  |  | 11788 | 15029.7
| TM5SPS1F | Programozható logikai vezérlők és kezelői terminálok | Bővítő modul tápelosztó 24Vdc/F=6,3A szürke |  |  | 1 | DB | 3595864074917 | 8504408190 |  |  | 18526 | 23620.65
| TM5SPS2 | Programozható logikai vezérlők és kezelői terminálok | Bővítő modul tápelosztó 24Vdc/Bus PS szürke |  | * | 1 | DB | 3595864074924 | 8504408190 |  |  | 30653 | 39082.575
| TM5SPS2F | Programozható logikai vezérlők és kezelői terminálok | Bővítő modul tápelosztó 24Vdc/F=6,3A/Bus PS szürke |  | * | 1 | DB | 3595864074931 | 8504408190 |  |  | 37725 | 48099.375
| TM5SPS3 | Programozható logikai vezérlők és kezelői terminálok | Kommunikációs interfész 24VDC táp |  |  | 1 | DB | 3595864093024 | 8504408190 |  |  | 23599 | 30088.725
| TM7ACCA | Programozható logikai vezérlők és kezelői terminálok | M12 szigetelő sapka |  |  | 1 | DB | 3595864093321 | 7326909890 |  |  | 12409 | 15821.475
| TM7ACCB | Programozható logikai vezérlők és kezelői terminálok | M8 szigetelő sapka |  |  | 1 | DB | 3595864093314 | 7326909890 |  |  | 11414 | 14552.85
| TM7ACMP | Programozható logikai vezérlők és kezelői terminálok | DIN sínre rögzítő lemez |  |  | 1 | DB | 3595864093338 | 7308909800 |  |  | 6700 | 8542.5
| TM7ACMP10 | Programozható logikai vezérlők és kezelői terminálok | DIN sínre rögzítő lemez (10 db) |  |  | 1 | DB | 3595864093345 | 7308909800 |  |  | 54478 | 69459.45
| TM7ACTHA | Programozható logikai vezérlők és kezelői terminálok | M12 hőelemes csatlakozó |  |  | 1 | DB | 3595864093260 | 8544429090 |  |  | 16751 | 21357.525
| TM7ACTLA | Programozható logikai vezérlők és kezelői terminálok | M12 CAN busz lezáró ellenállás |  |  | 1 | DB | 3595864093277 | 8544429090 |  |  | 8442 | 10763.55
| TM7ACTW | Programozható logikai vezérlők és kezelői terminálok | M12 és M8 meghúzó szerszám készlet (2 db) |  |  | 1 | DB | 3595864121864 | 8544429090 |  |  | 108976 | 138944.4
| TM7ACYC | Programozható logikai vezérlők és kezelői terminálok | CAN bus Y csatlakozó |  |  | 1 | DB | 3595864093284 | 8536901000 |  |  | 16257 | 20727.675
| TM7ACYCJ | Programozható logikai vezérlők és kezelői terminálok | CAN buss Y kábel |  |  | 1 | DB | 3595864093307 | 8536901000 |  |  | 35369 | 45095.475
| TM7BAI4CLA | Programozható logikai vezérlők és kezelői terminálok | IP67 IO modul 4 AI/12 bits/0-20mA/M12 |  |  | 1 | DB | 3595864093130 | 8536909599 |  |  | 149519 | 190636.725
| TM7BAI4PLA | Programozható logikai vezérlők és kezelői terminálok | IP67 IO modul 4 TC inputs/12 bits/M12 |  |  | 1 | DB | 3595864092966 | 8536909599 |  |  | 156592 | 199654.8
| TM7BAI4TLA | Programozható logikai vezérlők és kezelői terminálok | IP67 IO modul 4 RTD inputs/12 bits/M12 |  |  | 1 | DB | 3595864093147 | 8536909599 |  |  | 156592 | 199654.8
| TM7BAI4VLA | Programozható logikai vezérlők és kezelői terminálok | IP67 IO modul 4 AI/12 bits, +/-10V/M12 |  |  | 1 | DB | 3595864093123 | 8536909599 |  |  | 156592 | 199654.8
| TM7BAM4CLA | Programozható logikai vezérlők és kezelői terminálok | IP67 IO modul 2AI/2AO/12b,0-20mA/M12 |  |  | 1 | DB | 3595864093222 | 8536909599 |  |  | 156592 | 199654.8
| TM7BAM4VLA | Programozható logikai vezérlők és kezelői terminálok | IP67 IO modul 2AI/2AO/12b,+/- 10V/M12 |  |  | 1 | DB | 3595864093215 | 8536909599 |  |  | 163662 | 208669.05
| TM7BAO4CLA | Programozható logikai vezérlők és kezelői terminálok | IP67 IO modul 4 AO/12 bits/0-20mA/M12 |  |  | 1 | DB | 3595864093000 | 8536909599 |  |  | 163662 | 208669.05
| TM7BAO4VLA | Programozható logikai vezérlők és kezelői terminálok | IP67 bővítő blokk 4 AO/12 bits,+/- 10V/M12 |  |  | 1 | DB | 3595864092997 | 8536909599 |  |  | 170734 | 217685.85
| TM7BDI16A | Programozható logikai vezérlők és kezelői terminálok | IP67 IO modul 16 DI 24Vdc/M12 |  |  | 1 | DB | 3595864093062 | 8536909599 |  |  | 117014 | 149192.85
| TM7BDI16B | Programozható logikai vezérlők és kezelői terminálok | P67 IO modul 16DI 24Vdc/M8 |  |  | 1 | DB | 3595864093055 | 8536909599 |  |  | 119865 | 152827.875
| TM7BDI8B | Programozható logikai vezérlők és kezelői terminálok | IP67 IO modul 8DI 24Vdc/M8 |  |  | 1 | DB | 3595864093048 | 8536909599 |  |  | 63279 | 80680.725
| TM7BDM16A | Programozható logikai vezérlők és kezelői terminálok | IP67 IO modul 16 DI/DO 24Vdc/0.5A/M12 |  |  | 1 | DB | 3595864093093 | 8536909599 |  |  | 138976 | 177194.4
| TM7BDM16B | Programozható logikai vezérlők és kezelői terminálok | IP67 IO modul 16 DI/DO 24Vdc/0.5A/M8 |  |  | 1 | DB | 3595864093109 | 8536909599 |  |  | 141705 | 180673.875
| TM7BDM8B | Programozható logikai vezérlők és kezelői terminálok | IP67 IO modul 8 DI/DO 24Vdc/0.5A/M8 |  |  | 1 | DB | 3595864093079 | 8536909599 |  |  | 77424 | 98715.6
| TM7BDO8TAB | Programozható logikai vezérlők és kezelői terminálok | IP67 IO modul 8 DO 24Vdc/2A/M8 |  |  | 1 | DB | 3595864093116 | 8536909599 |  |  | 88715 | 113111.625
| TM7NCOM08B | Programozható logikai vezérlők és kezelői terminálok | IP67 CANopen IO Blokk 8 DIO/M8 |  |  | 1 | DB | 3595864092782 | 8536909599 |  |  | 143686 | 183199.65
| TM7NCOM16A | Programozható logikai vezérlők és kezelői terminálok | IP67 CANopen IO Blokk 16 DIO/M12 |  |  | 1 | DB | 3595864092805 | 8536909599 |  |  | 219381 | 279710.775
| TM7NCOM16B | Programozható logikai vezérlők és kezelői terminálok | IP67 CANopen IO Blokk 16 DIO/M8 |  |  | 1 | DB | 3595864092799 | 8536909599 |  |  | 221857 | 282867.675
| TM7SPS1A | Programozható logikai vezérlők és kezelői terminálok | Táp elosztó blokk 24Vdc 15W |  |  | 1 | DB | 3595864093239 | 8504408899 |  |  | 49139 | 62652.225
| TMACBL1 | Programozható logikai vezérlők és kezelői terminálok | Kábel M2xx integrált analóg Bem.hez |  |  | 1 | DB | 3606480611353 | 8536901000 |  |  | 2535 | 3232.125
| TMAM2 | Programozható logikai vezérlők és kezelői terminálok | Szerelőkészlet M221 és TM3 hoz |  |  | 1 | DB | 3606480649073 | 8536901000 |  |  | 2897 | 3693.675
| TMASD1 | Programozható logikai vezérlők és kezelői terminálok | MEMORIA kártya M2xx vezérlőkkhöz |  | * | 1 | DB | 3595864181912 | 8538909189 |  |  | 14484 | 18467.1
| TMAT2CSET | Programozható logikai vezérlők és kezelői terminálok | Csatlakozó szett M221C - IO hoz |  |  | 1 | DB | 3606480672033 | 8536901000 |  |  | 24271 | 30945.525
| TMAT2MSET | Programozható logikai vezérlők és kezelői terminálok | Csatlakozó szett M221M és TM3-IO hoz |  |  | 1 | DB | 3606480673481 | 8536901000 |  |  | 26928 | 34333.2
| TMAT2MSETG | Programozható logikai vezérlők és kezelői terminálok | Csatl. szett M221M TM3 -IO hoz (Rugós) |  |  | 1 | DB | 3606480673498 | 8536901000 |  |  | 19551 | 24927.525
| TMAT2PSET | Programozható logikai vezérlők és kezelői terminálok | Csatlakozó szett M2X1 - Táp és RS485 höz |  |  | 1 | DB | 3606480673504 | 8536901000 |  |  | 10781 | 13745.775
| TMAT4CSET | Programozható logikai vezérlők és kezelői terminálok | Csatlakozó szett M241 - IO hez |  |  | 1 | DB | 3606480611223 | 8536901000 |  |  | 18288 | 23317.2
| TMC2AI2 | Programozható logikai vezérlők és kezelői terminálok | jelkártya M221-2 ANALOG áram bem. |  | * | 1 | DB | 3606480649080 | 8536909599 |  |  | 17215 | 21949.125
| TMC2AQ2C | Programozható logikai vezérlők és kezelői terminálok | jelkártya M221-2 ANALOG áram kim. |  | * | 1 | DB | 3606480649097 | 8536909599 |  |  | 26119 | 33301.725
| TMC2AQ2V | Programozható logikai vezérlők és kezelői terminálok | jelkártya M221-2 ANALOG fesz. Kim. |  | * | 1 | DB | 3606480649103 | 8536909599 |  |  | 26119 | 33301.725
| TMC2CONV01 | Programozható logikai vezérlők és kezelői terminálok | jelkártya M221-szállítosz. 1 Soros vonal |  |  | 1 | DB | 3606480649110 | 8536909599 |  |  | 27305 | 34813.875
| TMC2HOIS01 | Programozható logikai vezérlők és kezelői terminálok | jelkártya M221-Daru 1 ANALOG bem. |  |  | 1 | DB | 3606480649127 | 8536909599 |  |  | 27305 | 34813.875
| TMC2PACK01 | Programozható logikai vezérlők és kezelői terminálok | jelkártya M221-Csomagoló 2 ANALOG bem. |  |  | 1 | DB | 3606480649134 | 8536909599 |  |  | 27305 | 34813.875
| TMC2SL1 | Programozható logikai vezérlők és kezelői terminálok | jelkártya M221-1 soros vonal |  | * | 1 | DB | 3606480649141 | 8536909599 |  |  | 16027 | 20434.425
S9TMC2TI2 | TMC2TI2 | Programozható logikai vezérlők és kezelői terminálok | jelkártya M22- 2 hőm. Bem. |  | * | 1 | DB | 3606480649158 | 8536909599 |  |  | 26119 | 33301.725
| TMC4AI2 | Programozható logikai vezérlők és kezelői terminálok | jelkártya M241-2 ANALOG bem |  | * | 1 | DB | 3606480649165 | 8538909999 |  |  | 36209 | 46166.475
| TMC4AQ2 | Programozható logikai vezérlők és kezelői terminálok | jelkártya M241-2 ANALOG kim. |  | * | 1 | DB | 3606480649172 | 8538909999 |  |  | 47487 | 60545.925
| TMC4HOIS01 | Programozható logikai vezérlők és kezelői terminálok | jelkártya M241-Daru 1 ANA bem |  |  | 1 | DB | 3606480649189 | 8538909999 |  |  | 77802 | 99197.55
| TMC4PACK01 | Programozható logikai vezérlők és kezelői terminálok | jelkártya M241-Csomagoló 2 ANA bem |  |  | 1 | DB | 3606480649196 | 8538909999 |  |  | 53424 | 68115.6
| TMC4TI2 | Programozható logikai vezérlők és kezelői terminálok | jelkártya M241-2 Hőm. Bem. |  | * | 1 | DB | 3606480649202 | 8538909999 |  |  | 47487 | 60545.925
| TMH2GDB | Programozható logikai vezérlők és kezelői terminálok | Kijelző M221 vezérlőhöz |  | * | 1 | DB | 3606480752216 | 8531209590 |  |  | 43451 | 55400.025
| TPN52NLG | Univerzális elosztó- és vezérlőszekrények | esővédő tető poliészter mérőszekr-hez |  |  | 26 | DB | 3606480791598 | 8538100090 |  |  | 11187 | 14263.425
| TPNLG | Univerzális elosztó- és vezérlőszekrények | 7035 PLATE IN LOT TPN/L |  |  | 64 | DB | 8411314079934 | 8538909999 |  |  | 5447 | 6944.925
S9TRV00121 | TRV00121 | Kapcsolókészülékek 630A-ig | FDM121 homloklapi kijelző (96x96mm) 1 db megszakítókhoz (NSX, NS>630, NT, NW) |  | * | 1 | DB | 3606480025389 | 8531209590 |  |  | 50464 | 64341.6
S9TRV00128 | TRV00128 | Kapcsolókészülékek 630A-ig | FDM szerelési tartozékok (22 mm átmérő) |  | * | 1 | DB | 3606480025396 | 3926909790 |  |  | 1554 | 1981.35
| TRV00211 | Kapcsolókészülékek 630A-ig | 2 vezetékes, RS 485-ös,szig.jelismétlő |  |  | 1 | DB | 3606480169755 | 8517620000 |  |  | 69855 | 89065.125
| TRV00217 | Kapcsolókészülékek 630A-ig | 10-es gyűjtő csatlakozó kommunikációs interfész modul |  | * | 1 | DB | 3606480025259 | 8536901000 |  |  | 41740 | 53218.5
| TRV00803 | Kapcsolókészülékek 630A-ig | 10 db ULP vezeték (RJ45,apa/apa) L=0,3 m |  |  | 1 | DB | 3606480025273 | 8544429090 |  |  | 11120 | 14178
| TRV00806 | Kapcsolókészülékek 630A-ig | 10 db ULP vezeték (RJ45,apa/apa) L=0,6 m |  |  | 1 | DB | 3606480025280 | 8544429090 |  |  | 15612 | 19905.3
| TRV00810 | Kapcsolókészülékek 630A-ig | 5 db ULP vezeték (RJ45, apa/apa) L=1 m |  | * | 1 | DB | 3606480025297 | 8544429090 |  |  | 10212 | 13020.3
| TRV00820 | Kapcsolókészülékek 630A-ig | 5 db ULP vezeték (RJ45, apa/apa) L=2 m |  | * | 1 | DB | 3606480025303 | 8544429090 |  |  | 16064 | 20481.6
| TRV00830 | Kapcsolókészülékek 630A-ig | 5 db ULP vezeték (RJ45, apa/apa) L=3 m |  | * | 1 | DB | 3606480025310 | 8544429090 |  |  | 22432 | 28600.8
| TRV00850 | Kapcsolókészülékek 630A-ig | 1 db ULP vezeték (RJ45, apa/apa) L=5 m |  | * | 1 | DB | 3606480025327 | 8544429090 |  |  | 7476 | 9531.9
| TRV00870 | Kapcsolókészülékek 630A-ig | 10 db RJ45 csatlakozó (anya/anya) |  |  | 1 | DB | 3606480025334 | 8536901000 |  |  | 11560 | 14739
S9TRV00880 | TRV00880 | Kapcsolókészülékek 630A-ig | 10 ULP vonali véglezáró |  | * | 1 | DB | 3606480025358 | 8536901000 |  |  | 5507 | 7021.425
| TRV00910 | Kapcsolókészülékek 630A-ig | Karbantartó készlet USB interfésszel |  | * | 1 | DB | 3606480025471 | 9031809890 |  |  | 579710 | 739130.25
| TRV00911 | Kapcsolókészülékek 630A-ig | Kiegészítő USB karbantartó interfész |  |  | 1 | DB | 3606480025488 | 8543709099 |  |  | 219420 | 279760.5
| TRV00915 | Kapcsolókészülékek 630A-ig | Kiegészítő tápegység 110-240 V AC |  |  | 1 | DB | 3606480025495 | 8517620000 |  |  | 59876 | 76341.9
| TRV00917 | Kapcsolókészülékek 630A-ig | Kiegészítő Micrologic vezeték USB karbantartó interfészhez |  | * | 1 | DB | 3606480025501 | 8544499390 |  |  | 59304 | 75612.6
S9TSX3705001 | TSX3705001 | Programozható logikai vezérlők és kezelői terminálok | TSX micro PLC 3705 AC |  |  | 1 | DB | 3595860025869 | 8537109199 |  |  | 211097 | 269148.675
| TSX3710028DR1 | Programozható logikai vezérlők és kezelői terminálok | TSX37-10, 100/240VAC tápegység, sorkapocs, 16 be(24VDC), & 12 relés ki |  |  | 1 | DB | 3389110766301 | 8537109199 |  |  | 358065 | 456532.875
| TSX3710128DR1 | Programozható logikai vezérlők és kezelői terminálok | TSX37-10, 24VDC tápegység, sorkapocs, 16 be(24VDC), & 12 relés ki |  |  | 1 | DB | 3389110766295 | 8537109199 |  |  | 358065 | 456532.875
S9TSX3721001 | TSX3721001 | Programozható logikai vezérlők és kezelői terminálok | TSX37-21 100/240VAC tápegységgel |  | * | 1 | DB | 3389110580518 | 8504509590 |  |  | 300054 | 382568.85
| TSX3721101 | Programozható logikai vezérlők és kezelői terminálok | TSX37-21 24VDC tápegységgel |  | * | 1 | DB | 3389110580532 | 8504509590 |  |  | 273737 | 349014.675
| TSX3722001 | Programozható logikai vezérlők és kezelői terminálok | TSX37-22 100/240VAC tápegységgel |  | * | 1 | DB | 3389110580563 | 8537109199 |  |  | 385494 | 491504.85
| TSX3722101 | Programozható logikai vezérlők és kezelői terminálok | TSX37-22 24VDC tápegységgel |  | * | 1 | DB | 3389110580587 | 8537109199 |  |  | 361030 | 460313.25
| TSXAEY1600 | Vezérléstechnikai készülékek | Premium AI modul 16I multi 12 bit |  | * | 1 | DB | 3389110726114 | 8538909189 |  |  | 349484 | 445592.1
| TSXAEY1614 | Vezérléstechnikai készülékek | Premium AI modul 16I hőelem |  |  | 1 | DB | 3389110876321 | 8538909189 |  |  | 548235 | 698999.625
| TSXAEY414 | Vezérléstechnikai készülékek | Premium AI modul 4I multi 16 bit |  | * | 1 | DB | 3389110756951 | 8538909189 |  |  | 239698 | 305614.95
| TSXAEY420 | Kézi kapcsolókészülékek és jelzőkészülékek | Premium AI modul 4I multi gyors 16 bit |  |  | 1 | DB | 3389110876338 | 8538909189 |  |  | 299357 | 381680.175
| TSXAEY800 | Vezérléstechnikai készülékek | Premium AI modul 8I multi 12 bit |  | * | 1 | DB | 3389110747638 | 8538909189 |  |  | 279765 | 356700.375
| TSXAEY810 | Vezérléstechnikai készülékek | Premium AI modul 8I multi 16 bit |  |  | 1 | DB | 3389110876345 | 8538909189 |  |  | 349484 | 445592.1
| TSXAEZ414 | Vezérléstechnikai készülékek | 4 csat analóg bemeneti modul (többtartományú) |  | * | 1 | DB | 3389110604511 | 8538909189 |  |  | 301163 | 383982.825
| TSXAEZ802 | Programozható logikai vezérlők és kezelői terminálok | HFM - 8 AI (0-20mA, 4-20mA) |  | * | 1 | DB | 3389110604504 | 8538909189 |  |  | 222585 | 283795.875
| TSXASY410 | Vezérléstechnikai készülékek | Premium AO modul 4O leválasztott 11bit + előjel |  | * | 1 | DB | 3389110748031 | 8538909189 |  |  | 299357 | 381680.175
S9TSXASY800 | TSXASY800 | Vezérléstechnikai készülékek | Premium AO modul 8O közösített 11bit + előjel |  | * | 1 | DB | 3389110876369 | 8538909189 |  |  | 339603 | 432993.825
| TSXASZ401 | Programozható logikai vezérlők és kezelői terminálok | HFM - 4 AO (0-10V,+/- 10V) |  |  | 1 | DB | 3389110604535 | 8538909189 |  |  | 215727 | 275051.925
S9TSXBATM02 | TSXBATM02 | Vezérléstechnikai készülékek | Elem RAM kártyához (PV 4/5/6) |  | * | 1 | DB | 3595863830903 | 8506503000 |  |  | 6302 | 8035.05
S9TSXBATM03 | TSXBATM03 | Programozható logikai vezérlők és kezelői terminálok | Kiegészítő második elem RAM kártyához |  | * | 1 | DB | 3595862066327 | 8538901900 |  |  | 10801 | 13771.275
| TSXBLY01 | Programozható logikai vezérlők és kezelői terminálok | Sorkapocs blokk I/O modulokhoz |  | * | 1 | DB | 3389110706611 | 8536901000 |  |  | 10414 | 13277.85
| TSXCANCA100 | Programozható logikai vezérlők és kezelői terminálok | Kábel, CANopen 100m, IEC60332-1 |  |  | 1 | DB | 3595862011907 | 8544429090 |  |  | 132708 | 169202.7
| TSXCANCA300 | Programozható logikai vezérlők és kezelői terminálok | Kábel, CANopen 300m, IEC60332-1 |  |  | 1 | DB | 3595862011914 | 8544429090 |  |  | 396158 | 505101.45
| TSXCANCA50 | Programozható logikai vezérlők és kezelői terminálok | Kábel, CANopen 50m, IEC60332-1 |  |  | 1 | DB | 3595863859485 | 8544429090 |  |  | 67064 | 85506.6
| TSXCANCADD03 | Programozható logikai vezérlők és kezelői terminálok | Kábel, Drop, CANopen 0,3m, IEC60332-1 |  |  | 1 | DB | 3595863860153 | 8544429090 |  |  | 15094 | 19244.85
| TSXCANCADD1 | Programozható logikai vezérlők és kezelői terminálok | Kábel, Drop, CANopen 1m, IEC60332-1 |  |  | 1 | DB | 3595863860160 | 8544429090 |  |  | 16361 | 20860.275
| TSXCANCADD3 | Programozható logikai vezérlők és kezelői terminálok | Kábel, Drop, CANopen 3m, IEC60332-1 |  |  | 1 | DB | 3595863860177 | 8544499900 |  |  | 20765 | 26475.375
| TSXCANCADD5 | Programozható logikai vezérlők és kezelői terminálok | Kábel, Drop, CANopen 5m, IEC60332-1 |  |  | 1 | DB | 3595863860184 | 8544429090 |  |  | 24885 | 31728.375
| TSXCANCB100 | Programozható logikai vezérlők és kezelői terminálok | Kábel, CANopen 100m, UL/IEC60332-2 |  |  | 1 | DB | 3595862011938 | 8544421000 |  |  | 119209 | 151991.475
| TSXCANCB300 | Programozható logikai vezérlők és kezelői terminálok | Kábel, CANopen 300m, UL/IEC60332-2 |  |  | 1 | DB | 3595862011945 | 8544421000 |  |  | 363231 | 463119.525
S9TSXCANCB50 | TSXCANCB50 | Programozható logikai vezérlők és kezelői terminálok | Kábel, CANopen 50m, UL/IEC60332-2 |  |  | 1 | DB | 3595862011921 | 8544429090 |  |  | 61573 | 78505.575
| TSXCANCBDD03 | Programozható logikai vezérlők és kezelői terminálok | Kábel, Drop, CANopen 0,3m, UL/IEC60332-2 |  |  | 1 | DB | 3595863860191 | 8544200010 |  |  | 15532 | 19803.3
| TSXCANCBDD1 | Programozható logikai vezérlők és kezelői terminálok | Kábel, Drop, CANopen 1m, UL/IEC60332-2 |  |  | 1 | DB | 3595863860207 | 8536901000 |  |  | 16964 | 21629.1
| TSXCANCBDD3 | Programozható logikai vezérlők és kezelői terminálok | Kábel, Drop, CANopen 3m, UL/IEC60332-2 |  |  | 1 | DB | 3595863860214 | 8536901000 |  |  | 20014 | 25517.85
| TSXCANCBDD5 | Programozható logikai vezérlők és kezelői terminálok | Kábel, Drop, CANopen 5m, UL/IEC60332-2 |  |  | 1 | DB | 3595863860221 | 8536901000 |  |  | 30218 | 38527.95
| TSXCANCD100 | Programozható logikai vezérlők és kezelői terminálok | Kábel, Rugalmas CANopen 100m, IEC60332-1 |  |  | 1 | DB | 3595862012058 | 8544429090 |  |  | 224387 | 286093.425
| TSXCANCD300 | Programozható logikai vezérlők és kezelői terminálok | Kábel, Rugalmas CANopen 300m, IEC60332-1 |  |  | 1 | DB | 3595862012041 | 8536901000 |  |  | 673176 | 858299.4
| TSXCANCD50 | Programozható logikai vezérlők és kezelői terminálok | Kábel, Rugalmas CANopen 50m, IEC60332-1 |  |  | 1 | DB | 3595862012034 | 8544429090 |  |  | 111805 | 142551.375
S9TSXCANKCDF | TSXCANKCDF180T | Programozható logikai vezérlők és kezelői terminálok | Csatlakozó, CANopen, 9DSUB, 180fok |  | * | 1 | DB | 3595863860290 | 8536901000 |  |  | 14505 | 18493.875
S9TSXCANKCD9 | TSXCANKCDF90T | Programozható logikai vezérlők és kezelői terminálok | Csatlakozó, CANopen, 9DSUB, 90fok |  | * | 1 | DB | 3595863859492 | 8544429090 |  |  | 15490 | 19749.75
| TSXCANKCDF90TP | Programozható logikai vezérlők és kezelői terminálok | Csatlakozó, CANopen, 9DSUB, 90fok +9DSUB |  | * | 1 | DB | 3595862030687 | 8544429090 |  |  | 18577 | 23685.675
| TSXCANTDM4 | Programozható logikai vezérlők és kezelői terminálok | Csatlakozó, TAP, CANopen, 4x9DSUB |  | * | 1 | DB | 3595862022194 | 8544429090 |  |  | 54346 | 69291.15
| TSXCAP030 | Vezérléstechnikai készülékek | TSX57 AEY800/1600 to ABECPA02/03, 3m |  | * | 1 | DB | 3389110707144 | 8544429090 |  |  | 36078 | 45999.45
| TSXCAPH15 | Vezérléstechnikai készülékek | Sub-D High Density 15-way, Male (Qty 2) |  |  | 1 | DB | 3389110647433 | 8536901000 |  |  | 13894 | 17714.85
| TSXCAPS15 | Vezérléstechnikai készülékek | Sub-D, 15-tűs Male (2 db) |  |  | 1 | DB | 3389110647631 | 8536901000 |  |  | 13894 | 17714.85
| TSXCAPS9 | Vezérléstechnikai készülékek | Sub-D, 9-tűs Male (2 db) |  |  | 1 | DB | 3389110647648 | 8536901000 |  |  | 13894 | 17714.85
| TSXCAY21 | Vezérléstechnikai készülékek | Premium 2 csat. szervovezérlő modul |  |  | 1 | DB | 3389110725377 | 8538909189 |  |  | 670021 | 854276.775
| TSXCAY22 | Vezérléstechnikai készülékek | Premium 2 csat. szervovezérlő modul SSI |  |  | 1 | DB | 3389110123678 | 8538909189 |  |  | 785458 | 1001458.95
| TSXCAY33 | Vezérléstechnikai készülékek | Premium 3 csat. szervovezérlő modul SSI |  |  | 1 | DB | 3389110105704 | 8538909189 |  |  | 1151005 | 1467531.375
| TSXCAY41 | Vezérléstechnikai készülékek | Premium 4 csat. szervovezérlő modul |  |  | 1 | DB | 3389110726121 | 8538909189 |  |  | 933198 | 1189827.45
| TSXCAY42 | Vezérléstechnikai készülékek | Premium 4 csat. szervovezérlő modul SSI |  |  | 1 | DB | 3389110123685 | 8538909189 |  |  | 1151005 | 1467531.375
| TSXCBRYK5 | Vezérléstechnikai készülékek | Távoli X-busz kábel véglezáró ellenállások, 5 db |  |  | 1 | DB | 3595860024015 | 8538100090 |  |  | 64065 | 81682.875
| TSXCBY010K | Vezérléstechnikai készülékek | X-busz kábel csatlakozóval, 1m |  | * | 1 | DB | 3389110725384 | 8544429090 |  |  | 21358 | 27231.45
| TSXCBY030K | Vezérléstechnikai készülékek | X-busz kábel csatlakozóval, 3m |  |  | 1 | DB | 3389110725391 | 8544429090 |  |  | 37419 | 47709.225
| TSXCBY050K | Vezérléstechnikai készülékek | X-busz kábel csatlakozóval, 5m |  |  | 1 | DB | 3389110725407 | 8544429090 |  |  | 60543 | 77192.325
| TSXCBY1000 | Vezérléstechnikai készülékek | X-busz kábel csatlakozóval, 100m |  |  | 1 | DB | 3389110765205 | 8544429090 |  |  | 411615 | 524809.125
| TSXCBY120K | Vezérléstechnikai készülékek | X-busz kábel csatlakozóval, 12m |  |  | 1 | DB | 3389110725414 | 8544429090 |  |  | 94962 | 121076.55
| TSXCBY180K | Vezérléstechnikai készülékek | X-busz kábel csatlakozóval, 18m |  |  | 1 | DB | 3389110725421 | 8544429090 |  |  | 130088 | 165862.2
| TSXCBYACC10 | Programozható logikai vezérlők és kezelői terminálok | Busz véglezáró |  |  | 1 | DB | 3389110835489 | 8203209000 |  |  | 2701196 | 3444024.9
| TSXCBYK9 | Programozható logikai vezérlők és kezelői terminálok | 9-tűs csatlakozó |  |  | 1 | DB | 3389110782646 | 8536901000 |  |  | 26989 | 34410.975
| TSXCCPH15 | Programozható logikai vezérlők és kezelői terminálok | TSX37 CTZ Counting modul to ABE7CPA01, 2.5m |  |  | 1 | DB | 3389110572636 | 8544429090 |  |  | 37807 | 48203.925
| TSXCCPS15 | Programozható logikai vezérlők és kezelői terminálok | Sub-D 15-way to ABE7CPA01/TSXTAPS15, 2.5m |  |  | 1 | DB | 3389110572629 | 8544429090 |  |  | 50594 | 64507.35
| TSXCCPS15050 | Programozható logikai vezérlők és kezelői terminálok | Kábel, nagysebességű számláló modulok, 0.5m |  |  | 1 | DB | 3389110843194 | 8544429090 |  |  | 37068 | 47261.7
| TSXCCPS15100 | Programozható logikai vezérlők és kezelői terminálok | Kábel, nagysebességű számláló modulok, 1m |  |  | 1 | DB | 3389110843200 | 8544429090 |  |  | 37068 | 47261.7
| TSXCCY1128 | Programozható logikai vezérlők és kezelői terminálok | Premium 1 csat. CAM kártya |  |  | 1 | DB | 3595860287144 | 8538909189 |  |  | 745042 | 949928.55
| TSXCDP053 | Programozható logikai vezérlők és kezelői terminálok | HE10 Connector to TF2, Kábel 0.5m |  |  | 1 | DB | 3389110647754 | 8544429090 |  |  | 18596 | 23709.9
| TSXCDP1001 | Programozható logikai vezérlők és kezelői terminálok | HE10 Connector to individual wires, 10m |  |  | 1 | DB | 3389110767711 | 8544421000 |  |  | 50267 | 64090.425
| TSXCDP1003 | Programozható logikai vezérlők és kezelői terminálok | HE10 Connector to TF2, Kábel 10m |  |  | 1 | DB | 3595862064606 | 8544429090 |  |  | 49037 | 62522.175
| TSXCDP102 | Programozható logikai vezérlők és kezelői terminálok | HE10 Connector to TF2, ribbon 1m |  |  | 1 | DB | 3389110617337 | 8544429090 |  |  | 12465 | 15892.875
| TSXCDP103 | Programozható logikai vezérlők és kezelői terminálok | HE10 Connector to TF2, Kábel 1m |  | * | 1 | DB | 3389110647761 | 8544429090 |  |  | 18801 | 23971.275
| TSXCDP202 | Programozható logikai vezérlők és kezelői terminálok | HE10 Connector to TF2, ribbon 2m |  |  | 1 | DB | 3389110617344 | 8544429090 |  |  | 16343 | 20837.325
| TSXCDP203 | Programozható logikai vezérlők és kezelői terminálok | HE10 Connector to TF2, Kábel 2m |  | * | 1 | DB | 3389110647778 | 8544429090 |  |  | 20636 | 26310.9
S9TSXCDP301 | TSXCDP301 | Programozható logikai vezérlők és kezelői terminálok | HE10 Connector to individual wires, 3m |  | * | 1 | DB | 3389110647785 | 8544429090 |  |  | 18596 | 23709.9
| TSXCDP302 | Programozható logikai vezérlők és kezelői terminálok | HE10 Connector to TF2, ribbon 3m |  |  | 1 | DB | 3389110603095 | 8544429090 |  |  | 19416 | 24755.4
S9TSXCDP303 | TSXCDP303 | Programozható logikai vezérlők és kezelői terminálok | HE10 Connector to TF2, Kábel 3m |  | * | 1 | DB | 3389110647792 | 8544429090 |  |  | 23087 | 29435.925
| TSXCDP501 | Programozható logikai vezérlők és kezelői terminálok | HE10 Connector to individual wires, 5m |  | * | 1 | DB | 3389110648638 | 8544429090 |  |  | 31058 | 39598.95
| TSXCDP503 | Programozható logikai vezérlők és kezelői terminálok | HE10 Connector to TF2, Kábel 5m |  |  | 1 | DB | 3389110648614 | 8544429090 |  |  | 34739 | 44292.225
| TSXCDP611 | Programozható logikai vezérlők és kezelői terminálok | Kábel, TSXTAPMAS és kifejtett vezetékvég, 6m |  |  | 1 | DB | 3389110617351 | 8536901000 |  |  | 28607 | 36473.925
| TSXCFY11 | Programozható logikai vezérlők és kezelői terminálok | Premium 1 csat. léptetőmot. vez. kártya |  |  | 1 | DB | 3389110756999 | 8538909189 |  |  | 180745 | 230449.875
| TSXCFY21 | Programozható logikai vezérlők és kezelői terminálok | Premium 2 csat. léptetőmot. vez. kártya |  |  | 1 | DB | 3389110757002 | 8538909189 |  |  | 337485 | 430293.375
| TSXCPP102 | Programozható logikai vezérlők és kezelői terminálok | Kábel, SUBD/SUBD 44 pont Preventához, 1m |  |  | 1 | DB | 3595860016287 | 8544429090 |  |  | 41387 | 52768.425
| TSXCPP110 | Programozható logikai vezérlők és kezelői terminálok | CANopen PCMCIA kommunikációs kártya |  |  | 1 | DB | 3595862068291 | 8538909189 |  |  | 219222 | 279508.05
| TSXCPP202 | Programozható logikai vezérlők és kezelői terminálok | Kábel, SUBD/SUBD 44 pont Preventához, 2m |  |  | 1 | DB | 3595860016294 | 8544429090 |  |  | 40446 | 51568.65
| TSXCPP301 | Programozható logikai vezérlők és kezelői terminálok | Kábel, SUBD/vezeték 44 pont Preventához, 3m |  |  | 1 | DB | 3595860013880 | 8544429090 |  |  | 29818 | 38017.95
| TSXCPP302 | Programozható logikai vezérlők és kezelői terminálok | Kábel, SUBD/SUBD 44 pont Preventához, 3m |  |  | 1 | DB | 3595860016300 | 8544429090 |  |  | 44751 | 57057.525
| TSXCRJDB25 | Programozható logikai vezérlők és kezelői terminálok | Kábel TSXCUSB485-Unitelway TSXSCA62 |  |  | 1 | DB | 3595863884715 | 8536901000 |  |  | 11152 | 14218.8
S9TSXCRJMD25 | TSXCRJMD25 | Vezérléstechnikai készülékek | Kábel TSXCUSB485-Micro,Premium,Twido |  | * | 1 | DB | 3595863884722 | 8544421000 |  |  | 13384 | 17064.6
| TSXCTZ1B | Programozható logikai vezérlők és kezelői terminálok | HFM - 1 csatornás 40VDC 40KHz, SSI forgójeladó |  |  | 1 | DB | 3595862042017 | 9031809890 |  |  | 377523 | 481341.825
| TSXCTZ2A | Programozható logikai vezérlők és kezelői terminálok | HFM - 2 csatornás 40VDC 40KHz, külső digitális I/O |  |  | 1 | DB | 3389110540536 | 8538909189 |  |  | 316178 | 403126.95
| TSXCTY2A | Programozható logikai vezérlők és kezelői terminálok | Premium 2 csat. számláló modul 40KHZ |  |  | 1 | DB | 3389110756975 | 9029100090 |  |  | 213926 | 272755.65
| TSXCTY2C | Programozható logikai vezérlők és kezelői terminálok | Premium 2 csat. számláló modul 1MHz SSI |  |  | 1 | DB | 3389110896510 | 8538909189 |  |  | 440035 | 561044.625
| TSXCTY4A | Programozható logikai vezérlők és kezelői terminálok | Premium 4 csat. számláló modul 40KHZ |  |  | 1 | DB | 3389110756982 | 8538909189 |  |  | 397850 | 507258.75
| TSXCUSB232 | Programozható logikai vezérlők és kezelői terminálok | USB-RS232 konverter |  | * | 1 | DB | 3595863884692 | 8536901000 |  |  | 22306 | 28440.15
| TSXCUSBFIP | Programozható logikai vezérlők és kezelői terminálok | USB Konverter > FIP XBTGT/GTW/GK/iPC-hez (XBTGT11x0-hoz nem jó) |  |  | 1 | DB | 3595863964301 | 8538909189 |  |  | 221464 | 282366.6
| TSXCUSBMBP | Programozható logikai vezérlők és kezelői terminálok | Modbus Plus USB Adapter |  |  | 1 | DB | 3595862030670 | 8536901000 |  |  | 479981 | 611975.775
| TSXCXP213 | Programozható logikai vezérlők és kezelői terminálok | Kábel, tengely és ABE7CPA01 / TSXTAPMAS közé, 2.5m |  |  | 1 | DB | 3389110706598 | 8544421000 |  |  | 42187 | 53788.425
| TSXCXP613 | Programozható logikai vezérlők és kezelői terminálok | Kábel, tengely és ABE7CPA01 / TSXTAPMAS közé, 6m |  |  | 1 | DB | 3389110706574 | 8544429090 |  |  | 53246 | 67888.65
| TSXCSA100 | Programozható logikai vezérlők és kezelői terminálok | Kábel, Uni-Telway bus, 100m |  | * | 1 | DB | 3389110826753 | 8544499390 |  |  | 108552 | 138403.8
| TSXCSA200 | Programozható logikai vezérlők és kezelői terminálok | Kábel, Uni-Telway bus, 200m |  |  | 1 | DB | 3389110826760 | 8544499390 |  |  | 194690 | 248229.75
| TSXCSA500 | Programozható logikai vezérlők és kezelői terminálok | Kábel, Uni-Telway bus, 500m |  |  | 1 | DB | 3389110826777 | 8544499900 |  |  | 447447 | 570494.925
| TSXCSE015 | Programozható logikai vezérlők és kezelői terminálok | Kábel, VW3 to TSXSCA62 |  |  | 1 | DB | 3389110829822 | 8544429090 |  |  | 31947 | 40732.425
| TSXCSY164 | Programozható logikai vezérlők és kezelői terminálok | 16 tengelyes N4 SERCOS mozgásvezérlő modul |  |  | 1 | DB | 3595862070027 | 8538909189 |  |  | 1495019 | 1906149.225
| TSXCSY84 | Programozható logikai vezérlők és kezelői terminálok | 8 tengelyes N4 SERCOS mozgásvezérlő modul |  |  | 1 | DB | 3595860287137 | 8538909189 |  |  | 1080227 | 1377289.425
| TSXCSY85 | Programozható logikai vezérlők és kezelői terminálok | 8 tengelyes N5 SERCOS mozgásvezérlő modul |  |  | 1 | DB | 3595862010030 | 8538909189 |  |  | 1385588 | 1766624.7
| TSXDEY08D2 | Vezérléstechnikai készülékek | Premium DI modul 8DI 24VDC sorkapocs |  |  | 1 | DB | 3389110725452 | 8538909189 |  |  | 64250 | 81918.75
| TSXDEY16A2 | Vezérléstechnikai készülékek | Premium DI modul 16DI 24VAC sorkapocs |  |  | 1 | DB | 3389110725469 | 8538909189 |  |  | 93017 | 118596.675
| TSXDEY16A3 | Vezérléstechnikai készülékek | Premium DI modul 16DI 48VAC sorkapocs |  |  | 1 | DB | 3389110725476 | 8538909189 |  |  | 97609 | 124451.475
| TSXDEY16A4 | Vezérléstechnikai készülékek | Premium DI modul 16DI 110/220V sorkapocs |  |  | 1 | DB | 3389110725483 | 8538909189 |  |  | 88606 | 112972.65
| TSXDEY16A5 | Vezérléstechnikai készülékek | Premium DI modul 16DI 220/240V sorkapocs |  |  | 1 | DB | 3389110725490 | 8538909189 |  |  | 88606 | 112972.65
S9TSXDEY16D2 | TSXDEY16D2 | Vezérléstechnikai készülékek | Premium DI modul 16DI 24VDC sorkapocs |  | * | 1 | DB | 3389110717402 | 8538909189 |  |  | 75271 | 95970.525
| TSXDEY16D3 | Vezérléstechnikai készülékek | Premium DI modul 16DI 48VDC sorkapocs |  |  | 1 | DB | 3389110725506 | 8538909189 |  |  | 82079 | 104650.725
| TSXDEY16FK | Programozható logikai vezérlők és kezelői terminálok | Premium DI modul 16DI GYORS 24VDC csatlakozós |  |  | 1 | DB | 3389110725513 | 8538909189 |  |  | 99553 | 126930.075
| TSXDEY32D2K | Vezérléstechnikai készülékek | Premium DI modul 32DI 24VDC csatlakozós |  | * | 1 | DB | 3389110725520 | 8538909189 |  |  | 144190 | 183842.25
| TSXDEY32D3K | Vezérléstechnikai készülékek | Premium DI modul 32DI 48VDC csatlakozós |  |  | 1 | DB | 3389110876253 | 8538909189 |  |  | 249051 | 317540.025
S9TSXDEY64D2 | TSXDEY64D2K | Programozható logikai vezérlők és kezelői terminálok | Premium DI modul 64DI 24VDC csatlakozós |  | * | 1 | DB | 3389110725537 | 8538909189 |  |  | 226186 | 288387.15
| TSXDEZ12D2 | Programozható logikai vezérlők és kezelői terminálok | HFM - 12 poz vagy neg logika be, 24VDC, sorkapoccsal |  |  | 1 | DB | 3389110540420 | 8538909189 |  |  | 83214 | 106097.85
| TSXDEZ32D2 | Programozható logikai vezérlők és kezelői terminálok | Teljes - 32 be, 24VDC, sorkapoccsal |  | * | 1 | DB | 3389110738056 | 8538909189 |  |  | 207205 | 264186.375
| TSXDMY28FK | Vezérléstechnikai készülékek | Premium DIO modul 16 DI 12 DO (0,5A tranzisztor) 24VDC |  |  | 1 | DB | 3389110896404 | 8538909189 |  |  | 154795 | 197363.625
| TSXDMY28RFK | Vezérléstechnikai készülékek | Premium DIO modul 16 DI 12 DO (0,5A tranzisztor) 24VDC gyors |  |  | 1 | DB | 3595860018090 | 8538909189 |  |  | 216576 | 276134.4
| TSXDMZ28DT | Programozható logikai vezérlők és kezelői terminálok | Teljes modul - 16 be, 24VDC & 12 védett tranz ki (0.5A), sorkapoccsal |  | * | 1 | DB | 3389110540451 | 8538909189 |  |  | 192931 | 245987.025
S9TSXDMZ64DT | TSXDMZ64DTK | Vezérléstechnikai készülékek | Teljes modul - 32 be, 24VDC & 32 védett tranz ki (0.1A), csatlakozóval |  | * | 1 | DB | 3389110540475 | 8538909189 |  |  | 317665 | 405022.875
| TSXDSY08R4D | Vezérléstechnikai készülékek | Premium DO modul 8 relé 24VDC sorkapocs |  |  | 1 | DB | 3389110725797 | 8538909189 |  |  | 128765 | 164175.375
| TSXDSY08R5 | Kézi kapcsolókészülékek és jelzőkészülékek | Premium DO modul 8 relé 50VA sorkapocs |  |  | 1 | DB | 3389110725803 | 8538909189 |  |  | 86490 | 110274.75
| TSXDSY08R5A | Vezérléstechnikai készülékek | Premium DO modul 8 relé 100VA sorkapocs |  |  | 1 | DB | 3389110725810 | 8538909189 |  |  | 102021 | 130076.775
| TSXDSY08S5 | Vezérléstechnikai készülékek | Premium DO modul 8 DO 120-240VAC 2A Triak sorkapocs |  |  | 1 | DB | 3389110725827 | 8538909189 |  |  | 167857 | 214017.675
| TSXDSY08T2 | Vezérléstechnikai készülékek | Premium DO modul 8 DO 24VDC 0.5A sork. |  |  | 1 | DB | 3389110725544 | 8538909189 |  |  | 70955 | 90467.625
| TSXDSY08T22 | Vezérléstechnikai készülékek | Premium DO modul 8 DO 24VDC 2A sork. |  |  | 1 | DB | 3389110717594 | 8538909189 |  |  | 123195 | 157073.625
| TSXDSY08T31 | Vezérléstechnikai készülékek | Premium DO modul 8 DO 48VDC 1A sork. |  |  | 1 | DB | 3389110725551 | 8538909189 |  |  | 110494 | 140879.85
| TSXDSY16R5 | Vezérléstechnikai készülékek | Premium DO modul 16 relé 50VA sorkapocs |  | * | 1 | DB | 3389110725834 | 8538909189 |  |  | 116081 | 148003.275
| TSXDSY16S4 | Vezérléstechnikai készülékek | Premium DO modul 16 triak 24/127VAC 1A |  |  | 1 | DB | 3389110725841 | 8538909189 |  |  | 117202 | 149432.55
| TSXDSY16S5 | Vezérléstechnikai készülékek | Premium DO modul 16 DO 48-240VAC 1A Triak sorkapocs |  |  | 1 | DB | 3389110876246 | 8538909189 |  |  | 244710 | 312005.25
S9TSXDSY16T2 | TSXDSY16T2 | Vezérléstechnikai készülékek | Premium DO modul 16 DO 24VDC 0.5A sork. |  | * | 1 | DB | 3389110717600 | 8538909189 |  |  | 91382 | 116512.05
| TSXDSY16T3 | Vezérléstechnikai készülékek | Premium DO modul 16 DO 48VDC 0.25A sork. |  |  | 1 | DB | 3389110725568 | 8538909189 |  |  | 102021 | 130076.775
| TSXDSY32T2K | Vezérléstechnikai készülékek | Premium DO modul 32 DO 24VDC 0.1A sork. |  | * | 1 | DB | 3389110725575 | 8538909189 |  |  | 169653 | 216307.575
S9TSXDSY64T2 | TSXDSY64T2K | Vezérléstechnikai készülékek | Premium DO modul 64 DO 24VDC 0.1A sork. |  | * | 1 | DB | 3389110725582 | 8538909189 |  |  | 272255 | 347125.125
| TSXDSZ08R5 | Programozható logikai vezérlők és kezelői terminálok | HFM - 8 relés ki, sorkapoccsal |  | * | 1 | DB | 3389110540499 | 8538909189 |  |  | 80064 | 102081.6
| TSXDSZ32R5 | Programozható logikai vezérlők és kezelői terminálok | Teljes modul - 32 relés ki (50VA), sorkapoccsal |  |  | 1 | DB | 3389110761573 | 8538909189 |  |  | 307098 | 391549.95
| TSXDSZ32T2 | Programozható logikai vezérlők és kezelői terminálok | Teljes modul - 32 védett tranz ki (0.5A), sorkapoccsal |  |  | 1 | DB | 3389110738032 | 8538909189 |  |  | 342498 | 436684.95
| TSXETG1000 | Programozható logikai vezérlők és kezelői terminálok | FactoryCast Gateway 24VDC Ethernet RJ45, Modbus RJ45, Soros Dsub9 |  |  | 1 | DB | 3595863839616 | 8538909189 |  |  | 404026 | 515133.15
| TSXETG1010 | Vezérléstechnikai készülékek | FactoryCast Gateway 24VDC Ethernet RJ45, UniTE RJ45, Soros Dsub9 |  |  | 1 | DB | 3595863867428 | 8538909189 |  |  | 404026 | 515133.15
| TSXETG3000 | Vezérléstechnikai készülékek | FactoryCast HMI Gateway modul |  |  | 1 | DB | 3595863942767 | 8538909189 |  |  | 473484 | 603692.1
| TSXETG3010 | Vezérléstechnikai készülékek | FactoryCast HMI Gateway + PSTN Modem |  |  | 1 | DB | 3595863942705 | 8538909189 |  |  | 544529 | 694274.475
| TSXETG3021 | Programozható logikai vezérlők és kezelői terminálok | FactoryCast HMI Gateway + GSM / GPRS Modem |  |  | 1 | DB | 3595863942828 | 8538909189 |  |  | 615573 | 784855.575
| TSXETY110WS | Vezérléstechnikai készülékek | Premium ethernet TCP/IP modul web server |  |  | 1 | DB | 3389110123869 | 8538909189 |  |  | 838589 | 1069200.975
| TSXETY210 | Programozható logikai vezérlők és kezelői terminálok | Premium TCP/IP Warm Standby modul |  |  | 1 | DB | 3389110195941 | 8538909189 |  |  | 1150921 | 1467424.275
| TSXETY4103 | Vezérléstechnikai készülékek | Premium ethernet TCP/IP modul |  |  | 1 | DB | 3595863767650 | 8538909189 |  |  | 639666 | 815574.15
| TSXETY4103C | Vezérléstechnikai készülékek | Premium ethernet TCP/IP modul (spec bevonattal) |  |  | 1 | DB | 3595863941494 | 8538909189 |  |  | 817417 | 1042206.675
| TSXETY5103 | Vezérléstechnikai készülékek | Premium ethernet FactoryCast modul |  |  | 1 | DB | 3595863767667 | 8538909189 |  |  | 851118 | 1085175.45
| TSXFANA4P | Vezérléstechnikai készülékek | Ventillátor modul 120VAC |  |  | 1 | DB | 3389110734287 | 8538909999 |  |  | 47481 | 60538.275
| TSXFANA5P | Vezérléstechnikai készülékek | Ventillátor modul 220VAC |  |  | 1 | DB | 3389110734294 | 8414599590 |  |  | 47481 | 60538.275
| TSXFAND2P | Vezérléstechnikai készülékek | Ventillátor modul 24VDC |  |  | 1 | DB | 3389110734300 | 8414599590 |  |  | 47481 | 60538.275
| TSXFPACC8M | Programozható logikai vezérlők és kezelői terminálok | FIP Elektromos / Optical Repeater |  |  | 1 | DB | 3389110353921 | 8538909189 |  |  | 621133 | 791944.575
| TSXFPCE030 | Programozható logikai vezérlők és kezelői terminálok | FIP kábel PC kártya TSXFPACC4-hez |  |  | 1 | DB | 3389110436747 | 8544429090 |  |  | 88961 | 113425.275
| TSXFPCG010 | Vezérléstechnikai készülékek | FIP kábel, PCMCIA és TSXFPACC4/TBXFPACC10 közé, 1m |  |  | 1 | DB | 3389110525502 | 8544429090 |  |  | 60718 | 77415.45
| TSXFPCR100 | Programozható logikai vezérlők és kezelői terminálok | FIP Trunk kábel, harsh environment, 100m roll |  |  | 1 | DB | 3389110717556 | 8544429090 |  |  | 334306 | 426240.15
| TSXFPCR200 | Programozható logikai vezérlők és kezelői terminálok | FIP Trunk kábel, harsh environment, 200m roll |  |  | 1 | DB | 3389110717563 | 8544499390 |  |  | 629252 | 802296.3
| TSXFPCR500 | Programozható logikai vezérlők és kezelői terminálok | FIP Trunk kábel, harsh environment, 500m roll |  |  | 1 | DB | 3389110717570 | 8544421000 |  |  | 1402354 | 1788001.35
| TSXFPP10 | Vezérléstechnikai készülékek | FIPIO PCMCIA kártya (requires TSXFPCG030 Kábel) |  |  | 1 | DB | 3389110549669 | 8538901100 |  |  | 164861 | 210197.775
| TSXFPPOZD200 | Programozható logikai vezérlők és kezelői terminálok | FIPIO PCMCIA kártya |  |  | 1 | DB | 3389110123494 | 8538909189 |  |  | 177833 | 226737.075
| TSXH5724M | Vezérléstechnikai készülékek | Unity Hot-Standby Proc - 572634 alapon |  |  | 1 | DB | 3595863921243 | 8538909189 |  |  | 955083 | 1217730.825
| TSXH5744M | Vezérléstechnikai készülékek | Unity Hot-Standby Proc - 574634 alapon |  |  | 1 | DB | 3595863921250 | 8538909189 |  |  | 2200876 | 2806116.9
| TSXHAWGANT2 | Programozható logikai vezérlők és kezelői terminálok | GSM -RTU mobilantenna csomag |  |  | 1 | DB | 3595863928983 | 8538909189 |  |  | 60764 | 77474.1
| TSXIBSCA100 | Vezérléstechnikai készülékek | InterBus-S kábel, 100m |  |  | 1 | DB | 3595860024183 | 8544499390 |  |  | 174917 | 223019.175
| TSXIBSCA400 | Vezérléstechnikai készülékek | InterBus-S kábel, 400m |  |  | 1 | DB | 3595860024190 | 8544499390 |  |  | 616896 | 786542.4
| TSXIBY100 | Vezérléstechnikai készülékek | InterBus-S kommunikációs modul |  |  | 1 | DB | 3389110881905 | 8538909189 |  |  | 472866 | 602904.15
| TSXISPY101 | Vezérléstechnikai készülékek | Premium mérleg modul |  |  | 1 | DB | 3595862046909 | 8538909189 |  |  | 375960 | 479349
| TSXMBP100 | Vezérléstechnikai készülékek | Modbus Plus PCMCIA kártya (requires TSXMBPCE030 Kábel) |  |  | 1 | DB | 3389110843118 | 8538909189 |  |  | 302711 | 385956.525
| TSXMBPCE002 | Vezérléstechnikai készülékek | Modbus+ kábel MBP100-hoz, 0.2M |  |  | 1 | DB | 3595862028912 | 8538909189 |  |  | 27360 | 34884
| TSXMCPC002M | Vezérléstechnikai készülékek | FLASH memóriakártya 2MB PROG FILE |  |  | 1 | DB | 3595862064941 | 8538909189 |  |  | 762461 | 972137.775
| TSXMCPC512K | Vezérléstechnikai készülékek | FLASH memóriakártya 512KB PROG FILE |  |  | 1 | DB | 3595862065313 | 8538909189 |  |  | 381322 | 486185.55
| TSXMFP0128P2 | Vezérléstechnikai készülékek | FLASH memóriakártya 128KWord PL7 4.5SP4 |  |  | 1 | DB | 3595863943450 | 8538909189 |  |  | 297064 | 378756.6
| TSXMFP064P2 | Vezérléstechnikai készülékek | FLASH memóriakártya 64KWord PL7 4.5SP4 |  |  | 1 | DB | 3595863943467 | 8538909189 |  |  | 207573 | 264655.575
| TSXMFPB096K | Programozható logikai vezérlők és kezelői terminálok | FLASH memóriakártya 96KB BACKUP |  |  | 1 | DB | 3595862065030 | 8538909189 |  |  | 53374 | 68051.85
| TSXMFPP001M | Vezérléstechnikai készülékek | FLASH memóriakártya 1MB PROG |  |  | 1 | DB | 3595862065337 | 8538909189 |  |  | 423809 | 540356.475
| TSXMFPP002M | Vezérléstechnikai készülékek | FLASH memóriakártya 2MB PROG |  |  | 1 | DB | 3595862064576 | 8538909189 |  |  | 640038 | 816048.45
| TSXMFPP004M | Vezérléstechnikai készülékek | FLASH memóriakártya 4MB PROG |  |  | 1 | DB | 3595862065351 | 8538909189 |  |  | 847440 | 1080486
| TSXMFPP128K | Programozható logikai vezérlők és kezelői terminálok | FLASH memóriakártya 128KB PROG |  | * | 1 | DB | 3595862070225 | 8538909189 |  |  | 90074 | 114844.35
| TSXMFPP224K | Vezérléstechnikai készülékek | FLASH memóriakártya 224KB PROG |  | * | 1 | DB | 3595862070232 | 8538909189 |  |  | 174275 | 222200.625
| TSXMFPP384K | Vezérléstechnikai készülékek | FLASH memóriakártya 384KB PROG |  | * | 1 | DB | 3595862065047 | 8523529000 |  |  | 221871 | 282885.525
| TSXMFPP512K | Vezérléstechnikai készülékek | FLASH memóriakártya 512KB PROG |  |  | 1 | DB | 3595862064743 | 8538909189 |  |  | 275280 | 350982
| TSXMRPC001M | Vezérléstechnikai készülékek | SRAM memóriakártya 1MB CONF |  | * | 1 | DB | 3595862065023 | 8538909189 |  |  | 511488 | 652147.2
| TSXMRPC001MC | Vezérléstechnikai készülékek | SRAM memóriakártya 1MB CONF (spec bevonattal) |  |  | 1 | DB | 3595863831016 | 8538909189 |  |  | 653637 | 833387.175
| TSXMRPC002M | Programozható logikai vezérlők és kezelői terminálok | SRAM memóriakártya 2MB CONF |  | * | 1 | DB | 3595862064538 | 8538909189 |  |  | 833755 | 1063037.625
| TSXMRPC003M | Vezérléstechnikai készülékek | SRAM memóriakártya 3MB CONF |  |  | 1 | DB | 3595862064927 | 8538909189 |  |  | 906492 | 1155777.3
| TSXMRPC003MC | Vezérléstechnikai készülékek | SRAM memóriakártya 3MB CONF (spec bevonattal) |  |  | 1 | DB | 3595863831030 | 8538909189 |  |  | 1158203 | 1476708.825
| TSXMRPC007M | Vezérléstechnikai készülékek | SRAM memóriakártya 7MB CONF |  |  | 1 | DB | 3595862064552 | 8538909189 |  |  | 1467668 | 1871276.7
| TSXMRPC007MC | Vezérléstechnikai készülékek | SRAM memóriakártya 7MB CONF (spec bevonattal) |  |  | 1 | DB | 3595863831047 | 8538909189 |  |  | 1875403 | 2391138.825
| TSXMRPC01M7 | Vezérléstechnikai készülékek | SRAM memóriakártya 1,7MB CONF |  |  | 1 | DB | 3595862064910 | 8523529000 |  |  | 728973 | 929440.575
| TSXMRPC448K | Vezérléstechnikai készülékek | SRAM memóriakártya 448KB CONF |  | * | 1 | DB | 3595862065016 | 8523529000 |  |  | 289649 | 369302.475
| TSXMRPC768K | Programozható logikai vezérlők és kezelői terminálok | SRAM memóriakártya 768KB CONF |  | * | 1 | DB | 3595862064521 | 8538909189 |  |  | 422911 | 539211.525
| TSXMRPF004M | Vezérléstechnikai készülékek | SRAM memóriakártya 4MB FILE |  |  | 1 | DB | 3595862064934 | 8538909189 |  |  | 425429 | 542421.975
| TSXMRPF008M | Vezérléstechnikai készülékek | SRAM memóriakártya 8MB FILE |  |  | 1 | DB | 3595862065306 | 8538909189 |  |  | 850861 | 1084847.775
| TSXMRPP128K | Vezérléstechnikai készülékek | SRAM memóriakártya 128KB PROG |  | * | 1 | DB | 3595862070201 | 8538909189 |  |  | 98969 | 126185.475
| TSXMRPP224K | Programozható logikai vezérlők és kezelői terminálok | SRAM memóriakártya 224KB PROG |  | * | 1 | DB | 3595862070218 | 8538909189 |  |  | 184981 | 235850.775
| TSXMRPP384K | Programozható logikai vezérlők és kezelői terminálok | SRAM memóriakártya 384KB PROG |  | * | 1 | DB | 3595862064705 | 8538909189 |  |  | 255760 | 326094
| TSXP57103M | Vezérléstechnikai készülékek | PL7 Processzor - L1 |  |  | 1 | DB | 3595862023825 | 8542319000 |  |  | 216928 | 276583.2
| TSXP57104M | Vezérléstechnikai készülékek | Unity Processzor - L1 |  |  | 1 | DB | 3595863808629 | 8538909189 |  |  | 192788 | 245804.7
| TSXP57153M | Vezérléstechnikai készülékek | PL7 Processzor FIP - L1 |  |  | 1 | DB | 3595862023801 | 8538909189 |  |  | 416558 | 531111.45
| TSXP57154M | Vezérléstechnikai készülékek | Unity Processzor FIP - L1 |  |  | 1 | DB | 3595863810028 | 8538909189 |  |  | 363429 | 463371.975
| TSXP571634M | Vezérléstechnikai készülékek | Unity Processzor ETH - L1 |  |  | 1 | DB | 3595863812558 | 8538909189 |  |  | 429620 | 547765.5
| TSXP57203M | Vezérléstechnikai készülékek | PL7 Processzor - L2 |  | * | 1 | DB | 3595862023849 | 8538909189 |  |  | 469509 | 598623.975
| TSXP57204M | Vezérléstechnikai készülékek | Unity Processzor - L2 |  |  | 1 | DB | 3595863761573 | 8538909189 |  |  | 437740 | 558118.5
| TSXP57253M | Vezérléstechnikai készülékek | PL7 Processzor FIP - L2 |  |  | 1 | DB | 3595862023788 | 8542319000 |  |  | 767630 | 978728.25
| TSXP57254M | Vezérléstechnikai készülékek | Unity Processzor FIP - L2 |  |  | 1 | DB | 3595863811902 | 8542399000 |  |  | 685558 | 874086.45
| TSXP572623M | Programozható logikai vezérlők és kezelői terminálok | PL7 Processzor ETH - L2 |  | * | 1 | DB | 3595862058469 | 8542319000 |  |  | 782635 | 997859.625
| TSXP572634M | Vezérléstechnikai készülékek | Unity Processzor ETH - L2 |  | * | 1 | DB | 3595863761542 | 8542319000 |  |  | 760044 | 969056.1
| TSXP572823M | Vezérléstechnikai készülékek | PL7 Processzor ETH FIP - L2 |  |  | 1 | DB | 3595862058438 | 8542319000 |  |  | 1074227 | 1369639.425
| TSXP57303AM | Vezérléstechnikai készülékek | PL7 Processzor - L3 |  |  | 1 | DB | 3595863914351 | 8538909189 |  |  | 786870 | 1003259.25
| TSXP57304M | Programozható logikai vezérlők és kezelői terminálok | Unity Processzor - L3 |  |  | 1 | DB | 3595863761566 | 8542319000 |  |  | 842647 | 1074374.925
| TSXP57353AM | Programozható logikai vezérlők és kezelői terminálok | PL7 Processzor FIP - L3 |  |  | 1 | DB | 3595863914375 | 8538909189 |  |  | 1020922 | 1301675.55
| TSXP57353LAM | Programozható logikai vezérlők és kezelői terminálok | PL7 Processzor FIP - L3 - lassú - egy modul széles |  |  | 1 | DB | 3595863961720 | 8538909189 |  |  | 953141 | 1215254.775
| TSXP57354M | Programozható logikai vezérlők és kezelői terminálok | Unity Processzor FIP - L3 |  |  | 1 | DB | 3595863812602 | 8538909189 |  |  | 1106883 | 1411275.825
| TSXP573623AM | Programozható logikai vezérlők és kezelői terminálok | PL7 Processzor ETH - L3 |  | * | 1 | DB | 3595863914634 | 8538909189 |  |  | 1081461 | 1378862.775
| TSXP573634M | Programozható logikai vezérlők és kezelői terminálok | Unity Processzor ETH - L3 |  |  | 1 | DB | 3595863761559 | 8542319000 |  |  | 1206079 | 1537750.725
| TSXP57453AM | Programozható logikai vezérlők és kezelői terminálok | PL7 Processzor FIP - L4 |  |  | 1 | DB | 3595863914382 | 8538909189 |  |  | 1489018 | 1898497.95
| TSXP57454M | Programozható logikai vezérlők és kezelői terminálok | Unity Processzor FIP - L4 |  |  | 1 | DB | 3595863811643 | 8542900000 |  |  | 1594218 | 2032627.95
| TSXP574634M | Vezérléstechnikai készülékek | Unity Processzor ETH - L4 |  |  | 1 | DB | 3595863811681 | 8542319000 |  |  | 1842033 | 2348592.075
| TSXP574823AM | Programozható logikai vezérlők és kezelői terminálok | PL7 Processzor ETH FIP - L4 |  |  | 1 | DB | 3595863914641 | 8542319000 |  |  | 1983422 | 2528863.05
| TSXP57554M | Programozható logikai vezérlők és kezelői terminálok | Unity Processzor FIP - L5 |  |  | 1 | DB | 3595863811810 | 8542319000 |  |  | 2180752 | 2780458.8
| TSXP575634M | Programozható logikai vezérlők és kezelői terminálok | Unity Processzor ETH - L5 |  |  | 1 | DB | 3595862066501 | 8538909189 |  |  | 2445163 | 3117582.825
| TSXP576634M | Programozható logikai vezérlők és kezelői terminálok | Unity Processzor ETH - L5 2M Flash |  |  | 1 | DB | 3595863926477 | 8538909189 |  |  | 2989869 | 3812082.975
| TSXPACC01 | Programozható logikai vezérlők és kezelői terminálok | Uni-Telway leválasztó |  | * | 1 | DB | 3389110603118 | 8537109899 |  |  | 158682 | 202319.55
| TSXPAY262 | Programozható logikai vezérlők és kezelői terminálok | Vészlaállító és biztonsági végálláskapcsoló modul, 12 DI 24VDC és 2 biztonsági DO relés |  |  | 1 | DB | 3389110105674 | 8537109899 |  |  | 168034 | 214243.35
| TSXPBSCA100 | Programozható logikai vezérlők és kezelői terminálok | Profibus-DP trönk kábel, 100m |  |  | 1 | DB | 3595860024206 | 8544429090 |  |  | 241464 | 307866.6
| TSXPBSCA400 | Programozható logikai vezérlők és kezelői terminálok | Profibus-DP trönk kábel, 400m |  |  | 1 | DB | 3595860024213 | 8544429090 |  |  | 846705 | 1079548.875
| TSXPBY100 | Vezérléstechnikai készülékek | Premium Profibus DP master modul |  | * | 1 | DB | 3389110105438 | 8538909189 |  |  | 716622 | 913693.05
| TSXPCX1130 | Vezérléstechnikai készülékek | Kábel, Modem to TSX07/37/57, 3m |  |  | 1 | DB | 3389110760811 | 8544429090 |  |  | 129378 | 164956.95
S9TSXPLP01 | TSXPLP01 | Programozható logikai vezérlők és kezelői terminálok | PS Lítium elem |  | * | 1 | DB | 3389110625172 | 8506501000 |  |  | 9927 | 12656.925
| TSXPLP101 | Programozható logikai vezérlők és kezelői terminálok | PS Lítium elem (10 db) |  |  | 1 | DB | 3389110625189 | 8506501000 |  |  | 88931 | 113387.025
S9TSXPPCK01 | TSXPPCK01 | Programozható logikai vezérlők és kezelői terminálok | PLC programozókábel kit - RS-485 (Twido, TS* Micro, TS* Premium) |  |  | 1 | DB |  | 8538909189 |  |  | 25863 | 32975.325
| TSXPSY1610M | Vezérléstechnikai készülékek | PS, 24VDC 30W nem leválasztott, standard |  | * | 1 | DB | 3389110725599 | 8504509590 |  |  | 96903 | 123551.325
| TSXPSY2600M | Vezérléstechnikai készülékek | PS, 110/220VAC 26W, standard |  | * | 1 | DB | 3389110725605 | 8504509590 |  |  | 132555 | 169007.625
| TSXPSY3610M | Vezérléstechnikai készülékek | PS, 24VDC 50W nem leválasztott, dupla |  | * | 1 | DB | 3389110725612 | 8504509590 |  |  | 194742 | 248296.05
| TSXPSY5500M | Vezérléstechnikai készülékek | PS, 110/220VAC 50W, dupla |  | * | 1 | DB | 3389110725629 | 8504509590 |  |  | 244466 | 311694.15
| TSXPSY5520M | Programozható logikai vezérlők és kezelői terminálok | PS, 24/48VDC 50W leválasztott, dupla |  |  | 1 | DB | 3389110725636 | 8504509590 |  |  | 244466 | 311694.15
| TSXPSY8500M | Vezérléstechnikai készülékek | PS, 110/220VAC 85W, dupla |  |  | 1 | DB | 3595860024220 | 8538909189 |  |  | 381256 | 486101.4
| TSXREY200 | Vezérléstechnikai készülékek | Távoli X-Busz modul, 2 csatornás, master/slave konfigurálható, kábel nélkül |  |  | 1 | DB | 3595860019097 | 8538909189 |  |  | 308357 | 393155.175
| TSXRKA02 | Vezérléstechnikai készülékek | Üres kártyahely takaró fedél (5 db) |  | * | 1 | DB | 3389110707113 | 8547200090 |  |  | 16062 | 20479.05
| TSXRKY12 | Vezérléstechnikai készülékek | Premium 12 modulos nem bőv. hátlap |  |  | 1 | DB | 3389110725643 | 8538100090 |  |  | 133970 | 170811.75
| TSXRKY12EX | Vezérléstechnikai készülékek | Premium 12 modulos bővíthető hátlap |  | * | 1 | DB | 3389110874648 | 8538100090 |  |  | 164861 | 210197.775
| TSXRKY4EX | Programozható logikai vezérlők és kezelői terminálok | Premium 4 modulos bővíthető hátlap |  |  | 1 | DB | 3389110874617 | 8538909999 |  |  | 91559 | 116737.725
| TSXRKY6 | Vezérléstechnikai készülékek | Premium 6 modulos nem bőv. hátlap |  |  | 1 | DB | 3389110725667 | 8538100090 |  |  | 62129 | 79214.475
| TSXRKY6EX | Vezérléstechnikai készülékek | Premium 6 modulos bővíthető hátlap |  |  | 1 | DB | 3389110874624 | 8538100090 |  |  | 87545 | 111619.875
| TSXRKY8 | Vezérléstechnikai készülékek | Premium 8 modulos nem bőv. hátlap |  |  | 1 | DB | 3389110725681 | 8538100090 |  |  | 82605 | 105321.375
| TSXRKY8EX | Vezérléstechnikai készülékek | Premium 8 modulos bővíthető hátlap |  | * | 1 | DB | 3389110874631 | 8538100090 |  |  | 108552 | 138403.8
| TSXRKZ02 | Programozható logikai vezérlők és kezelői terminálok | Bővító "pótkocsi", 2 kártyahely |  | * | 1 | DB | 3389110644043 | 8538100090 |  |  | 67275 | 85775.625
| TSXSAY1000 | Programozható logikai vezérlők és kezelői terminálok | Premium ASI modul V2 |  | * | 1 | DB | 3595862048835 | 8538909189 |  |  | 281180 | 358504.5
| TSXSCA50 | Programozható logikai vezérlők és kezelői terminálok | Uni-Telway T-junction box |  | * | 1 | DB | 3389110829259 | 8537109899 |  |  | 42364 | 54014.1
| TSXSCA62 | Programozható logikai vezérlők és kezelői terminálok | Uni-Telway Junction box, 2 csatornáss |  | * | 1 | DB | 3389110829280 | 8537109899 |  |  | 63368 | 80794.2
| TSXSCP111 | Programozható logikai vezérlők és kezelői terminálok | Modbus kommunikációs kártya RS 232, Multi |  | * | 1 | DB | 3389110602739 | 8538909189 |  |  | 199805 | 254751.375
| TSXSCP112 | Programozható logikai vezérlők és kezelői terminálok | Modbus kommunikációs kártya áramhurok |  |  | 1 | DB | 3389110602746 | 8538909189 |  |  | 217984 | 277929.6
| TSXSCP114 | Programozható logikai vezérlők és kezelői terminálok | Modbus kommunikációs kártya RS 485, Multi |  | * | 1 | DB | 3389110602753 | 8538909189 |  |  | 196099 | 250026.225
| TSXSCPCC1030 | Programozható logikai vezérlők és kezelői terminálok | Kábel, SCP111 kártya és Modem közé, 3m |  | * | 1 | DB | 3389110617375 | 8544429090 |  |  | 33711 | 42981.525
| TSXSCPCD1030 | Programozható logikai vezérlők és kezelői terminálok | Kábel, SCP111 kártyához, 3m |  |  | 1 | DB | 3389110617382 | 8544429090 |  |  | 33711 | 42981.525
| TSXSCPCD1100 | Programozható logikai vezérlők és kezelői terminálok | Kábel, SCP111 kártyához, 10m |  |  | 1 | DB | 3389110617399 | 8544429090 |  |  | 50483 | 64365.825
| TSXSCPCM4030 | Programozható logikai vezérlők és kezelői terminálok | Kábel, SCP114 kártyához, Modbus/Jbus , 3m |  |  | 1 | DB | 3389110617405 | 8544429090 |  |  | 33711 | 42981.525
| TSXSCPCU4030 | Programozható logikai vezérlők és kezelői terminálok | Kábel, SCP114 kártyához, Uni-Telway, 3m |  |  | 1 | DB | 3389110617412 | 8544429090 |  |  | 33008 | 42085.2
| TSXSCPCX2030 | Programozható logikai vezérlők és kezelői terminálok | Kábel, SCP112 kártyához, 3m |  |  | 1 | DB | 3389110617429 | 8544429090 |  |  | 33711 | 42981.525
| TSXSCPCX4030 | Programozható logikai vezérlők és kezelői terminálok | Kábel, SCP114 kártyához, RS422/RS485, 3m |  |  | 1 | DB | 3389110617436 | 8544429090 |  |  | 44834 | 57163.35
| TSXSCY11601 | Vezérléstechnikai készülékek | Premium 1 csatornás RS485 MODBUS modul |  |  | 1 | DB | 3595862054034 | 8538909189 |  |  | 187275 | 238775.625
| TSXSCY21601 | Vezérléstechnikai készülékek | Premium 2 csatornás RS485 PCMCIA MODBUS modul |  |  | 1 | DB | 3389110874600 | 8538909189 |  |  | 231050 | 294588.75
| TSXSCYCM6030 | Vezérléstechnikai készülékek | Kábel, SCY Modbus/JBUS Kábel, 3m |  |  | 1 | DB | 3389110706482 | 8544429090 |  |  | 37597 | 47936.175
| TSXSCYCU6030 | Vezérléstechnikai készülékek | Kábel, SCY Uni-Telway Kábel, 3m |  |  | 1 | DB | 3389110706475 | 8544429090 |  |  | 38476 | 49056.9
| TSXTAPMAS | Programozható logikai vezérlők és kezelői terminálok | Kábel Interfész, tengely modulok |  |  | 1 | DB | 3389110706925 | 8538909999 |  |  | 212182 | 270532.05
| TSXTAPS1505 | Programozható logikai vezérlők és kezelői terminálok | Inkrementális forgójeladó interfész 5V |  |  | 1 | DB | 3389110617467 | 8537109899 |  |  | 48186 | 61437.15
| TSXTAPS1524 | Programozható logikai vezérlők és kezelői terminálok | Inkrementális forgójeladó interfész 24V |  |  | 1 | DB | 3389110617474 | 8537109899 |  |  | 48186 | 61437.15
| TSXTLYEX | Programozható logikai vezérlők és kezelői terminálok | X-busz véglezáró ellenállás (2 db) |  | * | 1 | DB | 3389110864243 | 8538909999 |  |  | 18888 | 24082.2
| TSXWMY100 | Programozható logikai vezérlők és kezelői terminálok | Premium FactoryCast HMI modul |  |  | 1 | DB | 3595863765786 | 8538909189 |  |  | 949962 | 1211201.55
S9TWDFCW30K | TWDFCW30K | Programozható logikai vezérlők és kezelői terminálok | 3m kábel csatlakozóval a bővítő egységhez, szabad vezetékek |  | * | 1 | DB | 3595862043410 | 8544429090 |  |  | 12188 | 15539.7
S9TWDFCW30M | TWDFCW30M | Programozható logikai vezérlők és kezelői terminálok | 3m kábel csatlakozóval az alapegységhez, szabad vezetékek |  | * | 1 | DB | 3595862043533 | 8544429090 |  |  | 13848 | 17656.2
| TWDFCW50K | Programozható logikai vezérlők és kezelői terminálok | 5m kábel csatlakozóval a bővítő egységhez, szabad vezetékek |  | * | 1 | DB | 3595862043427 | 8544429090 |  |  | 20104 | 25632.6
S9TWDXCAISO | TWDXCAISO | Programozható logikai vezérlők és kezelői terminálok | Modbus leválasztó |  | * | 1 | DB | 3595863895360 | 8537109899 |  |  | 33278 | 42429.45
| TWDXCAT3RJ | Vezérléstechnikai készülékek | Modbus T elosztó |  |  | 1 | DB | 3595863895377 | 8537109899 |  |  | 20559 | 26212.725
| UNYCSPSPUEEF | Programozható logikai vezérlők és kezelői terminálok | Lejárt nyomonkövetés megújítás Unity XL 100 felhasználós licensz |  |  | 1 | DB | 3595862020053 | 8523499000 |  |  | 1788102 | 2279830.05
| UNYCSPSPUEEG | Programozható logikai vezérlők és kezelői terminálok | Lejárt nyomonkövetés megújítás Unity XL 3 felhasználós licensz |  |  | 1 | DB | 3595863860054 | 8523499000 |  |  | 925703 | 1180271.325
| UNYCSPSPUEET | Programozható logikai vezérlők és kezelői terminálok | Lejárt nyomonkövetés megújítás Unity XL 10 felhasználós licensz |  |  | 1 | DB | 3595862020046 | 8523499000 |  |  | 1061758 | 1353741.45
| UNYCSPSPUEEU | Programozható logikai vezérlők és kezelői terminálok | Lejárt nyomonkövetés megújítás Unity XL 1 felhasználós licensz |  |  | 1 | DB | 3595863828535 | 8523499000 |  |  | 409043 | 521529.825
| UNYCSPSPULEF | Programozható logikai vezérlők és kezelői terminálok | Lejárt nyomonkövetés megújítás Unity L 100 felhasználós licensz |  |  | 1 | DB | 3595863859881 | 8523499000 |  |  | 1332310 | 1698695.25
| UNYCSPSPULEG | Programozható logikai vezérlők és kezelői terminálok | Lejárt nyomonkövetés megújítás Unity L 3 felhasználós licensz |  |  | 1 | DB | 3595862019590 | 8523499000 |  |  | 496696 | 633287.4
| UNYCSPSPULET | Programozható logikai vezérlők és kezelői terminálok | Lejárt nyomonkövetés megújítás Unity L 10 felhasználós licensz |  |  | 1 | DB | 3595863859874 | 8523499000 |  |  | 576555 | 735107.625
| UNYCSPSPULEU | Programozható logikai vezérlők és kezelői terminálok | Lejárt nyomonkövetés megújítás Unity L 1 felhasználós licensz |  |  | 1 | DB | 3595863828191 | 8523809300 |  |  | 251272 | 320371.8
| UNYCSPSPUSEG | Programozható logikai vezérlők és kezelői terminálok | Lejárt nyomonkövetés megújítás Unity S 3 felhasználós licensz |  |  | 1 | DB | 3595863974805 | 8523499000 |  |  | 79779 | 101718.225
| UNYCSPSPUSET | Programozható logikai vezérlők és kezelői terminálok | Lejárt nyomonkövetés megújítás Unity S 10 felhasználós licensz |  |  | 1 | DB | 3595863974911 | 8523499000 |  |  | 90138 | 114925.95
| UNYCSPSPUSEU | Programozható logikai vezérlők és kezelői terminálok | Lejárt nyomonkövetés megújítás Unity S 1 felhasználós licensz |  |  | 1 | DB | 3595863974799 | 8523499000 |  |  | 40407 | 51518.925
| UNYSPUEFFV1X | Programozható logikai vezérlők és kezelői terminálok | Unity Pro XL 100 felhasználó liszensz |  |  | 1 | DB | 3606480842252 | 8523492000 |  |  | 4504093 | 5742718.575
| UNYSPUEFGV1X | Programozható logikai vezérlők és kezelői terminálok | Unity Pro XL 3 felhasználó liszensz |  |  | 1 | DB | 3606480842238 | 8523492000 |  |  | 1732778 | 2209291.95
| UNYSPUEFTV1X | Programozható logikai vezérlők és kezelői terminálok | Unity Pro XL 10 felhasználó liszensz |  |  | 1 | DB | 3606480842245 | 8523492000 |  |  | 2598226 | 3312738.15
| UNYSPUEFUV1X | Programozható logikai vezérlők és kezelői terminálok | Unity Pro XL 1 felhasználó liszensz |  |  | 1 | DB | 3606480842221 | 8523492000 |  |  | 867330 | 1105845.75
| UNYSPUESUV1X | Programozható logikai vezérlők és kezelői terminálok | Unity Pro XL rendszerintegrátori licensz |  |  | 1 | DB | 3606480842382 | 8523492000 |  |  | 554002 | 706352.55
| UNYSPULFFV1X | Programozható logikai vezérlők és kezelői terminálok | Unity Pro L 100 felhasználó liszensz |  |  | 1 | DB | 3606480842092 | 8523492000 |  |  | 3397823 | 4332224.325
| UNYSPULFGV1X | Programozható logikai vezérlők és kezelői terminálok | Unity Pro L 3 felhasználó liszensz |  |  | 1 | DB | 3606480842078 | 8523492000 |  |  | 1284061 | 1637177.775
| UNYSPULFTV1X | Programozható logikai vezérlők és kezelői terminálok | Unity Pro L 10 felhasználó liszensz |  |  | 1 | DB | 3606480842085 | 8523492000 |  |  | 1526763 | 1946622.825
| UNYSPULFUV1X | Programozható logikai vezérlők és kezelői terminálok | Unity Pro L 1 felhasználó liszensz |  |  | 1 | DB | 3606480842061 | 8523492000 |  |  | 642502 | 819190.05
| UNYSPULZSGV1X | Programozható logikai vezérlők és kezelői terminálok | Unity Pro S to L 3 felhasználó liszensz |  |  | 1 | DB | 3606480842207 | 8523492000 |  |  | 980580 | 1250239.5
| UNYSPULZSTV1X | Programozható logikai vezérlők és kezelői terminálok | Unity Pro S to L 10 felhasználó liszensz |  |  | 1 | DB | 3606480842214 | 8523492000 |  |  | 1257582 | 1603417.05
| UNYSPULZSUV1X | Programozható logikai vezérlők és kezelői terminálok | Unity Pro S to L 1 felhasználó liszensz |  |  | 1 | DB | 3606480842191 | 8523492000 |  |  | 487521 | 621589.275
| UNYSPUSFGV1X | Programozható logikai vezérlők és kezelői terminálok | Unity Pro S 3 felhasználó liszensz |  |  | 1 | DB | 3606480841996 | 8523492000 |  |  | 148712 | 189607.8
| UNYSPUSFTV1X | Programozható logikai vezérlők és kezelői terminálok | Unity Pro S 10 felhasználó liszensz |  |  | 1 | DB | 3606480842009 | 8523492000 |  |  | 167026 | 212958.15
S9UNYSPUSFUV | UNYSPUSFUV1X | Programozható logikai vezérlők és kezelői terminálok | Unity Pro S 1 felhasználó liszensz |  |  | 1 | DB | 3606480841989 | 8523492000 |  |  | 53609 | 68351.475
| UNYSPUXFGCD70 | Programozható logikai vezérlők és kezelői terminálok | Unity Pro XLS 3 felhasználó liszensz |  |  | 1 | DB | 3595864160191 | 8523499900 |  |  | 2787334 | 3553850.85
| UNYSPUXFUCD70 | Programozható logikai vezérlők és kezelői terminálok | Unity Pro XLS 1 felhasználó liszensz |  |  | 1 | DB | 3595864160207 | 8523499900 |  |  | 1394638 | 1778163.45
| UNYSPUXZGCD70 | Programozható logikai vezérlők és kezelői terminálok | Upgrade Unity XLS-re 3 felhsználós licensz |  |  | 1 | DB | 3595864160252 | 8523499900 |  |  | 1049877 | 1338593.175
| UNYSPUXZUCD70 | Programozható logikai vezérlők és kezelői terminálok | Upgrade Unity XLS-re 1 felhsználós licensz |  |  | 1 | DB | 3595864160269 | 8523499900 |  |  | 527860 | 673021.5
| UNYSPUZFUCD80 | Programozható logikai vezérlők és kezelői terminálok | Unity EFB Toolkit 1 felh. licensz |  |  | 1 | DB | 3595864181424 | 8523492000 |  |  | 960183 | 1224233.325
| UNYXCAUSB033 | Programozható logikai vezérlők és kezelői terminálok | USB kábel, 3.3m |  |  | 1 | DB | 3595863759822 | 8544429090 |  |  | 78133 | 99619.575
S9V0 | V0 | Kézi kapcsolókészülékek és jelzőkészülékek | 3 pólusú kapcsolótest 25A |  | * | 1 | DB | 3389110551686 | 8538909999 |  |  | 5136 | 6548.4
S9V01 | V01 | Kézi kapcsolókészülékek és jelzőkészülékek | 3 pólusú kapcsolótest 20A |  | * | 1 | DB | 3389110448894 | 8538909999 |  |  | 3787 | 4828.425
S9V02 | V02 | Kézi kapcsolókészülékek és jelzőkészülékek | 3 pólusú kapcsolótest 12A |  | * | 1 | DB | 3389110448849 | 8538909999 |  |  | 3692 | 4707.3
S9V1 | V1 | Kézi kapcsolókészülékek és jelzőkészülékek | 3 pólusú kapcsolótest 32A |  | * | 1 | DB | 3389110551693 | 8538909999 |  |  | 5523 | 7041.825
S9V2 | V2 | Kézi kapcsolókészülékek és jelzőkészülékek | 3 pólusú kapcsolótest 40A |  | * | 1 | DB | 3389110551709 | 8538909999 |  |  | 7468 | 9521.7
S9V3 | V3 | Kézi kapcsolókészülékek és jelzőkészülékek | 3 pólusú kapcsolótest 63A |  | * | 1 | DB | 3389110551716 | 8538909999 |  |  | 9729 | 12404.475
S9V4 | V4 | Kézi kapcsolókészülékek és jelzőkészülékek | 3 pólusú kapcsolótest 80A |  | * | 1 | DB | 3389110551723 | 8538909999 |  |  | 13948 | 17783.7
S9V5 | V5 | Kézi kapcsolókészülékek és jelzőkészülékek | 3 pólusú kapcsolótest 125A |  | * | 1 | DB | 3389110551730 | 8538909999 |  |  | 19502 | 24865.05
| V6 | Kézi kapcsolókészülékek és jelzőkészülékek | 3 pólusú kapcsolótest 175A |  | * | 1 | DB | 3389110551747 | 8538909999 |  |  | 37376 | 47654.4
| VB00C012M96I | Kisfeszültségű fázisjavító berendezés | VarBank 400V 12,5 kvar beltéri berendezés (930x595x238) |  |  | 1 | DB |  |  | Komplett berendezés. Megrendelés esetén keresse kapcsolattartóját. |  | 394583 | 503093.325
| VB00C015M96I | Kisfeszültségű fázisjavító berendezés | VarBank 400V 15 kvar beltéri berendezés (930x595x238) |  |  | 1 | DB |  |  | Komplett berendezés. Megrendelés esetén keresse kapcsolattartóját. |  | 395533 | 504304.575
| VB00C017M96I | Kisfeszültségű fázisjavító berendezés | VarBank 400V 17,5 kvar beltéri berendezés (930x595x238) |  |  | 1 | DB |  |  | Komplett berendezés. Megrendelés esetén keresse kapcsolattartóját. |  | 401444 | 511841.1
| VB00C020M96I | Kisfeszültségű fázisjavító berendezés | VarBank 400V 20 kvar beltéri berendezés (930x595x238) |  |  | 1 | DB |  |  | Komplett berendezés. Megrendelés esetén keresse kapcsolattartóját. |  | 403028 | 513860.7
| VB00C022M96I | Kisfeszültségű fázisjavító berendezés | VarBank 400V 22,5 kvar beltéri berendezés (930x595x238) |  |  | 1 | DB |  |  | Komplett berendezés. Megrendelés esetén keresse kapcsolattartóját. |  | 431845 | 550602.375
| VB00C025M96I | Kisfeszültségű fázisjavító berendezés | VarBank 400V 25 kvar beltéri berendezés (930x595x238) |  |  | 1 | DB |  |  | Komplett berendezés. Megrendelés esetén keresse kapcsolattartóját. |  | 434379 | 553833.225
| VB00C027M96I | Kisfeszültségű fázisjavító berendezés | VarBank 400V 27,5 kvar beltéri berendezés (930x595x238) |  |  | 1 | DB |  |  | Komplett berendezés. Megrendelés esetén keresse kapcsolattartóját. |  | 437652 | 558006.3
| VB00C030M96I | Kisfeszültségű fázisjavító berendezés | VarBank 400V 30 kvar beltéri berendezés (930x595x238) |  |  | 1 | DB |  |  | Komplett berendezés. Megrendelés esetén keresse kapcsolattartóját. |  | 442614 | 564332.85
| VB00C032M96I | Kisfeszültségű fázisjavító berendezés | VarBank 400V 32,5 kvar beltéri berendezés (930x595x238) |  |  | 1 | DB |  |  | Komplett berendezés. Megrendelés esetén keresse kapcsolattartóját. |  | 447046 | 569983.65
| VB00C035M96I | Kisfeszültségű fázisjavító berendezés | VarBank 400V 35 kvar beltéri berendezés (930x595x238) |  |  | 1 | DB |  |  | Komplett berendezés. Megrendelés esetén keresse kapcsolattartóját. |  | 451903 | 576176.325
| VB00C037M96I | Kisfeszültségű fázisjavító berendezés | VarBank 400V 37,5 kvar beltéri berendezés (930x595x238) |  |  | 1 | DB |  |  | Komplett berendezés. Megrendelés esetén keresse kapcsolattartóját. |  | 456970 | 582636.75
| VB00C040M96I | Kisfeszültségű fázisjavító berendezés | VarBank 400V 40 kvar beltéri berendezés (930x595x238) |  |  | 1 | DB |  |  | Komplett berendezés. Megrendelés esetén keresse kapcsolattartóját. |  | 463620 | 591115.5
| VB00C045M96I | Kisfeszültségű fázisjavító berendezés | VarBank 400V 45 kvar beltéri berendezés (930x595x238) |  |  | 1 | DB |  |  | Komplett berendezés. Megrendelés esetén keresse kapcsolattartóját. |  | 472803 | 602823.825
| VB00C050M96I | Kisfeszültségű fázisjavító berendezés | VarBank 400V 50 kvar beltéri berendezés (930x595x238) |  |  | 1 | DB |  |  | Komplett berendezés. Megrendelés esetén keresse kapcsolattartóját. |  | 477870 | 609284.25
| VB00C055M96I | Kisfeszültségű fázisjavító berendezés | VarBank 400V 55 kvar beltéri berendezés (930x595x238) |  |  | 1 | DB |  |  | Komplett berendezés. Megrendelés esetén keresse kapcsolattartóját. |  | 497927 | 634856.925
| VB00C1000M20204I | Kisfeszültségű fázisjavító berendezés | VarBank+ 400V 1000 kvar beltéri berendezés (2000x1950x400) |  |  | 1 | DB |  |  | Komplett berendezés. Megrendelés esetén keresse kapcsolattartóját. |  | 5805800 | 7402395
| VB00C1000M20206I | Kisfeszültségű fázisjavító berendezés | VarBank+ 400V 1000 kvar beltéri berendezés (2000x1950x600) |  |  | 1 | DB |  |  | Komplett berendezés. Megrendelés esetén keresse kapcsolattartóját. |  | 5884970 | 7503336.75
| VB00C100M2064I | Kisfeszültségű fázisjavító berendezés | VarBank+ 400V 100 kvar beltéri sorolható berendezés (2000x650x400) |  |  | 1 | DB |  |  | Komplett berendezés. Megrendelés esetén keresse kapcsolattartóját. |  | 1029210 | 1312242.75
| VB00C100M2066I | Kisfeszültségű fázisjavító berendezés | VarBank+ 400V 100 kvar beltéri sorolható berendezés (2000x650x600) |  |  | 1 | DB |  |  | Komplett berendezés. Megrendelés esetén keresse kapcsolattartóját. |  | 1055600 | 1345890
| VB00C1100M20204I | Kisfeszültségű fázisjavító berendezés | VarBank+ 400V 1100 kvar beltéri berendezés (2000x1950x400) |  |  | 1 | DB |  |  | Komplett berendezés. Megrendelés esetén keresse kapcsolattartóját. |  | 6043310 | 7705220.25
| VB00C1100M20206I | Kisfeszültségű fázisjavító berendezés | VarBank+ 400V 1100 kvar beltéri berendezés (2000x1950x600) |  |  | 1 | DB |  |  | Komplett berendezés. Megrendelés esetén keresse kapcsolattartóját. |  | 6228040 | 7940751
| VB00C112M2064I | Kisfeszültségű fázisjavító berendezés | VarBank+ 400V 112,5 kvar beltéri sorolható berendezés (2000x650x400) |  |  | 1 | DB |  |  | Komplett berendezés. Megrendelés esetén keresse kapcsolattartóját. |  | 1081990 | 1379537.25
| VB00C112M2066I | Kisfeszültségű fázisjavító berendezés | VarBank+ 400V 112,5 kvar beltéri sorolható berendezés (2000x650x600) |  |  | 1 | DB |  |  | Komplett berendezés. Megrendelés esetén keresse kapcsolattartóját. |  | 1108380 | 1413184.5
| VB00C1200M20204I | Kisfeszültségű fázisjavító berendezés | VarBank+ 400V 1200 kvar beltéri berendezés (2000x1950x400) |  |  | 1 | DB |  |  | Komplett berendezés. Megrendelés esetén keresse kapcsolattartóját. |  | 6333600 | 8075340
| VB00C1200M20206I | Kisfeszültségű fázisjavító berendezés | VarBank+ 400V 1200 kvar beltéri berendezés (2000x1950x600) |  |  | 1 | DB |  |  | Komplett berendezés. Megrendelés esetén keresse kapcsolattartóját. |  | 6544720 | 8344518
| VB00C125M2064I | Kisfeszültségű fázisjavító berendezés | VarBank+ 400V 125 kvar beltéri sorolható berendezés (2000x650x400) |  |  | 1 | DB |  |  | Komplett berendezés. Megrendelés esetén keresse kapcsolattartóját. |  | 1134770 | 1446831.75
| VB00C125M2066I | Kisfeszültségű fázisjavító berendezés | VarBank+ 400V 125 kvar beltéri sorolható berendezés (2000x650x600) |  |  | 1 | DB |  |  | Komplett berendezés. Megrendelés esetén keresse kapcsolattartóját. |  | 1161160 | 1480479
| VB00C137M2064I | Kisfeszültségű fázisjavító berendezés | VarBank+ 400V 137,5 kvar beltéri sorolható berendezés (2000x650x400) |  |  | 1 | DB |  |  | Komplett berendezés. Megrendelés esetén keresse kapcsolattartóját. |  | 1187550 | 1514126.25
| VB00C137M2066I | Kisfeszültségű fázisjavító berendezés | VarBank+ 400V 137,5 kvar beltéri sorolható berendezés (2000x650x600) |  |  | 1 | DB |  |  | Komplett berendezés. Megrendelés esetén keresse kapcsolattartóját. |  | 1213940 | 1547773.5
| VB00C150M2064I | Kisfeszültségű fázisjavító berendezés | VarBank+ 400V 150 kvar beltéri sorolható berendezés (2000x650x400) |  |  | 1 | DB |  |  | Komplett berendezés. Megrendelés esetén keresse kapcsolattartóját. |  | 1240330 | 1581420.75
| VB00C150M2066I | Kisfeszültségű fázisjavító berendezés | VarBank+ 400V 150 kvar beltéri sorolható berendezés (2000x650x600) |  |  | 1 | DB |  |  | Komplett berendezés. Megrendelés esetén keresse kapcsolattartóját. |  | 1266720 | 1615068
| VB00C175M2064I | Kisfeszültségű fázisjavító berendezés | VarBank+ 400V 175 kvar beltéri sorolható berendezés (2000x650x400) |  |  | 1 | DB |  |  | Komplett berendezés. Megrendelés esetén keresse kapcsolattartóját. |  | 1293110 | 1648715.25
| VB00C175M2066I | Kisfeszültségű fázisjavító berendezés | VarBank+ 400V 175 kvar beltéri sorolható berendezés (2000x650x600) |  |  | 1 | DB |  |  | Komplett berendezés. Megrendelés esetén keresse kapcsolattartóját. |  | 1319500 | 1682362.5
| VB00C200M2064I | Kisfeszültségű fázisjavító berendezés | VarBank+ 400V 200 kvar beltéri sorolható berendezés (2000x650x400) |  |  | 1 | DB |  |  | Komplett berendezés. Megrendelés esetén keresse kapcsolattartóját. |  | 1345890 | 1716009.75
| VB00C200M2066I | Kisfeszültségű fázisjavító berendezés | VarBank+ 400V 200 kvar beltéri sorolható berendezés (2000x650x600) |  |  | 1 | DB |  |  | Komplett berendezés. Megrendelés esetén keresse kapcsolattartóját. |  | 1372280 | 1749657
| VB00C225M2064I | Kisfeszültségű fázisjavító berendezés | VarBank+ 400V 225 kvar beltéri sorolható berendezés (2000x650x400) |  |  | 1 | DB |  |  | Komplett berendezés. Megrendelés esetén keresse kapcsolattartóját. |  | 1451450 | 1850598.75
| VB00C225M2066I | Kisfeszültségű fázisjavító berendezés | VarBank+ 400V 225 kvar beltéri sorolható berendezés (2000x650x600) |  |  | 1 | DB |  |  | Komplett berendezés. Megrendelés esetén keresse kapcsolattartóját. |  | 1477840 | 1884246
| VB00C250M2064I | Kisfeszültségű fázisjavító berendezés | VarBank+ 400V 250 kvar beltéri sorolható berendezés (2000x650x400) |  |  | 1 | DB |  |  | Komplett berendezés. Megrendelés esetén keresse kapcsolattartóját. |  | 1557010 | 1985187.75
| VB00C250M2066I | Kisfeszültségű fázisjavító berendezés | VarBank+ 400V 250 kvar beltéri sorolható berendezés (2000x650x600) |  |  | 1 | DB |  |  | Komplett berendezés. Megrendelés esetén keresse kapcsolattartóját. |  | 1583400 | 2018835
| VB00C300M2064I | Kisfeszültségű fázisjavító berendezés | VarBank+ 400V 300 kvar beltéri sorolható berendezés (2000x650x400) |  |  | 1 | DB |  |  | Komplett berendezés. Megrendelés esetén keresse kapcsolattartóját. |  | 1768130 | 2254365.75
| VB00C300M2066I | Kisfeszültségű fázisjavító berendezés | VarBank+ 400V 300 kvar beltéri sorolható berendezés (2000x650x600) |  |  | 1 | DB |  |  | Komplett berendezés. Megrendelés esetén keresse kapcsolattartóját. |  | 1794520 | 2288013
| VB00C350M2064I | Kisfeszültségű fázisjavító berendezés | VarBank+ 400V 350 kvar beltéri sorolható berendezés (2000x650x400) |  |  | 1 | DB |  |  | Komplett berendezés. Megrendelés esetén keresse kapcsolattartóját. |  | 1979250 | 2523543.75
| VB00C350M2066I | Kisfeszültségű fázisjavító berendezés | VarBank+ 400V 350 kvar beltéri sorolható berendezés (2000x650x600) |  |  | 1 | DB |  |  | Komplett berendezés. Megrendelés esetén keresse kapcsolattartóját. |  | 2005640 | 2557191
| VB00C400M2064I | Kisfeszültségű fázisjavító berendezés | VarBank+ 400V 400 kvar beltéri sorolható berendezés (2000x650x400) |  |  | 1 | DB |  |  | Komplett berendezés. Megrendelés esetén keresse kapcsolattartóját. |  | 2163980 | 2759074.5
| VB00C400M2066I | Kisfeszültségű fázisjavító berendezés | VarBank+ 400V 400 kvar beltéri sorolható berendezés (2000x650x600) |  |  | 1 | DB |  |  | Komplett berendezés. Megrendelés esetén keresse kapcsolattartóját. |  | 2190370 | 2792721.75
| VB00C450M20134I | Kisfeszültségű fázisjavító berendezés | VarBank+ 400V 450 kvar beltéri berendezés (2000x1300x400) |  |  | 1 | DB |  |  | Komplett berendezés. Megrendelés esetén keresse kapcsolattartóját. |  | 3114020 | 3970375.5
| VB00C450M20136I | Kisfeszültségű fázisjavító berendezés | VarBank+ 400V 450 kvar beltéri berendezés (2000x1300x600) |  |  | 1 | DB |  |  | Komplett berendezés. Megrendelés esetén keresse kapcsolattartóját. |  | 3166800 | 4037670
| VB00C500M20134I | Kisfeszültségű fázisjavító berendezés | VarBank+ 400V 500 kvar beltéri berendezés (2000x1300x400) |  |  | 1 | DB |  |  | Komplett berendezés. Megrendelés esetén keresse kapcsolattartóját. |  | 3272360 | 4172259
| VB00C500M20136I | Kisfeszültségű fázisjavító berendezés | VarBank+ 400V 500 kvar beltéri berendezés (2000x1300x600) |  |  | 1 | DB |  |  | Komplett berendezés. Megrendelés esetén keresse kapcsolattartóját. |  | 3325140 | 4239553.5
| VB00C550M20134I | Kisfeszültségű fázisjavító berendezés | VarBank+ 400V 550 kvar beltéri berendezés (2000x1300x400) |  |  | 1 | DB |  |  | Komplett berendezés. Megrendelés esetén keresse kapcsolattartóját. |  | 3430700 | 4374142.5
| VB00C550M20136I | Kisfeszültségű fázisjavító berendezés | VarBank+ 400V 550 kvar beltéri berendezés (2000x1300x600) |  |  | 1 | DB |  |  | Komplett berendezés. Megrendelés esetén keresse kapcsolattartóját. |  | 3483480 | 4441437
| VB00C600M20134I | Kisfeszültségű fázisjavító berendezés | VarBank+ 400V 600 kvar beltéri berendezés (2000x1300x400) |  |  | 1 | DB |  |  | Komplett berendezés. Megrendelés esetén keresse kapcsolattartóját. |  | 3589040 | 4576026
| VB00C600M20136I | Kisfeszültségű fázisjavító berendezés | VarBank+ 400V 600 kvar beltéri berendezés (2000x1300x600) |  |  | 1 | DB |  |  | Komplett berendezés. Megrendelés esetén keresse kapcsolattartóját. |  | 3641820 | 4643320.5
| VB00C650M20134I | Kisfeszültségű fázisjavító berendezés | VarBank+ 400V 650 kvar beltéri berendezés (2000x1300x400) |  |  | 1 | DB |  |  | Komplett berendezés. Megrendelés esetén keresse kapcsolattartóját. |  | 3747380 | 4777909.5
| VB00C650M20136I | Kisfeszültségű fázisjavító berendezés | VarBank+ 400V 650 kvar beltéri berendezés (2000x1300x600) |  |  | 1 | DB |  |  | Komplett berendezés. Megrendelés esetén keresse kapcsolattartóját. |  | 3800160 | 4845204
| VB00C700M20134I | Kisfeszültségű fázisjavító berendezés | VarBank+ 400V 700 kvar beltéri berendezés (2000x1300x400) |  |  | 1 | DB |  |  | Komplett berendezés. Megrendelés esetén keresse kapcsolattartóját. |  | 3905720 | 4979793
| VB00C700M20136I | Kisfeszültségű fázisjavító berendezés | VarBank+ 400V 700 kvar beltéri berendezés (2000x1300x600) |  |  | 1 | DB |  |  | Komplett berendezés. Megrendelés esetén keresse kapcsolattartóját. |  | 3958500 | 5047087.5
| VB00C750M20134I | Kisfeszültségű fázisjavító berendezés | VarBank+ 400V 750 kvar beltéri berendezés (2000x1300x400) |  |  | 1 | DB |  |  | Komplett berendezés. Megrendelés esetén keresse kapcsolattartóját. |  | 4064060 | 5181676.5
| VB00C750M20136I | Kisfeszültségű fázisjavító berendezés | VarBank+ 400V 750 kvar beltéri berendezés (2000x1300x600) |  |  | 1 | DB |  |  | Komplett berendezés. Megrendelés esetén keresse kapcsolattartóját. |  | 4116840 | 5248971
| VB00C800M20134I | Kisfeszültségű fázisjavító berendezés | VarBank+ 400V 800 kvar beltéri berendezés (2000x1300x400) |  |  | 1 | DB |  |  | Komplett berendezés. Megrendelés esetén keresse kapcsolattartóját. |  | 4222400 | 5383560
| VB00C800M20136I | Kisfeszültségű fázisjavító berendezés | VarBank+ 400V 800 kvar beltéri berendezés (2000x1300x600) |  |  | 1 | DB |  |  | Komplett berendezés. Megrendelés esetén keresse kapcsolattartóját. |  | 4275180 | 5450854.5
| VB00C900M20204I | Kisfeszültségű fázisjavító berendezés | VarBank+ 400V 900 kvar beltéri berendezés (2000x1950x400) |  |  | 1 | DB |  |  | Komplett berendezés. Megrendelés esetén keresse kapcsolattartóját. |  | 5489120 | 6998628
| VB00C900M20206I | Kisfeszültségű fázisjavító berendezés | VarBank+ 400V 900 kvar beltéri berendezés (2000x1950x600) |  |  | 1 | DB |  |  | Komplett berendezés. Megrendelés esetén keresse kapcsolattartóját. |  | 5568290 | 7099569.75
| VB00E020M96I | Kisfeszültségű fázisjavító berendezés | VarBank 400V 20 kvar beltéri bővítő szekrény (930x595x238) |  |  | 1 | DB |  |  | Komplett berendezés. Megrendelés esetén keresse kapcsolattartóját. |  | 372732 | 475233.3
| VB00E025M96I | Kisfeszültségű fázisjavító berendezés | VarBank 400V 25 kvar beltéri bővítő szekrény (930x595x238) |  |  | 1 | DB |  |  | Komplett berendezés. Megrendelés esetén keresse kapcsolattartóját. |  | 376110 | 479540.25
| VB00E040M96I | Kisfeszültségű fázisjavító berendezés | VarBank 400V 40 kvar beltéri bővítő szekrény (930x595x238) |  |  | 1 | DB |  |  | Komplett berendezés. Megrendelés esetén keresse kapcsolattartóját. |  | 430896 | 549392.4
| VB00E050M96I | Kisfeszültségű fázisjavító berendezés | VarBank 400V 50 kvar beltéri bővítő szekrény (930x595x238) |  |  | 1 | DB |  |  | Komplett berendezés. Megrendelés esetén keresse kapcsolattartóját. |  | 438391 | 558948.525
| VB00E075M96I | Kisfeszültségű fázisjavító berendezés | VarBank 400V 75 kvar beltéri bővítő szekrény (930x595x238) |  |  | 1 | DB |  |  | Komplett berendezés. Megrendelés esetén keresse kapcsolattartóját. |  | 503521 | 641989.275
| VB00E100M2064I | Kisfeszültségű fázisjavító berendezés | VarBank+ 400V 100 kvar beltéri sorolható bővítő szekrény (2000x650x400) |  |  | 1 | DB |  |  | Komplett berendezés. Megrendelés esetén keresse kapcsolattartóját. |  | 923650 | 1177653.75
| VB00E100M2066I | Kisfeszültségű fázisjavító berendezés | VarBank+ 400V 100 kvar beltéri sorolható bővítő szekrény (2000x650x600) |  |  | 1 | DB |  |  | Komplett berendezés. Megrendelés esetén keresse kapcsolattartóját. |  | 950040 | 1211301
| VB00E200M2064I | Kisfeszültségű fázisjavító berendezés | VarBank+ 400V 200 kvar beltéri sorolható bővítő szekrény (2000x650x400) |  |  | 1 | DB |  |  | Komplett berendezés. Megrendelés esetén keresse kapcsolattartóját. |  | 1240330 | 1581420.75
| VB00E200M2066I | Kisfeszültségű fázisjavító berendezés | VarBank+ 400V 200 kvar beltéri sorolható bővítő szekrény (2000x650x600) |  |  | 1 | DB |  |  | Komplett berendezés. Megrendelés esetén keresse kapcsolattartóját. |  | 1266720 | 1615068
| VB00E300M2064I | Kisfeszültségű fázisjavító berendezés | VarBank+ 400V 300 kvar beltéri sorolható bővítő szekrény (2000x650x400) |  |  | 1 | DB |  |  | Komplett berendezés. Megrendelés esetén keresse kapcsolattartóját. |  | 1662570 | 2119776.75
| VB00E300M2066I | Kisfeszültségű fázisjavító berendezés | VarBank+ 400V 300 kvar beltéri sorolható bővítő szekrény (2000x650x600) |  |  | 1 | DB |  |  | Komplett berendezés. Megrendelés esetén keresse kapcsolattartóját. |  | 1688960 | 2153424
| VB00E400M2064I | Kisfeszültségű fázisjavító berendezés | VarBank+ 400V 400 kvar beltéri sorolható bővítő szekrény (2000x650x400) |  |  | 1 | DB |  |  | Komplett berendezés. Megrendelés esetén keresse kapcsolattartóját. |  | 2058420 | 2624485.5
| VB00E400M2066I | Kisfeszültségű fázisjavító berendezés | VarBank+ 400V 400 kvar beltéri sorolható bővítő szekrény (2000x650x600) |  |  | 1 | DB |  |  | Komplett berendezés. Megrendelés esetén keresse kapcsolattartóját. |  | 2084810 | 2658132.75
| VB07C050M2066I | Kisfeszültségű fázisjavító berendezés | VarBank+ Harmony 7% (190Hz) 50 kvar beltéri sorolható berendezés (2000x650x600) |  |  | 1 | DB |  |  | Komplett berendezés. Megrendelés esetén keresse kapcsolattartóját. |  | 1266720 | 1615068
| VB07C056M2066I | Kisfeszültségű fázisjavító berendezés | VarBank+ Harmony 7% (190Hz) 56,25 kvar beltéri sorolható berendezés (2000x650x600) |  |  | 1 | DB |  |  | Komplett berendezés. Megrendelés esetén keresse kapcsolattartóját. |  | 1319500 | 1682362.5
| VB07C063M2066I | Kisfeszültségű fázisjavító berendezés | VarBank+ Harmony 7% (190Hz) 62,5 kvar beltéri sorolható berendezés (2000x650x600) |  |  | 1 | DB |  |  | Komplett berendezés. Megrendelés esetén keresse kapcsolattartóját. |  | 1372280 | 1749657
| VB07C069M2066I | Kisfeszültségű fázisjavító berendezés | VarBank+ Harmony 7% (190Hz) 68,75 kvar beltéri sorolható berendezés (2000x650x600) |  |  | 1 | DB |  |  | Komplett berendezés. Megrendelés esetén keresse kapcsolattartóját. |  | 1425060 | 1816951.5
| VB07C075M2066I | Kisfeszültségű fázisjavító berendezés | VarBank+ Harmony 7% (190Hz) 75 kvar beltéri sorolható berendezés (2000x650x600) |  |  | 1 | DB |  |  | Komplett berendezés. Megrendelés esetén keresse kapcsolattartóját. |  | 1477840 | 1884246
| VB07C081M2066I | Kisfeszültségű fázisjavító berendezés | VarBank+ Harmony 7% (190Hz) 81,25 kvar beltéri sorolható berendezés (2000x650x600) |  |  | 1 | DB |  |  | Komplett berendezés. Megrendelés esetén keresse kapcsolattartóját. |  | 1530620 | 1951540.5
| VB07C088M2066I | Kisfeszültségű fázisjavító berendezés | VarBank+ Harmony 7% (190Hz) 87,5 kvar beltéri sorolható berendezés (2000x650x600) |  |  | 1 | DB |  |  | Komplett berendezés. Megrendelés esetén keresse kapcsolattartóját. |  | 1583400 | 2018835
| VB07C094M2066I | Kisfeszültségű fázisjavító berendezés | VarBank+ Harmony 7% (190Hz) 93,75 kvar beltéri sorolható berendezés (2000x650x600) |  |  | 1 | DB |  |  | Komplett berendezés. Megrendelés esetén keresse kapcsolattartóját. |  | 1636180 | 2086129.5
| VB07C100M2066I | Kisfeszültségű fázisjavító berendezés | VarBank+ Harmony 7% (190Hz) 100 kvar beltéri sorolható berendezés (2000x650x600) |  |  | 1 | DB |  |  | Komplett berendezés. Megrendelés esetén keresse kapcsolattartóját. |  | 1688960 | 2153424
| VB07C112M2066I | Kisfeszültségű fázisjavító berendezés | VarBank+ Harmony 7% (190Hz) 112,5 kvar beltéri sorolható berendezés (2000x650x600) |  |  | 1 | DB |  |  | Komplett berendezés. Megrendelés esetén keresse kapcsolattartóját. |  | 1768130 | 2254365.75
| VB07C125M2066I | Kisfeszültségű fázisjavító berendezés | VarBank+ Harmony 7% (190Hz) 125 kvar beltéri sorolható berendezés (2000x650x600) |  |  | 1 | DB |  |  | Komplett berendezés. Megrendelés esetén keresse kapcsolattartóját. |  | 1847300 | 2355307.5
| VB07C137M2066I | Kisfeszültségű fázisjavító berendezés | VarBank+ Harmony 7% (190Hz) 137,5 kvar beltéri sorolható berendezés (2000x650x600) |  |  | 1 | DB |  |  | Komplett berendezés. Megrendelés esetén keresse kapcsolattartóját. |  | 1926470 | 2456249.25
| VB07C150M2066I | Kisfeszültségű fázisjavító berendezés | VarBank+ Harmony 7% (190Hz) 150 kvar beltéri sorolható berendezés (2000x650x600) |  |  | 1 | DB |  |  | Komplett berendezés. Megrendelés esetén keresse kapcsolattartóját. |  | 2005640 | 2557191
| VB07C175M2066I | Kisfeszültségű fázisjavító berendezés | VarBank+ Harmony 7% (190Hz) 175 kvar beltéri sorolható berendezés (2000x650x600) |  |  | 1 | DB |  |  | Komplett berendezés. Megrendelés esetén keresse kapcsolattartóját. |  | 2084810 | 2658132.75
| VB07C200M2066I | Kisfeszültségű fázisjavító berendezés | VarBank+ Harmony 7% (190Hz) 200 kvar beltéri sorolható berendezés (2000x650x600) |  |  | 1 | DB |  |  | Komplett berendezés. Megrendelés esetén keresse kapcsolattartóját. |  | 2163980 | 2759074.5
| VB07C225M2086I | Kisfeszültségű fázisjavító berendezés | VarBank+ Harmony 7% (190Hz) 225 kvar beltéri sorolható berendezés (2000x800x600) |  |  | 1 | DB |  |  | Komplett berendezés. Megrendelés esetén keresse kapcsolattartóját. |  | 2375100 | 3028252.5
| VB07C250M2086I | Kisfeszültségű fázisjavító berendezés | VarBank+ Harmony 7% (190Hz) 250 kvar beltéri sorolható berendezés (2000x800x600) |  |  | 1 | DB |  |  | Komplett berendezés. Megrendelés esetén keresse kapcsolattartóját. |  | 2586220 | 3297430.5
| VB07C300M2086I | Kisfeszültségű fázisjavító berendezés | VarBank+ Harmony 7% (190Hz) 300 kvar beltéri sorolható berendezés (2000x800x600) |  |  | 1 | DB |  |  | Komplett berendezés. Megrendelés esetén keresse kapcsolattartóját. |  | 2797340 | 3566608.5
| VB07C350M2086I | Kisfeszültségű fázisjavító berendezés | VarBank+ Harmony 7% (190Hz) 350 kvar beltéri sorolható berendezés (2000x800x600) |  |  | 1 | DB |  |  | Komplett berendezés. Megrendelés esetén keresse kapcsolattartóját. |  | 3061240 | 3903081
| VB07C400M20136I | Kisfeszültségű fázisjavító berendezés | VarBank+ Harmony 7% (190Hz) 400 kvar beltéri berendezés (2000x1300x600) |  |  | 1 | DB |  |  | Komplett berendezés. Megrendelés esetén keresse kapcsolattartóját. |  | 4539080 | 5787327
| VB07C450M20166I | Kisfeszültségű fázisjavító berendezés | VarBank+ Harmony 7% (190Hz) 450 kvar beltéri berendezés (2000x1600x600) |  |  | 1 | DB |  |  | Komplett berendezés. Megrendelés esetén keresse kapcsolattartóját. |  | 4855760 | 6191094
| VB07C500M20166I | Kisfeszültségű fázisjavító berendezés | VarBank+ Harmony 7% (190Hz) 500 kvar beltéri berendezés (2000x1600x600) |  |  | 1 | DB |  |  | Komplett berendezés. Megrendelés esetén keresse kapcsolattartóját. |  | 5172440 | 6594861
| VB07C550M20166I | Kisfeszültségű fázisjavító berendezés | VarBank+ Harmony 7% (190Hz) 550 kvar beltéri berendezés (2000x1600x600) |  |  | 1 | DB |  |  | Komplett berendezés. Megrendelés esetén keresse kapcsolattartóját. |  | 5489120 | 6998628
| VB07C600M20166I | Kisfeszültségű fázisjavító berendezés | VarBank+ Harmony 7% (190Hz) 600 kvar beltéri berendezés (2000x1600x600) |  |  | 1 | DB |  |  | Komplett berendezés. Megrendelés esetén keresse kapcsolattartóját. |  | 5805800 | 7402395
| VB07C650M20166I | Kisfeszültségű fázisjavító berendezés | VarBank+ Harmony 7% (190Hz) 650 kvar beltéri berendezés (2000x1600x600) |  |  | 1 | DB |  |  | Komplett berendezés. Megrendelés esetén keresse kapcsolattartóját. |  | 6122480 | 7806162
| VB07C700M20166I | Kisfeszültségű fázisjavító berendezés | VarBank+ Harmony 7% (190Hz) 700 kvar beltéri berendezés (2000x1600x600) |  |  | 1 | DB |  |  | Komplett berendezés. Megrendelés esetén keresse kapcsolattartóját. |  | 6439160 | 8209929
| VB07C750M20246I | Kisfeszültségű fázisjavító berendezés | VarBank+ Harmony 7% (190Hz) 750 kvar beltéri berendezés (2000x2400x600) |  |  | 1 | DB |  |  | Komplett berendezés. Megrendelés esetén keresse kapcsolattartóját. |  | 7389200 | 9421230
| VB07C800M20246I | Kisfeszültségű fázisjavító berendezés | VarBank+ Harmony 7% (190Hz) 800 kvar beltéri berendezés (2000x2400x600) |  |  | 1 | DB |  |  | Komplett berendezés. Megrendelés esetén keresse kapcsolattartóját. |  | 7653100 | 9757702.5
| VB07E050M2066I | Kisfeszültségű fázisjavító berendezés | VarBank+ Harmony 7% (190Hz) 50 kvar beltéri sorolható bővítő szekrény (2000x650x600) |  |  | 1 | DB |  |  | Komplett berendezés. Megrendelés esetén keresse kapcsolattartóját. |  | 1266720 | 1615068
| VB07E100M2066I | Kisfeszültségű fázisjavító berendezés | VarBank+ Harmony 7% (190Hz) 100 kvar beltéri sorolható bővítő szekrény (2000x650x600) |  |  | 1 | DB |  |  | Komplett berendezés. Megrendelés esetén keresse kapcsolattartóját. |  | 1583400 | 2018835
| VB07E150M2066I | Kisfeszültségű fázisjavító berendezés | VarBank+ Harmony 7% (190Hz) 150 kvar beltéri sorolható bővítő szekrény (2000x650x600) |  |  | 1 | DB |  |  | Komplett berendezés. Megrendelés esetén keresse kapcsolattartóját. |  | 1900080 | 2422602
| VB07E200M2066I | Kisfeszültségű fázisjavító berendezés | VarBank+ Harmony 7% (190Hz) 200 kvar beltéri sorolható bővítő szekrény (2000x650x600) |  |  | 1 | DB |  |  | Komplett berendezés. Megrendelés esetén keresse kapcsolattartóját. |  | 2058420 | 2624485.5
| VB07E250M2086I | Kisfeszültségű fázisjavító berendezés | VarBank+ Harmony 7% (190Hz) 250 kvar beltéri sorolható bővítő szekrény (2000x800x600) |  |  | 1 | DB |  |  | Komplett berendezés. Megrendelés esetén keresse kapcsolattartóját. |  | 2480660 | 3162841.5
| VB07E300M2086I | Kisfeszültségű fázisjavító berendezés | VarBank+ Harmony 7% (190Hz) 300 kvar beltéri sorolható bővítő szekrény (2000x800x600) |  |  | 1 | DB |  |  | Komplett berendezés. Megrendelés esetén keresse kapcsolattartóját. |  | 2691780 | 3432019.5
| VB07E350M2086I | Kisfeszültségű fázisjavító berendezés | VarBank+ Harmony 7% (190Hz) 350 kvar beltéri sorolható bővítő szekrény (2000x800x600) |  |  | 1 | DB |  |  | Komplett berendezés. Megrendelés esetén keresse kapcsolattartóját. |  | 2955680 | 3768492
| VB14C050M2066I | Kisfeszültségű fázisjavító berendezés | VarBank+ Harmony 14% (135Hz) 50 kvar beltéri sorolható berendezés (2000x650x600) |  |  | 1 | DB |  |  | Komplett berendezés. Megrendelés esetén keresse kapcsolattartóját. |  | 1372280 | 1749657
| VB14C056M2066I | Kisfeszültségű fázisjavító berendezés | VarBank+ Harmony 14% (135Hz) 56,25 kvar beltéri sorolható berendezés (2000x650x600) |  |  | 1 | DB |  |  | Komplett berendezés. Megrendelés esetén keresse kapcsolattartóját. |  | 1425060 | 1816951.5
| VB14C063M2066I | Kisfeszültségű fázisjavító berendezés | VarBank+ Harmony 14% (135Hz) 62,5 kvar beltéri sorolható berendezés (2000x650x600) |  |  | 1 | DB |  |  | Komplett berendezés. Megrendelés esetén keresse kapcsolattartóját. |  | 1477840 | 1884246
| VB14C069M2066I | Kisfeszültségű fázisjavító berendezés | VarBank+ Harmony 14% (135Hz) 68,75 kvar beltéri sorolható berendezés (2000x650x600) |  |  | 1 | DB |  |  | Komplett berendezés. Megrendelés esetén keresse kapcsolattartóját. |  | 1530620 | 1951540.5
| VB14C075M2066I | Kisfeszültségű fázisjavító berendezés | VarBank+ Harmony 14% (135Hz) 75 kvar beltéri sorolható berendezés (2000x650x600) |  |  | 1 | DB |  |  | Komplett berendezés. Megrendelés esetén keresse kapcsolattartóját. |  | 1583400 | 2018835
| VB14C081M2066I | Kisfeszültségű fázisjavító berendezés | VarBank+ Harmony 14% (135Hz) 81,25 kvar beltéri sorolható berendezés (2000x650x600) |  |  | 1 | DB |  |  | Komplett berendezés. Megrendelés esetén keresse kapcsolattartóját. |  | 1636180 | 2086129.5
| VB14C088M2066I | Kisfeszültségű fázisjavító berendezés | VarBank+ Harmony 14% (135Hz) 87,5 kvar beltéri sorolható berendezés (2000x650x600) |  |  | 1 | DB |  |  | Komplett berendezés. Megrendelés esetén keresse kapcsolattartóját. |  | 1688960 | 2153424
| VB14C094M2066I | Kisfeszültségű fázisjavító berendezés | VarBank+ Harmony 14% (135Hz) 93,75 kvar beltéri sorolható berendezés (2000x650x600) |  |  | 1 | DB |  |  | Komplett berendezés. Megrendelés esetén keresse kapcsolattartóját. |  | 1741740 | 2220718.5
| VB14C100M2066I | Kisfeszültségű fázisjavító berendezés | VarBank+ Harmony 14% (135Hz) 100 kvar beltéri sorolható berendezés (2000x650x600) |  |  | 1 | DB |  |  | Komplett berendezés. Megrendelés esetén keresse kapcsolattartóját. |  | 1794520 | 2288013
| VB14C112M2066I | Kisfeszültségű fázisjavító berendezés | VarBank+ Harmony 14% (135Hz) 112,5 kvar beltéri sorolható berendezés (2000x650x600) |  |  | 1 | DB |  |  | Komplett berendezés. Megrendelés esetén keresse kapcsolattartóját. |  | 1926470 | 2456249.25
S9VB14C125M2 | VB14C125M2066I | Kisfeszültségű fázisjavító berendezés | VarBank+ Harmony 14% (135Hz) 125 kvar beltéri sorolható berendezés (2000x650x600) |  |  | 1 | DB |  |  | Komplett berendezés. Megrendelés esetén keresse kapcsolattartóját. |  | 2005640 | 2557191
| VB14C137M2066I | Kisfeszültségű fázisjavító berendezés | VarBank+ Harmony 14% (135Hz) 137,5 kvar beltéri sorolható berendezés (2000x650x600) |  |  | 1 | DB |  |  | Komplett berendezés. Megrendelés esetén keresse kapcsolattartóját. |  | 2084810 | 2658132.75
| VB14C150M2066I | Kisfeszültségű fázisjavító berendezés | VarBank+ Harmony 14% (135Hz) 150 kvar beltéri sorolható berendezés (2000x650x600) |  |  | 1 | DB |  |  | Komplett berendezés. Megrendelés esetén keresse kapcsolattartóját. |  | 2137590 | 2725427.25
| VB14C175M2066I | Kisfeszültségű fázisjavító berendezés | VarBank+ Harmony 14% (135Hz) 175 kvar beltéri sorolható berendezés (2000x650x600) |  |  | 1 | DB |  |  | Komplett berendezés. Megrendelés esetén keresse kapcsolattartóját. |  | 2216760 | 2826369
| VB14C200M2086I | Kisfeszültségű fázisjavító berendezés | VarBank+ Harmony 14% (135Hz) 200 kvar beltéri sorolható berendezés (2000x800x600) |  |  | 1 | DB |  |  | Komplett berendezés. Megrendelés esetén keresse kapcsolattartóját. |  | 2375100 | 3028252.5
| VB14C225M2088I | Kisfeszültségű fázisjavító berendezés | VarBank+ Harmony 14% (135Hz) 225 kvar beltéri sorolható berendezés (2000x800x800) |  |  | 1 | DB |  |  | Komplett berendezés. Megrendelés esetén keresse kapcsolattartóját. |  | 2612610 | 3331077.75
| VB14C250M2088I | Kisfeszültségű fázisjavító berendezés | VarBank+ Harmony 14% (135Hz) 250 kvar beltéri sorolható berendezés (2000x800x800) |  |  | 1 | DB |  |  | Komplett berendezés. Megrendelés esetén keresse kapcsolattartóját. |  | 2823730 | 3600255.75
| VB14C300M2088I | Kisfeszültségű fázisjavító berendezés | VarBank+ Harmony 14% (135Hz) 300 kvar beltéri sorolható berendezés (2000x800x800) |  |  | 1 | DB |  |  | Komplett berendezés. Megrendelés esetén keresse kapcsolattartóját. |  | 3166800 | 4037670
| VB14C350M2088I | Kisfeszültségű fázisjavító berendezés | VarBank+ Harmony 14% (135Hz) 350 kvar beltéri sorolható berendezés (2000x800x800) |  |  | 1 | DB |  |  | Komplett berendezés. Megrendelés esetén keresse kapcsolattartóját. |  | 3483480 | 4441437
| VB14C400M20156I | Kisfeszültségű fázisjavító berendezés | VarBank+ Harmony 14% (135Hz) 400 kvar beltéri berendezés (2000x1450x600) |  |  | 1 | DB |  |  | Komplett berendezés. Megrendelés esetén keresse kapcsolattartóját. |  | 5066880 | 6460272
| VB14C450M20168I | Kisfeszültségű fázisjavító berendezés | VarBank+ Harmony 14% (135Hz) 450 kvar beltéri berendezés (2000x1600x800) |  |  | 1 | DB |  |  | Komplett berendezés. Megrendelés esetén keresse kapcsolattartóját. |  | 5594680 | 7133217
| VB14C500M20168I | Kisfeszültségű fázisjavító berendezés | VarBank+ Harmony 14% (135Hz) 500 kvar beltéri berendezés (2000x1600x800) |  |  | 1 | DB |  |  | Komplett berendezés. Megrendelés esetén keresse kapcsolattartóját. |  | 6016920 | 7671573
| VB14C550M20168I | Kisfeszültségű fázisjavító berendezés | VarBank+ Harmony 14% (135Hz) 550 kvar beltéri berendezés (2000x1600x800) |  |  | 1 | DB |  |  | Komplett berendezés. Megrendelés esetén keresse kapcsolattartóját. |  | 6333600 | 8075340
| VB14C600M20168I | Kisfeszültségű fázisjavító berendezés | VarBank+ Harmony 14% (135Hz) 600 kvar beltéri berendezés (2000x1600x800) |  |  | 1 | DB |  |  | Komplett berendezés. Megrendelés esetén keresse kapcsolattartóját. |  | 6650280 | 8479107
| VB14C650M20168I | Kisfeszültségű fázisjavító berendezés | VarBank+ Harmony 14% (135Hz) 650 kvar beltéri berendezés (2000x1600x800) |  |  | 1 | DB |  |  | Komplett berendezés. Megrendelés esetén keresse kapcsolattartóját. |  | 6914180 | 8815579.5
| VB14C700M20168I | Kisfeszültségű fázisjavító berendezés | VarBank+ Harmony 14% (135Hz) 700 kvar beltéri berendezés (2000x1600x800) |  |  | 1 | DB |  |  | Komplett berendezés. Megrendelés esetén keresse kapcsolattartóját. |  | 7283640 | 9286641
| VB14C750M20248I | Kisfeszültségű fázisjavító berendezés | VarBank+ Harmony 14% (135Hz) 750 kvar beltéri berendezés (2000x2400x800) |  |  | 1 | DB |  |  | Komplett berendezés. Megrendelés esetén keresse kapcsolattartóját. |  | 8655920 | 11036298
| VB14C800M20248I | Kisfeszültségű fázisjavító berendezés | VarBank+ Harmony 14% (135Hz) 800 kvar beltéri berendezés (2000x2400x800) |  |  | 1 | DB |  |  | Komplett berendezés. Megrendelés esetén keresse kapcsolattartóját. |  | 8972600 | 11440065
| VB14E050M2066I | Kisfeszültségű fázisjavító berendezés | VarBank+ Harmony 14% (135Hz) 50 kvar beltéri sorolható bővítő szekrény (2000x650x600) |  |  | 1 | DB |  |  | Komplett berendezés. Megrendelés esetén keresse kapcsolattartóját. |  | 1372280 | 1749657
| VB14E100M2066I | Kisfeszültségű fázisjavító berendezés | VarBank+ Harmony 14% (135Hz) 100 kvar beltéri sorolható bővítő szekrény (2000x650x600) |  |  | 1 | DB |  |  | Komplett berendezés. Megrendelés esetén keresse kapcsolattartóját. |  | 1688960 | 2153424
| VB14E150M2066I | Kisfeszültségű fázisjavító berendezés | VarBank+ Harmony 14% (135Hz) 150 kvar beltéri sorolható bővítő szekrény (2000x650x600) |  |  | 1 | DB |  |  | Komplett berendezés. Megrendelés esetén keresse kapcsolattartóját. |  | 2032030 | 2590838.25
| VB14E200M2066I | Kisfeszültségű fázisjavító berendezés | VarBank+ Harmony 14% (135Hz) 200 kvar beltéri sorolható bővítő szekrény (2000x650x600) |  |  | 1 | DB |  |  | Komplett berendezés. Megrendelés esetén keresse kapcsolattartóját. |  | 2269540 | 2893663.5
| VB14E250M2088I | Kisfeszültségű fázisjavító berendezés | VarBank+ Harmony 14% (135Hz) 250 kvar beltéri sorolható bővítő szekrény (2000x800x800) |  |  | 1 | DB |  |  | Komplett berendezés. Megrendelés esetén keresse kapcsolattartóját. |  | 2718170 | 3465666.75
| VB14E300M2088I | Kisfeszültségű fázisjavító berendezés | VarBank+ Harmony 14% (135Hz) 300 kvar beltéri sorolható bővítő szekrény (2000x800x800) |  |  | 1 | DB |  |  | Komplett berendezés. Megrendelés esetén keresse kapcsolattartóját. |  | 3061240 | 3903081
| VB14E350M2088I | Kisfeszültségű fázisjavító berendezés | VarBank+ Harmony 14% (135Hz) 350 kvar beltéri sorolható bővítő szekrény (2000x800x800) |  |  | 1 | DB |  |  | Komplett berendezés. Megrendelés esetén keresse kapcsolattartóját. |  | 3377920 | 4306848
| VB200R-15BS | Terepi eszközök | VB200R-15BS 8.7T 00 |  |  | 1 | DB |  | 8481805100 |  |  | 43495 | 55456.125
| VB200R-20BS | Terepi eszközök | VB200R-20BS 8.7T 00 |  |  | 1 | DB | 711426560978 | 8481805100 |  |  | 51252 | 65346.3
| VB210R-15BS01 | Terepi eszközök | VB210R-15BS 0.25T 00 |  |  | 1 | DB |  | 8481805100 |  |  | 44392 | 56599.8
| VB210R-15BS03 | Terepi eszközök | VB210R-15BS 0.6T 00 |  |  | 1 | DB | 711426560886 | 8481805100 |  |  | 43874 | 55939.35
| VB210R-15BS04 | Terepi eszközök | VB210R-15BS 1.0T 00 |  |  | 1 | DB | 711426560893 | 8481805100 |  |  | 52200 | 66555
| VB210R-15BS05 | Terepi eszközök | VB210R-15BS 1.8T 00 |  |  | 1 | DB | 711426560909 | 8481805100 |  |  | 52200 | 66555
| VB210R-15BS07 | Terepi eszközök | VB210R-15BS 3.0T 00 |  |  | 1 | DB | 711426560916 | 8481805100 |  |  | 52200 | 66555
| VB210R-15BS08 | Terepi eszközök | VB210R-15BS 4.0T 00 |  |  | 1 | DB | 711426560923 | 8481805100 |  |  | 52200 | 66555
| VB210R-15BS09 | Terepi eszközök | VB210R-15BS 6.3T 00 |  |  | 1 | DB |  | 8481805100 |  |  | 43874 | 55939.35
| VB210R-20BS08 | Terepi eszközök | VB210R-20BS 4.0T 00 |  |  | 1 | DB | 711426560954 | 8481805100 |  |  | 53898 | 68719.95
| VB210R-20BS09 | Terepi eszközök | VB210R-20BS 6.3T 00 |  |  | 1 | DB |  | 8481805100 |  |  | 53898 | 68719.95
| VB300R-15BS | Terepi eszközök | VB300R-15BS 8.7T 00 |  |  | 1 | DB |  | 8481805100 |  |  | 84000 | 107100
| VB300R-20BS | Terepi eszközök | VB300R-20BS 8.7T 00 |  |  | 1 | DB |  | 8481805100 |  |  | 82643 | 105369.825
| VB310R-15BS04 | Terepi eszközök | VB310R-15BS 0.86T 00 |  |  | 1 | DB |  | 8481805100 |  |  | 70727 | 90176.925
| VB310R-15BS05 | Terepi eszközök | VB310R-15BS 1.6T 00 |  |  | 1 | DB | 711426036749 | 8481805100 |  |  | 90000 | 114750
| VB310R-15BS07 | Terepi eszközök | VB310R-15BS 2.5T 00 |  |  | 1 | DB |  | 8481805100 |  |  | 90000 | 114750
| VB310R-15BS08 | Terepi eszközök | VB310R-15BS 4.0T 00 |  |  | 1 | DB |  | 8481805100 |  |  | 88200 | 112455
| VB310R-15BS09 | Terepi eszközök | VB310R-15BS 6.3T 00 |  |  | 1 | DB | 711426561005 | 8481805100 |  |  | 87000 | 110925
| VB310R-20BS04 | Terepi eszközök | VB310R-20BS 0.86T 00 |  |  | 1 | DB |  | 8481805100 |  |  | 87000 | 110925
| VB310R-20BS08 | Terepi eszközök | VB310R-20BS 4.0T 00 |  |  | 1 | DB | 711426561036 | 8481805100 |  |  | 82758 | 105516.45
| VB310R-20BS09 | Terepi eszközök | VB310R-20BS 6.3T 00 |  |  | 1 | DB | 711426561043 | 8481805100 |  |  | 83586 | 106572.15
| VB-7263-0-4-01 | Terepi eszközök | Kétjáratú szelep 1/2" SS+teflon NPT NC |  |  | 1 | DB | 711426052107 | 8481805100 |  |  | 97200 | 123930
| VB-7263-0-4-02 | Terepi eszközök | Kétjáratú szelep 1/2" G.S. NPT |  |  | 1 | DB | 711426052114 | 8481805100 |  |  | 105000 | 133875
| VB-7263-0-4-03 | Terepi eszközök | Kétjáratú szelep 1/2" G.S. NPT |  |  | 1 | DB | 711426052121 | 8481805100 |  |  | 105000 | 133875
| VB-7263-0-4-06 | Terepi eszközök | Kétjáratú szelep 3/4" SS+teflon NPT NC |  |  | 1 | DB |  | 8481805100 |  |  | 109812 | 140010.3
| VB-7313-0-4-04 | Terepi eszközök | 1/2" 3 Way Valve/NPT/Mixing |  |  | 1 | DB | 711426053012 | 8481805100 |  |  | 60000 | 76500
| VB-7313-0-4-10 | Terepi eszközök | 1-1/2" 3Way Valve/NPT/Mixing |  |  | 1 | DB | 711426473353 | 8481805100 |  |  | 174000 | 221850
S9VBD0 | VBD0 | Kézi kapcsolókészülékek és jelzőkészülékek | Komplett főkapcsoló 25A, ajtóra, 22.5mm |  | * | 1 | DB | 3389110724929 | 8536508099 |  |  | 7910 | 10085.25
S9VBD01 | VBD01 | Kézi kapcsolókészülékek és jelzőkészülékek | Komplett főkapcsoló 20A, ajtóra, 22.5mm |  | * | 1 | DB | 3389110724912 | 8536508099 |  |  | 6711 | 8556.525
S9VBD02 | VBD02 | Kézi kapcsolókészülékek és jelzőkészülékek | Komplett főkapcsoló 12A, ajtóra, 22.5mm |  | * | 1 | DB | 3389110724905 | 8536508099 |  |  | 5978 | 7621.95
| VBD1 | Kézi kapcsolókészülékek és jelzőkészülékek | Komplett főkapcsoló 32A, ajtóra, 22.5mm |  | * | 1 | DB | 3389110724936 | 8536508099 |  |  | 8492 | 10827.3
S9VBD2 | VBD2 | Kézi kapcsolókészülékek és jelzőkészülékek | Komplett főkapcsoló 40A, ajtóra, 22.5mm |  |  | 1 | DB | 3389110724943 | 8536508099 |  |  | 10615 | 13534.125
S9VBDN12 | VBDN12 | Kézi kapcsolókészülékek és jelzőkészülékek | Főkapcsoló, ajtóra szerelhető, átm. 22.5mm, 12A |  | * | 1 | DB | 3389110759853 | 8536508099 |  |  | 4439 | 5659.725
S9VBDN20 | VBDN20 | Kézi kapcsolókészülékek és jelzőkészülékek | Főkapcsoló, ajtóra szerelhető, átm. 22.5mm, 20A |  | * | 1 | DB | 3389110759891 | 8536508099 |  |  | 4985 | 6355.875
S9VBF0 | VBF0 | Kézi kapcsolókészülékek és jelzőkészülékek | Komplett főkapcsoló 25A, ajtóra, csavaros |  | * | 1 | DB | 3389110449402 | 8536508099 |  |  | 6637 | 8462.175
S9VBF01 | VBF01 | Kézi kapcsolókészülékek és jelzőkészülékek | Komplett főkapcsoló 20A, ajtóra, csavaros |  | * | 1 | DB | 3389110201000 | 8536508099 |  |  | 5698 | 7264.95
S9VBF01GE | VBF01GE | Kézi kapcsolókészülékek és jelzőkészülékek | Komplett tokozott főkapcsoló 16A |  | * | 1 | DB | 3389110201048 | 8536508099 |  |  | 13784 | 17574.6
S9VBF02 | VBF02 | Kézi kapcsolókészülékek és jelzőkészülékek | Komplett főkapcsoló 12A, ajtóra, csavaros |  | * | 1 | DB | 3389110200980 | 8536508099 |  |  | 5074 | 6469.35
S9VBF02GE | VBF02GE | Kézi kapcsolókészülékek és jelzőkészülékek | Komplett tokozott főkapcsoló 10A |  | * | 1 | DB | 3389110201024 | 8536508099 |  |  | 12291 | 15671.025
| VBF0GE | Kézi kapcsolókészülékek és jelzőkészülékek | Komplett tokozott főkapcsoló 20A |  | * | 1 | DB | 3389110166019 | 8536508099 |  |  | 16802 | 21422.55
S9VBF1 | VBF1 | Kézi kapcsolókészülékek és jelzőkészülékek | Komplett főkapcsoló 32A, ajtóra, csavaros |  | * | 1 | DB | 3389110449389 | 8536508099 |  |  | 7340 | 9358.5
S9VBF1GE | VBF1GE | Kézi kapcsolókészülékek és jelzőkészülékek | Komplett tokozott főkapcsoló 25A |  | * | 1 | DB | 3389110166569 | 8536508099 |  |  | 18762 | 23921.55
S9VBF2 | VBF2 | Kézi kapcsolókészülékek és jelzőkészülékek | Komplett főkapcsoló 40A, ajtóra, csavaros |  | * | 1 | DB | 3389110449372 | 8536508099 |  |  | 9461 | 12062.775
S9VBF2GE | VBF2GE | Kézi kapcsolókészülékek és jelzőkészülékek | Komplett tokozott főkapcsoló 32A |  | * | 1 | DB | 3389110166774 | 8536508099 |  |  | 21806 | 27802.65
S9VBF3 | VBF3 | Kézi kapcsolókészülékek és jelzőkészülékek | Komplett főkapcsoló 63A, ajtóra, csavaros |  | * | 1 | DB | 3389110165975 | 8536508099 |  |  | 11722 | 14945.55
| VBF3GE | Kézi kapcsolókészülékek és jelzőkészülékek | Komplett tokozott főkapcsoló 50A |  | * | 1 | DB | 3389110543865 | 8536508099 |  |  | 32191 | 41043.525
S9VBF4 | VBF4 | Kézi kapcsolókészülékek és jelzőkészülékek | Komplett főkapcsoló 80A, ajtóra, csavaros |  | * | 1 | DB | 3389110165982 | 8536508099 |  |  | 15425 | 19666.875
| VBF4GE | Kézi kapcsolókészülékek és jelzőkészülékek | Komplett tokozott főkapcsoló 63A |  | * | 1 | DB | 3389110543889 | 8536508099 |  |  | 38924 | 49628.1
S9VBF5 | VBF5 | Kézi kapcsolókészülékek és jelzőkészülékek | Komplett főkapcsoló 125A, ajtóra, csavaros |  | * | 1 | DB | 3389110804676 | 8536508099 |  |  | 26665 | 33997.875
| VBF5GEN | Kézi kapcsolókészülékek és jelzőkészülékek | Tokozott főkapcsoló Vario 3x100A |  |  | 1 | DB | 3389119413169 | 8536508099 |  |  | 75962 | 96851.55
S9VBF6 | VBF6 | Kézi kapcsolókészülékek és jelzőkészülékek | Komplett főkapcsoló 175A, ajtóra, csavaros |  | * | 1 | DB | 3389110804683 | 8536508099 |  |  | 44439 | 56659.725
| VBF6GEN | Kézi kapcsolókészülékek és jelzőkészülékek | Tokozott főkapcsoló Vario 3x140A |  |  | 1 | DB | 3389119413121 | 8536508099 |  |  | 73337 | 93504.675
S9VBFXGE1 | VBFXGE1 | Kézi kapcsolókészülékek és jelzőkészülékek | Főkapcsoló üres tok 10-32A, kapcsolókarral |  | * | 1 | DB | 3389110602890 | 8538100090 |  |  | 6999 | 8923.725
| VBFXGE2 | Kézi kapcsolókészülékek és jelzőkészülékek | Főkapcsoló üres tok 50-63A, kapcsolókarral |  |  | 1 | DB | 3389110602876 | 8538100090 |  |  | 14118 | 18000.45
| VBFXGE4 | Kézi kapcsolókészülékek és jelzőkészülékek | Üres tokozat Vario kapcsolóhoz |  |  | 1 | DB | 3389110652376 | 8538100090 |  |  | 19254 | 24548.85
| VBLB00A005M64 | Kisfeszültségű fázisjavító berendezés | VarBlock Bank+ 5 kvar sínnel egyszeres kapcsolás (650x400) |  |  | 1 | DB |  |  | Komplett berendezés. Megrendelés esetén keresse kapcsolattartóját. |  | 184730 | 235530.75
| VBLB00A006M64 | Kisfeszültségű fázisjavító berendezés | VarBlock Bank+ 6,25 kvar sínnel egyszeres kapcsolás (650x400) |  |  | 1 | DB |  |  | Komplett berendezés. Megrendelés esetén keresse kapcsolattartóját. |  | 184730 | 235530.75
| VBLB00A006M66 | Kisfeszültségű fázisjavító berendezés | VarBlock Bank+ 6,25 kvar sínnel egyszeres kapcsolás (650x600) |  |  | 1 | DB |  |  | Komplett berendezés. Megrendelés esetén keresse kapcsolattartóját. |  | 195286 | 248989.65
| VBLB00A010M64 | Kisfeszültségű fázisjavító berendezés | VarBlock Bank+ 10 kvar sínnel egyszeres kapcsolás (650x400) |  |  | 1 | DB |  |  | Komplett berendezés. Megrendelés esetén keresse kapcsolattartóját. |  | 211120 | 269178
| VBLB00A012M64 | Kisfeszültségű fázisjavító berendezés | VarBlock Bank+ 12,5 kvar sínnel egyszeres kapcsolás (650x400) |  |  | 1 | DB |  |  | Komplett berendezés. Megrendelés esetén keresse kapcsolattartóját. |  | 211120 | 269178
| VBLB00A012M66 | Kisfeszültségű fázisjavító berendezés | VarBlock Bank+ 12,5 kvar sínnel egyszeres kapcsolás (650x600) |  |  | 1 | DB |  |  | Komplett berendezés. Megrendelés esetén keresse kapcsolattartóját. |  | 221676 | 282636.9
| VBLB00A015M64 | Kisfeszültségű fázisjavító berendezés | VarBlock Bank+ 15 kvar sínnel egyszeres kapcsolás (650x400) |  |  | 1 | DB |  |  | Komplett berendezés. Megrendelés esetén keresse kapcsolattartóját. |  | 211120 | 269178
| VBLB00A020M64 | Kisfeszültségű fázisjavító berendezés | VarBlock Bank+ 20 kvar sínnel egyszeres kapcsolás (650x400) |  |  | 1 | DB |  |  | Komplett berendezés. Megrendelés esetén keresse kapcsolattartóját. |  | 237510 | 302825.25
| VBLB00A025M64 | Kisfeszültségű fázisjavító berendezés | VarBlock Bank+ 25 kvar sínnel egyszeres kapcsolás (650x400) |  |  | 1 | DB |  |  | Komplett berendezés. Megrendelés esetén keresse kapcsolattartóját. |  | 237510 | 302825.25
| VBLB00A025M66 | Kisfeszültségű fázisjavító berendezés | VarBlock Bank+ 25 kvar sínnel egyszeres kapcsolás (650x600) |  |  | 1 | DB |  |  | Komplett berendezés. Megrendelés esetén keresse kapcsolattartóját. |  | 248066 | 316284.15
| VBLB00A030M64 | Kisfeszültségű fázisjavító berendezés | VarBlock Bank+ 30 kvar sínnel egyszeres kapcsolás (650x400) |  |  | 1 | DB |  |  | Komplett berendezés. Megrendelés esetén keresse kapcsolattartóját. |  | 237510 | 302825.25
| VBLB00A040M64 | Kisfeszültségű fázisjavító berendezés | VarBlock Bank+ 40 kvar sínnel egyszeres kapcsolás (650x400) |  |  | 1 | DB |  |  | Komplett berendezés. Megrendelés esetén keresse kapcsolattartóját. |  | 290290 | 370119.75
| VBLB00A045M64 | Kisfeszültségű fázisjavító berendezés | VarBlock Bank+ 45 kvar sínnel egyszeres kapcsolás (650x400) |  |  | 1 | DB |  |  | Komplett berendezés. Megrendelés esetén keresse kapcsolattartóját. |  | 263900 | 336472.5
| VBLB00A050M64 | Kisfeszültségű fázisjavító berendezés | VarBlock Bank+ 50 kvar sínnel egyszeres kapcsolás (650x400) |  |  | 1 | DB |  |  | Komplett berendezés. Megrendelés esetén keresse kapcsolattartóját. |  | 290290 | 370119.75
| VBLB00A050M66 | Kisfeszültségű fázisjavító berendezés | VarBlock Bank+ 50 kvar sínnel egyszeres kapcsolás (650x600) |  |  | 1 | DB |  |  | Komplett berendezés. Megrendelés esetén keresse kapcsolattartóját. |  | 300846 | 383578.65
| VBLB00A060M64 | Kisfeszültségű fázisjavító berendezés | VarBlock Bank+ 60 kvar sínnel egyszeres kapcsolás (650x400) |  |  | 1 | DB |  |  | Komplett berendezés. Megrendelés esetén keresse kapcsolattartóját. |  | 316680 | 403767
| VBLB00A075M64 | Kisfeszültségű fázisjavító berendezés | VarBlock Bank+ 75 kvar sínnel egyszeres kapcsolás (650x400) |  |  | 1 | DB |  |  | Komplett berendezés. Megrendelés esetén keresse kapcsolattartóját. |  | 369460 | 471061.5
| VBLB00A075M66 | Kisfeszültségű fázisjavító berendezés | VarBlock Bank+ 75 kvar sínnel egyszeres kapcsolás (650x600) |  |  | 1 | DB |  |  | Komplett berendezés. Megrendelés esetén keresse kapcsolattartóját. |  | 380016 | 484520.4
| VBLB00A080M64 | Kisfeszültségű fázisjavító berendezés | VarBlock Bank+ 80 kvar sínnel egyszeres kapcsolás (650x400) |  |  | 1 | DB |  |  | Komplett berendezés. Megrendelés esetén keresse kapcsolattartóját. |  | 395850 | 504708.75
| VBLB00A090M64 | Kisfeszültségű fázisjavító berendezés | VarBlock Bank+ 90 kvar sínnel egyszeres kapcsolás (650x400) |  |  | 1 | DB |  |  | Komplett berendezés. Megrendelés esetén keresse kapcsolattartóját. |  | 395850 | 504708.75
| VBLB00A100M64 | Kisfeszültségű fázisjavító berendezés | VarBlock Bank+ 100 kvar sínnel egyszeres kapcsolás (650x400) |  |  | 1 | DB |  |  | Komplett berendezés. Megrendelés esetén keresse kapcsolattartóját. |  | 422240 | 538356
| VBLB00A100M66 | Kisfeszültségű fázisjavító berendezés | VarBlock Bank+ 100 kvar sínnel egyszeres kapcsolás (650x600) |  |  | 1 | DB |  |  | Komplett berendezés. Megrendelés esetén keresse kapcsolattartóját. |  | 432796 | 551814.9
| VBLB00B0510M64 | Kisfeszültségű fázisjavító berendezés | VarBlock Bank+ 5 + 10 kvar sínnel kettős kapcsolás (650x400) |  |  | 1 | DB |  |  | Komplett berendezés. Megrendelés esetén keresse kapcsolattartóját. |  | 237510 | 302825.25
| VBLB00B0612M64 | Kisfeszültségű fázisjavító berendezés | VarBlock Bank+ 6,25 + 12,5 kvar sínnel kettős kapcsolás (650x400) |  |  | 1 | DB |  |  | Komplett berendezés. Megrendelés esetén keresse kapcsolattartóját. |  | 237510 | 302825.25
| VBLB00B0612M66 | Kisfeszültségű fázisjavító berendezés | VarBlock Bank+ 6,25 + 12,5 kvar sínnel kettős kapcsolás (650x600) |  |  | 1 | DB |  |  | Komplett berendezés. Megrendelés esetén keresse kapcsolattartóját. |  | 248066 | 316284.15
| VBLB00B1010M64 | Kisfeszültségű fázisjavító berendezés | VarBlock Bank+ 10 + 10 kvar sínnel kettős kapcsolás (650x400) |  |  | 1 | DB |  |  | Komplett berendezés. Megrendelés esetén keresse kapcsolattartóját. |  | 263900 | 336472.5
| VBLB00B1020M64 | Kisfeszültségű fázisjavító berendezés | VarBlock Bank+ 10 + 20 kvar sínnel kettős kapcsolás (650x400) |  |  | 1 | DB |  |  | Komplett berendezés. Megrendelés esetén keresse kapcsolattartóját. |  | 290290 | 370119.75
| VBLB00B1212M64 | Kisfeszültségű fázisjavító berendezés | VarBlock Bank+ 12,5 + 12,5 kvar sínnel kettős kapcsolás (650x400) |  |  | 1 | DB |  |  | Komplett berendezés. Megrendelés esetén keresse kapcsolattartóját. |  | 263900 | 336472.5
| VBLB00B1212M66 | Kisfeszültségű fázisjavító berendezés | VarBlock Bank+ 12,5 + 12,5 kvar sínnel kettős kapcsolás (650x600) |  |  | 1 | DB |  |  | Komplett berendezés. Megrendelés esetén keresse kapcsolattartóját. |  | 274456 | 349931.4
| VBLB00B1225M64 | Kisfeszültségű fázisjavító berendezés | VarBlock Bank+ 12,5 + 25 kvar sínnel kettős kapcsolás (650x400) |  |  | 1 | DB |  |  | Komplett berendezés. Megrendelés esetén keresse kapcsolattartóját. |  | 290290 | 370119.75
| VBLB00B1225M66 | Kisfeszültségű fázisjavító berendezés | VarBlock Bank+ 12,5 + 25 kvar sínnel kettős kapcsolás (650x600) |  |  | 1 | DB |  |  | Komplett berendezés. Megrendelés esetén keresse kapcsolattartóját. |  | 300846 | 383578.65
| VBLB00B1515M64 | Kisfeszültségű fázisjavító berendezés | VarBlock Bank+ 15 + 15 kvar sínnel kettős kapcsolás (650x400) |  |  | 1 | DB |  |  | Komplett berendezés. Megrendelés esetén keresse kapcsolattartóját. |  | 248066 | 316284.15
| VBLB00B1530M64 | Kisfeszültségű fázisjavító berendezés | VarBlock Bank+ 15 + 30 kvar sínnel kettős kapcsolás (650x400) |  |  | 1 | DB |  |  | Komplett berendezés. Megrendelés esetén keresse kapcsolattartóját. |  | 274456 | 349931.4
| VBLB00B2020M64 | Kisfeszültségű fázisjavító berendezés | VarBlock Bank+ 20 + 20 kvar sínnel kettős kapcsolás (650x400) |  |  | 1 | DB |  |  | Komplett berendezés. Megrendelés esetén keresse kapcsolattartóját. |  | 316680 | 403767
| VBLB00B2040M64 | Kisfeszültségű fázisjavító berendezés | VarBlock Bank+ 20 + 40 kvar sínnel kettős kapcsolás (650x400) |  |  | 1 | DB |  |  | Komplett berendezés. Megrendelés esetén keresse kapcsolattartóját. |  | 343070 | 437414.25
| VBLB00B2525M64 | Kisfeszültségű fázisjavító berendezés | VarBlock Bank+ 25 + 25 kvar sínnel kettős kapcsolás (650x400) |  |  | 1 | DB |  |  | Komplett berendezés. Megrendelés esetén keresse kapcsolattartóját. |  | 316680 | 403767
| VBLB00B2525M66 | Kisfeszültségű fázisjavító berendezés | VarBlock Bank+ 25 + 25 kvar sínnel kettős kapcsolás (650x600) |  |  | 1 | DB |  |  | Komplett berendezés. Megrendelés esetén keresse kapcsolattartóját. |  | 327236 | 417225.9
| VBLB00B2550M64 | Kisfeszültségű fázisjavító berendezés | VarBlock Bank+ 25 + 50 kvar sínnel kettős kapcsolás (650x400) |  |  | 1 | DB |  |  | Komplett berendezés. Megrendelés esetén keresse kapcsolattartóját. |  | 369460 | 471061.5
| VBLB00B2550M66 | Kisfeszültségű fázisjavító berendezés | VarBlock Bank+ 25 + 50 kvar sínnel kettős kapcsolás (650x600) |  |  | 1 | DB |  |  | Komplett berendezés. Megrendelés esetén keresse kapcsolattartóját. |  | 380016 | 484520.4
| VBLB00B3030M64 | Kisfeszültségű fázisjavító berendezés | VarBlock Bank+ 30 + 30 kvar sínnel kettős kapcsolás (650x400) |  |  | 1 | DB |  |  | Komplett berendezés. Megrendelés esetén keresse kapcsolattartóját. |  | 327236 | 417225.9
| VBLB00B3060M64 | Kisfeszültségű fázisjavító berendezés | VarBlock Bank+ 30 + 60 kvar sínnel kettős kapcsolás (650x400) |  |  | 1 | DB |  |  | Komplett berendezés. Megrendelés esetén keresse kapcsolattartóját. |  | 406406 | 518167.65
| VBLB00B4040M64 | Kisfeszültségű fázisjavító berendezés | VarBlock Bank+ 40 + 40 kvar sínnel kettős kapcsolás (650x400) |  |  | 1 | DB |  |  | Komplett berendezés. Megrendelés esetén keresse kapcsolattartóját. |  | 422240 | 538356
| VBLB00B4545M64 | Kisfeszültségű fázisjavító berendezés | VarBlock Bank+ 45 + 45 kvar sínnel kettős kapcsolás (650x400) |  |  | 1 | DB |  |  | Komplett berendezés. Megrendelés esetén keresse kapcsolattartóját. |  | 406406 | 518167.65
| VBLB00B5050M64 | Kisfeszültségű fázisjavító berendezés | VarBlock Bank+ 50 + 50 kvar sínnel kettős kapcsolás (650x400) |  |  | 1 | DB |  |  | Komplett berendezés. Megrendelés esetén keresse kapcsolattartóját. |  | 422240 | 538356
| VBLB00B5050M66 | Kisfeszültségű fázisjavító berendezés | VarBlock Bank+ 50 + 50 kvar sínnel kettős kapcsolás (650x600) |  |  | 1 | DB |  |  | Komplett berendezés. Megrendelés esetén keresse kapcsolattartóját. |  | 432796 | 551814.9
| VBLB07A006M66 | Kisfeszültségű fázisjavító berendezés | VarBlock Bank+ Harmony 7%-os (190Hz), 6,25 kvar sínnel egyszeres kapcsolás (650x600) |  |  | 1 | DB |  |  | Komplett berendezés. Megrendelés esetén keresse kapcsolattartóját. |  | 343070 | 437414.25
| VBLB07A006M86 | Kisfeszültségű fázisjavító berendezés | VarBlock Bank+ Harmony 7%-os (190Hz), 6,25 kvar sínnel egyszeres kapcsolás (800x600) |  |  | 1 | DB |  |  | Komplett berendezés. Megrendelés esetén keresse kapcsolattartóját. |  | 353626 | 450873.15
| VBLB07A012M66 | Kisfeszültségű fázisjavító berendezés | VarBlock Bank+ Harmony 7%-os (190Hz), 12,5 kvar sínnel egyszeres kapcsolás (650x600) |  |  | 1 | DB |  |  | Komplett berendezés. Megrendelés esetén keresse kapcsolattartóját. |  | 353626 | 450873.15
| VBLB07A012M86 | Kisfeszültségű fázisjavító berendezés | VarBlock Bank+ Harmony 7%-os (190Hz), 12,5 kvar sínnel egyszeres kapcsolás (800x600) |  |  | 1 | DB |  |  | Komplett berendezés. Megrendelés esetén keresse kapcsolattartóját. |  | 369460 | 471061.5
| VBLB07A025M66 | Kisfeszültségű fázisjavító berendezés | VarBlock Bank+ Harmony 7%-os (190Hz), 25 kvar sínnel egyszeres kapcsolás (650x600) |  |  | 1 | DB |  |  | Komplett berendezés. Megrendelés esetén keresse kapcsolattartóját. |  | 385294 | 491249.85
| VBLB07A025M86 | Kisfeszültségű fázisjavító berendezés | VarBlock Bank+ Harmony 7%-os (190Hz), 25 kvar sínnel egyszeres kapcsolás (800x600) |  |  | 1 | DB |  |  | Komplett berendezés. Megrendelés esetén keresse kapcsolattartóját. |  | 395850 | 504708.75
| VBLB07A050M66 | Kisfeszültségű fázisjavító berendezés | VarBlock Bank+ Harmony 7%-os (190Hz), 50 kvar sínnel egyszeres kapcsolás (650x600) |  |  | 1 | DB |  |  | Komplett berendezés. Megrendelés esetén keresse kapcsolattartóját. |  | 422240 | 538356
| VBLB07A050M86 | Kisfeszültségű fázisjavító berendezés | VarBlock Bank+ Harmony 7%-os (190Hz), 50 kvar sínnel egyszeres kapcsolás (800x600) |  |  | 1 | DB |  |  | Komplett berendezés. Megrendelés esetén keresse kapcsolattartóját. |  | 448630 | 572003.25
| VBLB07A075M86 | Kisfeszültségű fázisjavító berendezés | VarBlock Bank+ Harmony 7%-os (190Hz), 75 kvar sínnel egyszeres kapcsolás (800x600) |  |  | 1 | DB |  |  | Komplett berendezés. Megrendelés esetén keresse kapcsolattartóját. |  | 633360 | 807534
| VBLB07A100M86 | Kisfeszültségű fázisjavító berendezés | VarBlock Bank+ Harmony 7%-os (190Hz), 100 kvar sínnel egyszeres kapcsolás (800x600) |  |  | 1 | DB |  |  | Komplett berendezés. Megrendelés esetén keresse kapcsolattartóját. |  | 738920 | 942123
| VBLB07B0606M66 | Kisfeszültségű fázisjavító berendezés | VarBlock Bank+ Harmony 7%-os (190Hz), 6,25 + 6,25 kvar sínnel kettős kapcsolás (650x600) |  |  | 1 | DB |  |  | Komplett berendezés. Megrendelés esetén keresse kapcsolattartóját. |  | 485576 | 619109.4
| VBLB07B0606M86 | Kisfeszültségű fázisjavító berendezés | VarBlock Bank+ Harmony 7%-os (190Hz), 6,25 + 6,25 kvar sínnel kettős kapcsolás (800x600) |  |  | 1 | DB |  |  | Komplett berendezés. Megrendelés esetén keresse kapcsolattartóját. |  | 501410 | 639297.75
| VBLB07B0612M66 | Kisfeszültségű fázisjavító berendezés | VarBlock Bank+ Harmony 7%-os (190Hz), 6,25 + 12,5 kvar sínnel kettős kapcsolás (650x600) |  |  | 1 | DB |  |  | Komplett berendezés. Megrendelés esetén keresse kapcsolattartóját. |  | 501410 | 639297.75
| VBLB07B0612M86 | Kisfeszültségű fázisjavító berendezés | VarBlock Bank+ Harmony 7%-os (190Hz), 6,25 + 12,5 kvar sínnel kettős kapcsolás (800x600) |  |  | 1 | DB |  |  | Komplett berendezés. Megrendelés esetén keresse kapcsolattartóját. |  | 517244 | 659486.1
| VBLB07B1212M66 | Kisfeszültségű fázisjavító berendezés | VarBlock Bank+ Harmony 7%-os (190Hz), 12,5 + 12,5 kvar sínnel kettős kapcsolás (650x600) |  |  | 1 | DB |  |  | Komplett berendezés. Megrendelés esetén keresse kapcsolattartóját. |  | 517244 | 659486.1
| VBLB07B1212M86 | Kisfeszültségű fázisjavító berendezés | VarBlock Bank+ Harmony 7%-os (190Hz), 12,5 + 12,5 kvar sínnel kettős kapcsolás (800x600) |  |  | 1 | DB |  |  | Komplett berendezés. Megrendelés esetén keresse kapcsolattartóját. |  | 533078 | 679674.45
| VBLB07B1225M66 | Kisfeszültségű fázisjavító berendezés | VarBlock Bank+ Harmony 7%-os (190Hz), 12,5 + 25 kvar sínnel kettős kapcsolás (650x600) |  |  | 1 | DB |  |  | Komplett berendezés. Megrendelés esetén keresse kapcsolattartóját. |  | 533078 | 679674.45
| VBLB07B1225M86 | Kisfeszültségű fázisjavító berendezés | VarBlock Bank+ Harmony 7%-os (190Hz), 12,5 + 25 kvar sínnel kettős kapcsolás (800x600) |  |  | 1 | DB |  |  | Komplett berendezés. Megrendelés esetén keresse kapcsolattartóját. |  | 548912 | 699862.8
| VBLB07B2525M66 | Kisfeszültségű fázisjavító berendezés | VarBlock Bank+ Harmony 7%-os (190Hz), 25 + 25 kvar sínnel kettős kapcsolás (650x600) |  |  | 1 | DB |  |  | Komplett berendezés. Megrendelés esetén keresse kapcsolattartóját. |  | 559468 | 713321.7
| VBLB07B2525M86 | Kisfeszültségű fázisjavító berendezés | VarBlock Bank+ Harmony 7%-os (190Hz), 25 + 25 kvar sínnel kettős kapcsolás (800x600) |  |  | 1 | DB |  |  | Komplett berendezés. Megrendelés esetén keresse kapcsolattartóját. |  | 575302 | 733510.05
| VBLB07B2550M86 | Kisfeszültségű fázisjavító berendezés | VarBlock Bank+ Harmony 7%-os (190Hz), 25 + 50 kvar sínnel kettős kapcsolás (800x600) |  |  | 1 | DB |  |  | Komplett berendezés. Megrendelés esetén keresse kapcsolattartóját. |  | 649194 | 827722.35
| VBLB07B5050M86 | Kisfeszültségű fázisjavító berendezés | VarBlock Bank+ Harmony 7%-os (190Hz), 50 + 50 kvar sínnel kettős kapcsolás (800x600) |  |  | 1 | DB |  |  | Komplett berendezés. Megrendelés esetén keresse kapcsolattartóját. |  | 754754 | 962311.35
| VBLB14A006M66 | Kisfeszültségű fázisjavító berendezés | VarBlock Bank+ Harmony 14%-os (135Hz), 6,25 kvar sínnel egyszeres kapcsolás (650x600) |  |  | 1 | DB |  |  | Komplett berendezés. Megrendelés esetén keresse kapcsolattartóját. |  | 369460 | 471061.5
| VBLB14A006M86 | Kisfeszültségű fázisjavító berendezés | VarBlock Bank+ Harmony 14%-os (135Hz), 6,25 kvar sínnel egyszeres kapcsolás (800x600) |  |  | 1 | DB |  |  | Komplett berendezés. Megrendelés esetén keresse kapcsolattartóját. |  | 380016 | 484520.4
| VBLB14A006M88 | Kisfeszültségű fázisjavító berendezés | VarBlock Bank+ Harmony 14%-os (135Hz), 6,25 kvar sínnel egyszeres kapcsolás (800x800) |  |  | 1 | DB |  |  | Komplett berendezés. Megrendelés esetén keresse kapcsolattartóját. |  | 390572 | 497979.3
| VBLB14A012M66 | Kisfeszültségű fázisjavító berendezés | VarBlock Bank+ Harmony 14%-os (135Hz), 12,5 kvar sínnel egyszeres kapcsolás (650x600) |  |  | 1 | DB |  |  | Komplett berendezés. Megrendelés esetén keresse kapcsolattartóját. |  | 395850 | 504708.75
| VBLB14A012M86 | Kisfeszültségű fázisjavító berendezés | VarBlock Bank+ Harmony 14%-os (135Hz), 12,5 kvar sínnel egyszeres kapcsolás (800x600) |  |  | 1 | DB |  |  | Komplett berendezés. Megrendelés esetén keresse kapcsolattartóját. |  | 406406 | 518167.65
| VBLB14A012M88 | Kisfeszültségű fázisjavító berendezés | VarBlock Bank+ Harmony 14%-os (135Hz), 12,5 kvar sínnel egyszeres kapcsolás (800x800) |  |  | 1 | DB |  |  | Komplett berendezés. Megrendelés esetén keresse kapcsolattartóját. |  | 416962 | 531626.55
| VBLB14A025M66 | Kisfeszültségű fázisjavító berendezés | VarBlock Bank+ Harmony 14%-os (135Hz), 25 kvar sínnel egyszeres kapcsolás (650x600) |  |  | 1 | DB |  |  | Komplett berendezés. Megrendelés esetén keresse kapcsolattartóját. |  | 422240 | 538356
| VBLB14A025M86 | Kisfeszültségű fázisjavító berendezés | VarBlock Bank+ Harmony 14%-os (135Hz), 25 kvar sínnel egyszeres kapcsolás (800x600) |  |  | 1 | DB |  |  | Komplett berendezés. Megrendelés esetén keresse kapcsolattartóját. |  | 432796 | 551814.9
| VBLB14A025M88 | Kisfeszültségű fázisjavító berendezés | VarBlock Bank+ Harmony 14%-os (135Hz), 25 kvar sínnel egyszeres kapcsolás (800x800) |  |  | 1 | DB |  |  | Komplett berendezés. Megrendelés esetén keresse kapcsolattartóját. |  | 448630 | 572003.25
| VBLB14A050M66 | Kisfeszültségű fázisjavító berendezés | VarBlock Bank+ Harmony 14%-os (135Hz), 50 kvar sínnel egyszeres kapcsolás (650x600) |  |  | 1 | DB |  |  | Komplett berendezés. Megrendelés esetén keresse kapcsolattartóját. |  | 475020 | 605650.5
| VBLB14A050M86 | Kisfeszültségű fázisjavító berendezés | VarBlock Bank+ Harmony 14%-os (135Hz), 50 kvar sínnel egyszeres kapcsolás (800x600) |  |  | 1 | DB |  |  | Komplett berendezés. Megrendelés esetén keresse kapcsolattartóját. |  | 485576 | 619109.4
| VBLB14A050M88 | Kisfeszültségű fázisjavító berendezés | VarBlock Bank+ Harmony 14%-os (135Hz), 50 kvar sínnel egyszeres kapcsolás (800x800) |  |  | 1 | DB |  |  | Komplett berendezés. Megrendelés esetén keresse kapcsolattartóját. |  | 501410 | 639297.75
| VBLB14A075M88 | Kisfeszültségű fázisjavító berendezés | VarBlock Bank+ Harmony 14%-os (135Hz), 75 kvar sínnel egyszeres kapcsolás (800x800) |  |  | 1 | DB |  |  | Komplett berendezés. Megrendelés esetén keresse kapcsolattartóját. |  | 738920 | 942123
| VBLB14A100M88 | Kisfeszültségű fázisjavító berendezés | VarBlock Bank+ Harmony 14%-os (135Hz), 100 kvar sínnel egyszeres kapcsolás (800x800) |  |  | 1 | DB |  |  | Komplett berendezés. Megrendelés esetén keresse kapcsolattartóját. |  | 818090 | 1043064.75
| VBLB14B0606M66 | Kisfeszültségű fázisjavító berendezés | VarBlock Bank+ Harmony 14%-os (135Hz), 6,25 + 6,25 kvar sínnel kettős kapcsolás (650x600) |  |  | 1 | DB |  |  | Komplett berendezés. Megrendelés esetén keresse kapcsolattartóját. |  | 501410 | 639297.75
| VBLB14B0606M86 | Kisfeszültségű fázisjavító berendezés | VarBlock Bank+ Harmony 14%-os (135Hz), 6,25 + 6,25 kvar sínnel kettős kapcsolás (800x600) |  |  | 1 | DB |  |  | Komplett berendezés. Megrendelés esetén keresse kapcsolattartóját. |  | 511966 | 652756.65
| VBLB14B0606M88 | Kisfeszültségű fázisjavító berendezés | VarBlock Bank+ Harmony 14%-os (135Hz), 6,25 + 6,25 kvar sínnel kettős kapcsolás (800x800) |  |  | 1 | DB |  |  | Komplett berendezés. Megrendelés esetén keresse kapcsolattartóját. |  | 522522 | 666215.55
| VBLB14B0612M66 | Kisfeszültségű fázisjavító berendezés | VarBlock Bank+ Harmony 14%-os (135Hz), 6,25 + 12,5 kvar sínnel kettős kapcsolás (650x600) |  |  | 1 | DB |  |  | Komplett berendezés. Megrendelés esetén keresse kapcsolattartóját. |  | 527800 | 672945
| VBLB14B0612M86 | Kisfeszültségű fázisjavító berendezés | VarBlock Bank+ Harmony 14%-os (135Hz), 6,25 + 12,5 kvar sínnel kettős kapcsolás (800x600) |  |  | 1 | DB |  |  | Komplett berendezés. Megrendelés esetén keresse kapcsolattartóját. |  | 538356 | 686403.9
| VBLB14B0612M88 | Kisfeszültségű fázisjavító berendezés | VarBlock Bank+ Harmony 14%-os (135Hz), 6,25 + 12,5 kvar sínnel kettős kapcsolás (800x800) |  |  | 1 | DB |  |  | Komplett berendezés. Megrendelés esetén keresse kapcsolattartóját. |  | 548912 | 699862.8
| VBLB14B1212M66 | Kisfeszültségű fázisjavító berendezés | VarBlock Bank+ Harmony 14%-os (135Hz), 12,5 + 12,5 kvar sínnel kettős kapcsolás (650x600) |  |  | 1 | DB |  |  | Komplett berendezés. Megrendelés esetén keresse kapcsolattartóját. |  | 554190 | 706592.25
| VBLB14B1212M86 | Kisfeszültségű fázisjavító berendezés | VarBlock Bank+ Harmony 14%-os (135Hz), 12,5 + 12,5 kvar sínnel kettős kapcsolás (800x600) |  |  | 1 | DB |  |  | Komplett berendezés. Megrendelés esetén keresse kapcsolattartóját. |  | 564746 | 720051.15
| VBLB14B1212M88 | Kisfeszültségű fázisjavító berendezés | VarBlock Bank+ Harmony 14%-os (135Hz), 12,5 + 12,5 kvar sínnel kettős kapcsolás (800x800) |  |  | 1 | DB |  |  | Komplett berendezés. Megrendelés esetén keresse kapcsolattartóját. |  | 575302 | 733510.05
| VBLB14B1225M86 | Kisfeszültségű fázisjavító berendezés | VarBlock Bank+ Harmony 14%-os (135Hz), 12,5 + 25 kvar sínnel kettős kapcsolás (800x600) |  |  | 1 | DB |  |  | Komplett berendezés. Megrendelés esetén keresse kapcsolattartóját. |  | 591136 | 753698.4
| VBLB14B1225M88 | Kisfeszültségű fázisjavító berendezés | VarBlock Bank+ Harmony 14%-os (135Hz), 12,5 + 25 kvar sínnel kettős kapcsolás (800x800) |  |  | 1 | DB |  |  | Komplett berendezés. Megrendelés esetén keresse kapcsolattartóját. |  | 601692 | 767157.3
| VBLB14B2525M86 | Kisfeszültségű fázisjavító berendezés | VarBlock Bank+ Harmony 14%-os (135Hz), 25 + 25 kvar sínnel kettős kapcsolás (800x600) |  |  | 1 | DB |  |  | Komplett berendezés. Megrendelés esetén keresse kapcsolattartóját. |  | 617526 | 787345.65
| VBLB14B2525M88 | Kisfeszültségű fázisjavító berendezés | VarBlock Bank+ Harmony 14%-os (135Hz), 25 + 25 kvar sínnel kettős kapcsolás (800x800) |  |  | 1 | DB |  |  | Komplett berendezés. Megrendelés esetén keresse kapcsolattartóját. |  | 633360 | 807534
| VBLB14B2550M88 | Kisfeszültségű fázisjavító berendezés | VarBlock Bank+ Harmony 14%-os (135Hz), 25 + 50 kvar sínnel kettős kapcsolás (800x800) |  |  | 1 | DB |  |  | Komplett berendezés. Megrendelés esetén keresse kapcsolattartóját. |  | 738920 | 942123
| VBLB14B5050M88 | Kisfeszültségű fázisjavító berendezés | VarBlock Bank+ Harmony 14%-os (135Hz), 50 + 50 kvar sínnel kettős kapcsolás (800x800) |  |  | 1 | DB |  |  | Komplett berendezés. Megrendelés esetén keresse kapcsolattartóját. |  | 818090 | 1043064.75
| VBLS00A005M64 | Kisfeszültségű fázisjavító berendezés | VarBlock Steel+ 5 kvar sínnel egyszeres kapcsolás (600x400) |  |  | 1 | DB |  |  | Komplett berendezés. Megrendelés esetén keresse kapcsolattartóját. |  | 184730 | 235530.75
| VBLS00A006M64 | Kisfeszültségű fázisjavító berendezés | VarBlock Steel+ 6,25 kvar sínnel egyszeres kapcsolás (600x400) |  |  | 1 | DB |  |  | Komplett berendezés. Megrendelés esetén keresse kapcsolattartóját. |  | 184730 | 235530.75
| VBLS00A006M66 | Kisfeszültségű fázisjavító berendezés | VarBlock Steel+ 6,25 kvar sínnel egyszeres kapcsolás (600x600) |  |  | 1 | DB |  |  | Komplett berendezés. Megrendelés esetén keresse kapcsolattartóját. |  | 195286 | 248989.65
| VBLS00A010M64 | Kisfeszültségű fázisjavító berendezés | VarBlock Steel+ 10 kvar sínnel egyszeres kapcsolás (600x400) |  |  | 1 | DB |  |  | Komplett berendezés. Megrendelés esetén keresse kapcsolattartóját. |  | 211120 | 269178
| VBLS00A012M64 | Kisfeszültségű fázisjavító berendezés | VarBlock Steel+ 12,5 kvar sínnel egyszeres kapcsolás (600x400) |  |  | 1 | DB |  |  | Komplett berendezés. Megrendelés esetén keresse kapcsolattartóját. |  | 211120 | 269178
| VBLS00A012M66 | Kisfeszültségű fázisjavító berendezés | VarBlock Steel+ 12,5 kvar sínnel egyszeres kapcsolás (600x600) |  |  | 1 | DB |  |  | Komplett berendezés. Megrendelés esetén keresse kapcsolattartóját. |  | 221676 | 282636.9
| VBLS00A015M64 | Kisfeszültségű fázisjavító berendezés | VarBlock Steel+ 15 kvar sínnel egyszeres kapcsolás (600x400) |  |  | 1 | DB |  |  | Komplett berendezés. Megrendelés esetén keresse kapcsolattartóját. |  | 211120 | 269178
| VBLS00A020M64 | Kisfeszültségű fázisjavító berendezés | VarBlock Steel+ 20 kvar sínnel egyszeres kapcsolás (600x400) |  |  | 1 | DB |  |  | Komplett berendezés. Megrendelés esetén keresse kapcsolattartóját. |  | 237510 | 302825.25
| VBLS00A025M64 | Kisfeszültségű fázisjavító berendezés | VarBlock Steel+ 25 kvar sínnel egyszeres kapcsolás (600x400) |  |  | 1 | DB |  |  | Komplett berendezés. Megrendelés esetén keresse kapcsolattartóját. |  | 237510 | 302825.25
| VBLS00A025M66 | Kisfeszültségű fázisjavító berendezés | VarBlock Steel+ 25 kvar sínnel egyszeres kapcsolás (600x600) |  |  | 1 | DB |  |  | Komplett berendezés. Megrendelés esetén keresse kapcsolattartóját. |  | 248066 | 316284.15
| VBLS00A030M64 | Kisfeszültségű fázisjavító berendezés | VarBlock Steel+ 30 kvar sínnel egyszeres kapcsolás (600x400) |  |  | 1 | DB |  |  | Komplett berendezés. Megrendelés esetén keresse kapcsolattartóját. |  | 237510 | 302825.25
| VBLS00A040M64 | Kisfeszültségű fázisjavító berendezés | VarBlock Steel+ 40 kvar sínnel egyszeres kapcsolás (600x400) |  |  | 1 | DB |  |  | Komplett berendezés. Megrendelés esetén keresse kapcsolattartóját. |  | 290290 | 370119.75
| VBLS00A045M64 | Kisfeszültségű fázisjavító berendezés | VarBlock Steel+ 45 kvar sínnel egyszeres kapcsolás (600x400) |  |  | 1 | DB |  |  | Komplett berendezés. Megrendelés esetén keresse kapcsolattartóját. |  | 263900 | 336472.5
| VBLS00A050M64 | Kisfeszültségű fázisjavító berendezés | VarBlock Steel+ 50 kvar sínnel egyszeres kapcsolás (600x400) |  |  | 1 | DB |  |  | Komplett berendezés. Megrendelés esetén keresse kapcsolattartóját. |  | 290290 | 370119.75
| VBLS00A050M66 | Kisfeszültségű fázisjavító berendezés | VarBlock Steel+ 50 kvar sínnel egyszeres kapcsolás (600x600) |  |  | 1 | DB |  |  | Komplett berendezés. Megrendelés esetén keresse kapcsolattartóját. |  | 300846 | 383578.65
| VBLS00A060M64 | Kisfeszültségű fázisjavító berendezés | VarBlock Steel+ 60 kvar sínnel egyszeres kapcsolás (600x400) |  |  | 1 | DB |  |  | Komplett berendezés. Megrendelés esetén keresse kapcsolattartóját. |  | 316680 | 403767
| VBLS00A075M64 | Kisfeszültségű fázisjavító berendezés | VarBlock Steel+ 75 kvar sínnel egyszeres kapcsolás (600x400) |  |  | 1 | DB |  |  | Komplett berendezés. Megrendelés esetén keresse kapcsolattartóját. |  | 369460 | 471061.5
| VBLS00A075M66 | Kisfeszültségű fázisjavító berendezés | VarBlock Steel+ 75 kvar sínnel egyszeres kapcsolás (600x600) |  |  | 1 | DB |  |  | Komplett berendezés. Megrendelés esetén keresse kapcsolattartóját. |  | 380016 | 484520.4
| VBLS00A080M64 | Kisfeszültségű fázisjavító berendezés | VarBlock Steel+ 80 kvar sínnel egyszeres kapcsolás (600x400) |  |  | 1 | DB |  |  | Komplett berendezés. Megrendelés esetén keresse kapcsolattartóját. |  | 395850 | 504708.75
| VBLS00A090M64 | Kisfeszültségű fázisjavító berendezés | VarBlock Steel+ 90 kvar sínnel egyszeres kapcsolás (600x400) |  |  | 1 | DB |  |  | Komplett berendezés. Megrendelés esetén keresse kapcsolattartóját. |  | 395850 | 504708.75
| VBLS00A100M64 | Kisfeszültségű fázisjavító berendezés | VarBlock Steel+ 100 kvar sínnel egyszeres kapcsolás (600x400) |  |  | 1 | DB |  |  | Komplett berendezés. Megrendelés esetén keresse kapcsolattartóját. |  | 422240 | 538356
| VBLS00A100M66 | Kisfeszültségű fázisjavító berendezés | VarBlock Steel+ 100 kvar sínnel egyszeres kapcsolás (600x600) |  |  | 1 | DB |  |  | Komplett berendezés. Megrendelés esetén keresse kapcsolattartóját. |  | 432796 | 551814.9
| VBLS00B0510M64 | Kisfeszültségű fázisjavító berendezés | VarBlock Steel+ 5 + 10 kvar sínnel kettős kapcsolás (600x400) |  |  | 1 | DB |  |  | Komplett berendezés. Megrendelés esetén keresse kapcsolattartóját. |  | 237510 | 302825.25
| VBLS00B0612M64 | Kisfeszültségű fázisjavító berendezés | VarBlock Steel+ 6,25 + 12,5 kvar sínnel kettős kapcsolás (600x400) |  |  | 1 | DB |  |  | Komplett berendezés. Megrendelés esetén keresse kapcsolattartóját. |  | 237510 | 302825.25
| VBLS00B0612M66 | Kisfeszültségű fázisjavító berendezés | VarBlock Steel+ 6,25 + 12,5 kvar sínnel kettős kapcsolás (600x600) |  |  | 1 | DB |  |  | Komplett berendezés. Megrendelés esetén keresse kapcsolattartóját. |  | 248066 | 316284.15
| VBLS00B1010M64 | Kisfeszültségű fázisjavító berendezés | VarBlock Steel+ 10 + 10 kvar sínnel kettős kapcsolás (600x400) |  |  | 1 | DB |  |  | Komplett berendezés. Megrendelés esetén keresse kapcsolattartóját. |  | 263900 | 336472.5
| VBLS00B1020M64 | Kisfeszültségű fázisjavító berendezés | VarBlock Steel+ 10 + 20 kvar sínnel kettős kapcsolás (600x400) |  |  | 1 | DB |  |  | Komplett berendezés. Megrendelés esetén keresse kapcsolattartóját. |  | 290290 | 370119.75
| VBLS00B1212M64 | Kisfeszültségű fázisjavító berendezés | VarBlock Steel+ 12,5 + 12,5 kvar sínnel kettős kapcsolás (600x400) |  |  | 1 | DB |  |  | Komplett berendezés. Megrendelés esetén keresse kapcsolattartóját. |  | 263900 | 336472.5
| VBLS00B1212M66 | Kisfeszültségű fázisjavító berendezés | VarBlock Steel+ 12,5 + 12,5 kvar sínnel kettős kapcsolás (600x600) |  |  | 1 | DB |  |  | Komplett berendezés. Megrendelés esetén keresse kapcsolattartóját. |  | 274456 | 349931.4
| VBLS00B1225M64 | Kisfeszültségű fázisjavító berendezés | VarBlock Steel+ 12,5 + 25 kvar sínnel kettős kapcsolás (600x400) |  |  | 1 | DB |  |  | Komplett berendezés. Megrendelés esetén keresse kapcsolattartóját. |  | 290290 | 370119.75
| VBLS00B1225M66 | Kisfeszültségű fázisjavító berendezés | VarBlock Steel+ 12,5 + 25 kvar sínnel kettős kapcsolás (600x600) |  |  | 1 | DB |  |  | Komplett berendezés. Megrendelés esetén keresse kapcsolattartóját. |  | 300846 | 383578.65
| VBLS00B1515M64 | Kisfeszültségű fázisjavító berendezés | VarBlock Steel+ 15 + 15 kvar sínnel kettős kapcsolás (600x400) |  |  | 1 | DB |  |  | Komplett berendezés. Megrendelés esetén keresse kapcsolattartóját. |  | 248066 | 316284.15
| VBLS00B1530M64 | Kisfeszültségű fázisjavító berendezés | VarBlock Steel+ 15 + 30 kvar sínnel kettős kapcsolás (600x400) |  |  | 1 | DB |  |  | Komplett berendezés. Megrendelés esetén keresse kapcsolattartóját. |  | 274456 | 349931.4
| VBLS00B2020M64 | Kisfeszültségű fázisjavító berendezés | VarBlock Steel+ 20 + 20 kvar sínnel kettős kapcsolás (600x400) |  |  | 1 | DB |  |  | Komplett berendezés. Megrendelés esetén keresse kapcsolattartóját. |  | 316680 | 403767
| VBLS00B2040M64 | Kisfeszültségű fázisjavító berendezés | VarBlock Steel+ 20 + 40 kvar sínnel kettős kapcsolás (600x400) |  |  | 1 | DB |  |  | Komplett berendezés. Megrendelés esetén keresse kapcsolattartóját. |  | 343070 | 437414.25
| VBLS00B2525M64 | Kisfeszültségű fázisjavító berendezés | VarBlock Steel+ 25 + 25 kvar sínnel kettős kapcsolás (600x400) |  |  | 1 | DB |  |  | Komplett berendezés. Megrendelés esetén keresse kapcsolattartóját. |  | 316680 | 403767
| VBLS00B2525M66 | Kisfeszültségű fázisjavító berendezés | VarBlock Steel+ 25 + 25 kvar sínnel kettős kapcsolás (600x600) |  |  | 1 | DB |  |  | Komplett berendezés. Megrendelés esetén keresse kapcsolattartóját. |  | 327236 | 417225.9
| VBLS00B2550M64 | Kisfeszültségű fázisjavító berendezés | VarBlock Steel+ 25 + 50 kvar sínnel kettős kapcsolás (600x400) |  |  | 1 | DB |  |  | Komplett berendezés. Megrendelés esetén keresse kapcsolattartóját. |  | 369460 | 471061.5
| VBLS00B2550M66 | Kisfeszültségű fázisjavító berendezés | VarBlock Steel+ 25 + 50 kvar sínnel kettős kapcsolás (600x600) |  |  | 1 | DB |  |  | Komplett berendezés. Megrendelés esetén keresse kapcsolattartóját. |  | 380016 | 484520.4
| VBLS00B3030M64 | Kisfeszültségű fázisjavító berendezés | VarBlock Steel+ 30 + 30 kvar sínnel kettős kapcsolás (600x400) |  |  | 1 | DB |  |  | Komplett berendezés. Megrendelés esetén keresse kapcsolattartóját. |  | 327236 | 417225.9
| VBLS00B3060M64 | Kisfeszültségű fázisjavító berendezés | VarBlock Steel+ 30 + 60 kvar sínnel kettős kapcsolás (600x400) |  |  | 1 | DB |  |  | Komplett berendezés. Megrendelés esetén keresse kapcsolattartóját. |  | 406406 | 518167.65
| VBLS00B4040M64 | Kisfeszültségű fázisjavító berendezés | VarBlock Steel+ 40 + 40 kvar sínnel kettős kapcsolás (600x400) |  |  | 1 | DB |  |  | Komplett berendezés. Megrendelés esetén keresse kapcsolattartóját. |  | 422240 | 538356
| VBLS00B4545M64 | Kisfeszültségű fázisjavító berendezés | VarBlock Steel+ 45 + 45 kvar sínnel kettős kapcsolás (600x400) |  |  | 1 | DB |  |  | Komplett berendezés. Megrendelés esetén keresse kapcsolattartóját. |  | 406406 | 518167.65
| VBLS00B5050M64 | Kisfeszültségű fázisjavító berendezés | VarBlock Steel+ 50 + 50 kvar sínnel kettős kapcsolás (600x400) |  |  | 1 | DB |  |  | Komplett berendezés. Megrendelés esetén keresse kapcsolattartóját. |  | 422240 | 538356
| VBLS00B5050M66 | Kisfeszültségű fázisjavító berendezés | VarBlock Steel+ 50 + 50 kvar sínnel kettős kapcsolás (600x600) |  |  | 1 | DB |  |  | Komplett berendezés. Megrendelés esetén keresse kapcsolattartóját. |  | 432796 | 551814.9
| VBLS07A006M66 | Kisfeszültségű fázisjavító berendezés | VarBlock Steel+ Harmony 7%-os (190Hz), 6,25 kvar sínnel egyszeres kapcsolás (600x600) |  |  | 1 | DB |  |  | Komplett berendezés. Megrendelés esetén keresse kapcsolattartóját. |  | 343070 | 437414.25
| VBLS07A006M86 | Kisfeszültségű fázisjavító berendezés | VarBlock Steel+ Harmony 7%-os (190Hz), 6,25 kvar sínnel egyszeres kapcsolás (800x600) |  |  | 1 | DB |  |  | Komplett berendezés. Megrendelés esetén keresse kapcsolattartóját. |  | 353626 | 450873.15
| VBLS07A012M66 | Kisfeszültségű fázisjavító berendezés | VarBlock Steel+ Harmony 7%-os (190Hz), 12,5 kvar sínnel egyszeres kapcsolás (600x600) |  |  | 1 | DB |  |  | Komplett berendezés. Megrendelés esetén keresse kapcsolattartóját. |  | 353626 | 450873.15
| VBLS07A012M86 | Kisfeszültségű fázisjavító berendezés | VarBlock Steel+ Harmony 7%-os (190Hz), 12,5 kvar sínnel egyszeres kapcsolás (800x600) |  |  | 1 | DB |  |  | Komplett berendezés. Megrendelés esetén keresse kapcsolattartóját. |  | 369460 | 471061.5
| VBLS07A025M66 | Kisfeszültségű fázisjavító berendezés | VarBlock Steel+ Harmony 7%-os (190Hz), 25 kvar sínnel egyszeres kapcsolás (600x600) |  |  | 1 | DB |  |  | Komplett berendezés. Megrendelés esetén keresse kapcsolattartóját. |  | 385294 | 491249.85
| VBLS07A025M86 | Kisfeszültségű fázisjavító berendezés | VarBlock Steel+ Harmony 7%-os (190Hz), 25 kvar sínnel egyszeres kapcsolás (800x600) |  |  | 1 | DB |  |  | Komplett berendezés. Megrendelés esetén keresse kapcsolattartóját. |  | 395850 | 504708.75
| VBLS07A050M66 | Kisfeszültségű fázisjavító berendezés | VarBlock Steel+ Harmony 7%-os (190Hz), 50 kvar sínnel egyszeres kapcsolás (600x600) |  |  | 1 | DB |  |  | Komplett berendezés. Megrendelés esetén keresse kapcsolattartóját. |  | 422240 | 538356
| VBLS07A050M86 | Kisfeszültségű fázisjavító berendezés | VarBlock Steel+ Harmony 7%-os (190Hz), 50 kvar sínnel egyszeres kapcsolás (800x600) |  |  | 1 | DB |  |  | Komplett berendezés. Megrendelés esetén keresse kapcsolattartóját. |  | 448630 | 572003.25
| VBLS07A075M86 | Kisfeszültségű fázisjavító berendezés | VarBlock Steel+ Harmony 7%-os (190Hz), 75 kvar sínnel egyszeres kapcsolás (800x600) |  |  | 1 | DB |  |  | Komplett berendezés. Megrendelés esetén keresse kapcsolattartóját. |  | 633360 | 807534
| VBLS07A100M86 | Kisfeszültségű fázisjavító berendezés | VarBlock Steel+ Harmony 7%-os (190Hz), 100 kvar sínnel egyszeres kapcsolás (800x600) |  |  | 1 | DB |  |  | Komplett berendezés. Megrendelés esetén keresse kapcsolattartóját. |  | 738920 | 942123
| VBLS07B0606M66 | Kisfeszültségű fázisjavító berendezés | VarBlock Steel+ Harmony 7%-os (190Hz), 6,25 + 6,25 kvar sínnel kettős kapcsolás (600x600) |  |  | 1 | DB |  |  | Komplett berendezés. Megrendelés esetén keresse kapcsolattartóját. |  | 485576 | 619109.4
| VBLS07B0606M86 | Kisfeszültségű fázisjavító berendezés | VarBlock Steel+ Harmony 7%-os (190Hz), 6,25 + 6,25 kvar sínnel kettős kapcsolás (800x600) |  |  | 1 | DB |  |  | Komplett berendezés. Megrendelés esetén keresse kapcsolattartóját. |  | 501410 | 639297.75
| VBLS07B0612M66 | Kisfeszültségű fázisjavító berendezés | VarBlock Steel+ Harmony 7%-os (190Hz), 6,25 + 12,5 kvar sínnel kettős kapcsolás (600x600) |  |  | 1 | DB |  |  | Komplett berendezés. Megrendelés esetén keresse kapcsolattartóját. |  | 501410 | 639297.75
| VBLS07B0612M86 | Kisfeszültségű fázisjavító berendezés | VarBlock Steel+ Harmony 7%-os (190Hz), 6,25 + 12,5 kvar sínnel kettős kapcsolás (800x600) |  |  | 1 | DB |  |  | Komplett berendezés. Megrendelés esetén keresse kapcsolattartóját. |  | 517244 | 659486.1
| VBLS07B1212M66 | Kisfeszültségű fázisjavító berendezés | VarBlock Steel+ Harmony 7%-os (190Hz), 12,5 + 12,5 kvar sínnel kettős kapcsolás (600x600) |  |  | 1 | DB |  |  | Komplett berendezés. Megrendelés esetén keresse kapcsolattartóját. |  | 517244 | 659486.1
| VBLS07B1212M86 | Kisfeszültségű fázisjavító berendezés | VarBlock Steel+ Harmony 7%-os (190Hz), 12,5 + 12,5 kvar sínnel kettős kapcsolás (800x600) |  |  | 1 | DB |  |  | Komplett berendezés. Megrendelés esetén keresse kapcsolattartóját. |  | 533078 | 679674.45
| VBLS07B1225M66 | Kisfeszültségű fázisjavító berendezés | VarBlock Steel+ Harmony 7%-os (190Hz), 12,5 + 25 kvar sínnel kettős kapcsolás (600x600) |  |  | 1 | DB |  |  | Komplett berendezés. Megrendelés esetén keresse kapcsolattartóját. |  | 533078 | 679674.45
| VBLS07B1225M86 | Kisfeszültségű fázisjavító berendezés | VarBlock Steel+ Harmony 7%-os (190Hz), 12,5 + 25 kvar sínnel kettős kapcsolás (800x600) |  |  | 1 | DB |  |  | Komplett berendezés. Megrendelés esetén keresse kapcsolattartóját. |  | 548912 | 699862.8
| VBLS07B2525M66 | Kisfeszültségű fázisjavító berendezés | VarBlock Steel+ Harmony 7%-os (190Hz), 25 + 25 kvar sínnel kettős kapcsolás (600x600) |  |  | 1 | DB |  |  | Komplett berendezés. Megrendelés esetén keresse kapcsolattartóját. |  | 559468 | 713321.7
| VBLS07B2525M86 | Kisfeszültségű fázisjavító berendezés | VarBlock Steel+ Harmony 7%-os (190Hz), 25 + 25 kvar sínnel kettős kapcsolás (800x600) |  |  | 1 | DB |  |  | Komplett berendezés. Megrendelés esetén keresse kapcsolattartóját. |  | 575302 | 733510.05
| VBLS07B2550M86 | Kisfeszültségű fázisjavító berendezés | VarBlock Steel+ Harmony 7%-os (190Hz), 25 + 50 kvar sínnel kettős kapcsolás (800x600) |  |  | 1 | DB |  |  | Komplett berendezés. Megrendelés esetén keresse kapcsolattartóját. |  | 649194 | 827722.35
| VBLS07B5050M86 | Kisfeszültségű fázisjavító berendezés | VarBlock Steel+ Harmony 7%-os (190Hz), 50 + 50 kvar sínnel kettős kapcsolás (800x600) |  |  | 1 | DB |  |  | Komplett berendezés. Megrendelés esetén keresse kapcsolattartóját. |  | 754754 | 962311.35
| VBLS14A006M66 | Kisfeszültségű fázisjavító berendezés | VarBlock Steel+ Harmony 14%-os (135Hz), 6,25 kvar sínnel egyszeres kapcsolás (600x600) |  |  | 1 | DB |  |  | Komplett berendezés. Megrendelés esetén keresse kapcsolattartóját. |  | 369460 | 471061.5
| VBLS14A006M86 | Kisfeszültségű fázisjavító berendezés | VarBlock Steel+ Harmony 14%-os (135Hz), 6,25 kvar sínnel egyszeres kapcsolás (800x600) |  |  | 1 | DB |  |  | Komplett berendezés. Megrendelés esetén keresse kapcsolattartóját. |  | 380016 | 484520.4
| VBLS14A006M88 | Kisfeszültségű fázisjavító berendezés | VarBlock Steel+ Harmony 14%-os (135Hz), 6,25 kvar sínnel egyszeres kapcsolás (800x800) |  |  | 1 | DB |  |  | Komplett berendezés. Megrendelés esetén keresse kapcsolattartóját. |  | 390572 | 497979.3
| VBLS14A012M66 | Kisfeszültségű fázisjavító berendezés | VarBlock Steel+ Harmony 14%-os (135Hz), 12,5 kvar sínnel egyszeres kapcsolás (600x600) |  |  | 1 | DB |  |  | Komplett berendezés. Megrendelés esetén keresse kapcsolattartóját. |  | 395850 | 504708.75
| VBLS14A012M86 | Kisfeszültségű fázisjavító berendezés | VarBlock Steel+ Harmony 14%-os (135Hz), 12,5 kvar sínnel egyszeres kapcsolás (800x600) |  |  | 1 | DB |  |  | Komplett berendezés. Megrendelés esetén keresse kapcsolattartóját. |  | 406406 | 518167.65
| VBLS14A012M88 | Kisfeszültségű fázisjavító berendezés | VarBlock Steel+ Harmony 14%-os (135Hz), 12,5 kvar sínnel egyszeres kapcsolás (800x800) |  |  | 1 | DB |  |  | Komplett berendezés. Megrendelés esetén keresse kapcsolattartóját. |  | 416962 | 531626.55
| VBLS14A025M66 | Kisfeszültségű fázisjavító berendezés | VarBlock Steel+ Harmony 14%-os (135Hz), 25 kvar sínnel egyszeres kapcsolás (600x600) |  |  | 1 | DB |  |  | Komplett berendezés. Megrendelés esetén keresse kapcsolattartóját. |  | 422240 | 538356
| VBLS14A025M86 | Kisfeszültségű fázisjavító berendezés | VarBlock Steel+ Harmony 14%-os (135Hz), 25 kvar sínnel egyszeres kapcsolás (800x600) |  |  | 1 | DB |  |  | Komplett berendezés. Megrendelés esetén keresse kapcsolattartóját. |  | 432796 | 551814.9
| VBLS14A025M88 | Kisfeszültségű fázisjavító berendezés | VarBlock Steel+ Harmony 14%-os (135Hz), 25 kvar sínnel egyszeres kapcsolás (800x800) |  |  | 1 | DB |  |  | Komplett berendezés. Megrendelés esetén keresse kapcsolattartóját. |  | 448630 | 572003.25
| VBLS14A050M66 | Kisfeszültségű fázisjavító berendezés | VarBlock Steel+ Harmony 14%-os (135Hz), 50 kvar sínnel egyszeres kapcsolás (600x600) |  |  | 1 | DB |  |  | Komplett berendezés. Megrendelés esetén keresse kapcsolattartóját. |  | 475020 | 605650.5
| VBLS14A050M86 | Kisfeszültségű fázisjavító berendezés | VarBlock Steel+ Harmony 14%-os (135Hz), 50 kvar sínnel egyszeres kapcsolás (800x600) |  |  | 1 | DB |  |  | Komplett berendezés. Megrendelés esetén keresse kapcsolattartóját. |  | 485576 | 619109.4
| VBLS14A050M88 | Kisfeszültségű fázisjavító berendezés | VarBlock Steel+ Harmony 14%-os (135Hz), 50 kvar sínnel egyszeres kapcsolás (800x800) |  |  | 1 | DB |  |  | Komplett berendezés. Megrendelés esetén keresse kapcsolattartóját. |  | 501410 | 639297.75
| VBLS14A075M88 | Kisfeszültségű fázisjavító berendezés | VarBlock Steel+ Harmony 14%-os (135Hz), 75 kvar sínnel egyszeres kapcsolás (800x800) |  |  | 1 | DB |  |  | Komplett berendezés. Megrendelés esetén keresse kapcsolattartóját. |  | 738920 | 942123
| VBLS14A100M88 | Kisfeszültségű fázisjavító berendezés | VarBlock Steel+ Harmony 14%-os (135Hz), 100 kvar sínnel egyszeres kapcsolás (800x800) |  |  | 1 | DB |  |  | Komplett berendezés. Megrendelés esetén keresse kapcsolattartóját. |  | 818090 | 1043064.75
| VBLS14B0606M66 | Kisfeszültségű fázisjavító berendezés | VarBlock Steel+ Harmony 14%-os (135Hz), 6,25 + 6,25 kvar sínnel kettős kapcsolás (600x600) |  |  | 1 | DB |  |  | Komplett berendezés. Megrendelés esetén keresse kapcsolattartóját. |  | 501410 | 639297.75
| VBLS14B0606M86 | Kisfeszültségű fázisjavító berendezés | VarBlock Steel+ Harmony 14%-os (135Hz), 6,25 + 6,25 kvar sínnel kettős kapcsolás (800x600) |  |  | 1 | DB |  |  | Komplett berendezés. Megrendelés esetén keresse kapcsolattartóját. |  | 511966 | 652756.65
| VBLS14B0606M88 | Kisfeszültségű fázisjavító berendezés | VarBlock Steel+ Harmony 14%-os (135Hz), 6,25 + 6,25 kvar sínnel kettős kapcsolás (800x800) |  |  | 1 | DB |  |  | Komplett berendezés. Megrendelés esetén keresse kapcsolattartóját. |  | 522522 | 666215.55
| VBLS14B0612M66 | Kisfeszültségű fázisjavító berendezés | VarBlock Steel+ Harmony 14%-os (135Hz), 6,25 + 12,5 kvar sínnel kettős kapcsolás (600x600) |  |  | 1 | DB |  |  | Komplett berendezés. Megrendelés esetén keresse kapcsolattartóját. |  | 527800 | 672945
| VBLS14B0612M86 | Kisfeszültségű fázisjavító berendezés | VarBlock Steel+ Harmony 14%-os (135Hz), 6,25 + 12,5 kvar sínnel kettős kapcsolás (800x600) |  |  | 1 | DB |  |  | Komplett berendezés. Megrendelés esetén keresse kapcsolattartóját. |  | 538356 | 686403.9
| VBLS14B0612M88 | Kisfeszültségű fázisjavító berendezés | VarBlock Steel+ Harmony 14%-os (135Hz), 6,25 + 12,5 kvar sínnel kettős kapcsolás (800x800) |  |  | 1 | DB |  |  | Komplett berendezés. Megrendelés esetén keresse kapcsolattartóját. |  | 548912 | 699862.8
| VBLS14B1212M66 | Kisfeszültségű fázisjavító berendezés | VarBlock Steel+ Harmony 14%-os (135Hz), 12,5 + 12,5 kvar sínnel kettős kapcsolás (600x600) |  |  | 1 | DB |  |  | Komplett berendezés. Megrendelés esetén keresse kapcsolattartóját. |  | 554190 | 706592.25
| VBLS14B1212M86 | Kisfeszültségű fázisjavító berendezés | VarBlock Steel+ Harmony 14%-os (135Hz), 12,5 + 12,5 kvar sínnel kettős kapcsolás (800x600) |  |  | 1 | DB |  |  | Komplett berendezés. Megrendelés esetén keresse kapcsolattartóját. |  | 564746 | 720051.15
| VBLS14B1212M88 | Kisfeszültségű fázisjavító berendezés | VarBlock Steel+ Harmony 14%-os (135Hz), 12,5 + 12,5 kvar sínnel kettős kapcsolás (800x800) |  |  | 1 | DB |  |  | Komplett berendezés. Megrendelés esetén keresse kapcsolattartóját. |  | 575302 | 733510.05
| VBLS14B1225M86 | Kisfeszültségű fázisjavító berendezés | VarBlock Steel+ Harmony 14%-os (135Hz), 12,5 + 25 kvar sínnel kettős kapcsolás (800x600) |  |  | 1 | DB |  |  | Komplett berendezés. Megrendelés esetén keresse kapcsolattartóját. |  | 591136 | 753698.4
| VBLS14B1225M88 | Kisfeszültségű fázisjavító berendezés | VarBlock Steel+ Harmony 14%-os (135Hz), 12,5 + 25 kvar sínnel kettős kapcsolás (800x800) |  |  | 1 | DB |  |  | Komplett berendezés. Megrendelés esetén keresse kapcsolattartóját. |  | 601692 | 767157.3
| VBLS14B2525M86 | Kisfeszültségű fázisjavító berendezés | VarBlock Steel+ Harmony 14%-os (135Hz), 25 + 25 kvar sínnel kettős kapcsolás (800x600) |  |  | 1 | DB |  |  | Komplett berendezés. Megrendelés esetén keresse kapcsolattartóját. |  | 617526 | 787345.65
| VBLS14B2525M88 | Kisfeszültségű fázisjavító berendezés | VarBlock Steel+ Harmony 14%-os (135Hz), 25 + 25 kvar sínnel kettős kapcsolás (800x800) |  |  | 1 | DB |  |  | Komplett berendezés. Megrendelés esetén keresse kapcsolattartóját. |  | 633360 | 807534
| VBLS14B2550M88 | Kisfeszültségű fázisjavító berendezés | VarBlock Steel+ Harmony 14%-os (135Hz), 25 + 50 kvar sínnel kettős kapcsolás (800x800) |  |  | 1 | DB |  |  | Komplett berendezés. Megrendelés esetén keresse kapcsolattartóját. |  | 738920 | 942123
| VBLS14B5050M88 | Kisfeszültségű fázisjavító berendezés | VarBlock Steel+ Harmony 14%-os (135Hz), 50 + 50 kvar sínnel kettős kapcsolás (800x800) |  |  | 1 | DB |  |  | Komplett berendezés. Megrendelés esetén keresse kapcsolattartóját. |  | 818090 | 1043064.75
| VCCD0 | Kézi kapcsolókészülékek és jelzőkészülékek | Komplett fő- és vészkapcsoló 25A |  | * | 1 | DB | 3389110759761 | 8536508099 |  |  | 10196 | 12999.9
| VCCD01 | Kézi kapcsolókészülékek és jelzőkészülékek | Komplett fő- és vészkapcsoló 20A |  |  | 1 | DB | 3389110759785 | 8536508099 |  |  | 8562 | 10916.55
| VCCD02 | Kézi kapcsolókészülékek és jelzőkészülékek | Komplett fő- és vészkapcsoló |  |  | 1 | DB | 3389110759792 | 8536508099 |  |  | 7285 | 9288.375
S9VCCD1 | VCCD1 | Kézi kapcsolókészülékek és jelzőkészülékek | Komplett fő- és vészkapcsoló 32A |  |  | 1 | DB | 3389110759754 | 8536508099 |  |  | 9895 | 12616.125
| VCCD2 | Kézi kapcsolókészülékek és jelzőkészülékek | Komplett fő- és vészkapcsoló 25A |  |  | 1 | DB | 3389110759778 | 8536508099 |  |  | 12056 | 15371.4
| VCCDN12 | Kézi kapcsolókészülékek és jelzőkészülékek | Fő- és vészleállító kapcsoló, szerelőlapra szerelt, átm. 22.5mm, 12A |  | * | 1 | DB | 3389110759938 | 8536508099 |  |  | 5894 | 7514.85
| VCCDN20 | Kézi kapcsolókészülékek és jelzőkészülékek | Fő- és vészleállító kapcsoló, szerelőlapra szerelt, átm. 22.5mm, 20A |  | * | 1 | DB | 3389110759952 | 8536508099 |  |  | 6635 | 8459.625
| VCCF0 | Kézi kapcsolókészülékek és jelzőkészülékek | Komplett fő- és vészkapcsoló |  | * | 1 | DB | 3389110449341 | 8536508099 |  |  | 9267 | 11815.425
S9VCCF01 | VCCF01 | Kézi kapcsolókészülékek és jelzőkészülékek | Fő- és vészleállító kapcsoló 20A |  | * | 1 | DB | 3389110201086 | 8536508099 |  |  | 5917 | 7544.175
S9VCCF1 | VCCF1 | Kézi kapcsolókészülékek és jelzőkészülékek | Fő- és vészleállító kapcsoló 32A |  | * | 1 | DB | 3389110449334 | 8536508099 |  |  | 9035 | 11519.625
S9VCCF2 | VCCF2 | Kézi kapcsolókészülékek és jelzőkészülékek | Komplett fő és vészkapcsoló |  | * | 1 | DB | 3389110449327 | 8536508099 |  |  | 10966 | 13981.65
S9VCCF3 | VCCF3 | Kézi kapcsolókészülékek és jelzőkészülékek | 63A VARIO főkapcsoló 60x60 szerelőlapra |  | * | 1 | DB | 3389110194005 | 8536508099 |  |  | 15763 | 20097.825
S9VCCF4 | VCCF4 | Kézi kapcsolókészülékek és jelzőkészülékek | Komplett fő- és vészkapcsoló |  | * | 1 | DB | 3389110194029 | 8536508099 |  |  | 19903 | 25376.325
S9VCCF5 | VCCF5 | Kézi kapcsolókészülékek és jelzőkészülékek | Komplett fő- és vészkapcsoló |  | * | 1 | DB | 3389110804652 | 8536508099 |  |  | 35658 | 45463.95
| VCCF6 | Kézi kapcsolókészülékek és jelzőkészülékek | Főkapcsoló 175A |  | * | 1 | DB | 3389110804669 | 8536508099 |  |  | 54823 | 69899.325
S9VCD0 | VCD0 | Kézi kapcsolókészülékek és jelzőkészülékek | Komplett fő- és vészleállító kapcsoló 25A, ajtóra, 22.5mm |  | * | 1 | DB | 3389110724875 | 8536508099 |  |  | 7909 | 10083.975
S9VCD01 | VCD01 | Kézi kapcsolókészülékek és jelzőkészülékek | Komplett fő- és vészleállító kapcsoló 20A, ajtóra, 22.5mm |  | * | 1 | DB | 3389110724868 | 8536508099 |  |  | 6712 | 8557.8
| VCD02 | Kézi kapcsolókészülékek és jelzőkészülékek | Komplett fő- és vészleállító kapcsoló 12A, ajtóra, 22.5mm |  | * | 1 | DB | 3389110724851 | 8536508099 |  |  | 5982 | 7627.05
S9VCD1 | VCD1 | Kézi kapcsolókészülékek és jelzőkészülékek | Komplett fő- és vészleállító kapcsoló 32A, ajtóra, 22.5mm |  | * | 1 | DB | 3389110724882 | 8536508099 |  |  | 8492 | 10827.3
S9VCD2 | VCD2 | Kézi kapcsolókészülékek és jelzőkészülékek | Komplett fő- és vészleállító kapcsoló 40A, ajtóra, 22.5mm |  | * | 1 | DB | 3389110724899 | 8536508099 |  |  | 10616 | 13535.4
S9VCDN12 | VCDN12 | Kézi kapcsolókészülékek és jelzőkészülékek | Fő- és vészleállító kapcsoló, ajtóra szerelt, átm. 22.5mm, 12A |  | * | 1 | DB | 3389110759877 | 8536508099 |  |  | 4572 | 5829.3
S9VCDN20 | VCDN20 | Kézi kapcsolókészülékek és jelzőkészülékek | Fő- és vészleállító kapcsoló, ajtóra szerelt, átm. 22.5mm, 20A |  | * | 1 | DB | 3389110759914 | 8536508099 |  |  | 5135 | 6547.125
S9VCF0 | VCF0 | Kézi kapcsolókészülékek és jelzőkészülékek | Komplett fő- és vészleállító kapcsoló 25A, ajtóra, csavaros |  | * | 1 | DB | 3389110449396 | 8536508099 |  |  | 6836 | 8715.9
S9VCF01 | VCF01 | Kézi kapcsolókészülékek és jelzőkészülékek | Komplett fő- és vészleállító kapcsoló 20A, ajtóra, csavaros |  | * | 1 | DB | 3389110448924 | 8536508099 |  |  | 5868 | 7481.7
S9VCF01GE | VCF01GE | Kézi kapcsolókészülékek és jelzőkészülékek | Komplett tokozott fő- és vészleállító kapcsoló 16A |  | * | 1 | DB | 3389110194067 | 8536508099 |  |  | 14198 | 18102.45
S9VCF02 | VCF02 | Kézi kapcsolókészülékek és jelzőkészülékek | Komplett fő- és vészleállító kapcsoló 12A, ajtóra, csavaros |  | * | 1 | DB | 3389110448870 | 8536508099 |  |  | 5225 | 6661.875
S9VCF02GE | VCF02GE | Kézi kapcsolókészülékek és jelzőkészülékek | Komplett tokozott fő- és vészleállító kapcsoló 10A |  | * | 1 | DB | 3389110194043 | 8536508099 |  |  | 12659 | 16140.225
S9VCF0GE | VCF0GE | Kézi kapcsolókészülékek és jelzőkészülékek | Komplett tokozott fő- és vészleállító kapcsoló 20A |  | * | 1 | DB | 3389110194081 | 8536508099 |  |  | 17305 | 22063.875
S9VCF1 | VCF1 | Kézi kapcsolókészülékek és jelzőkészülékek | Komplett fő- és vészleállító kapcsoló 32A, ajtóra, csavaros |  | * | 1 | DB | 3389110449365 | 8536508099 |  |  | 7560 | 9639
S9VCF1GE | VCF1GE | Kézi kapcsolókészülékek és jelzőkészülékek | Komplett tokozott fő- és vészleállító kapcsoló 25A |  | * | 1 | DB | 3389110194098 | 8536508099 |  |  | 18762 | 23921.55
S9VCF2 | VCF2 | Kézi kapcsolókészülékek és jelzőkészülékek | Komplett fő- és vészleállító kapcsoló 40A, ajtóra, csavaros |  | * | 1 | DB | 3389110449358 | 8536508099 |  |  | 9461 | 12062.775
S9VCF2GE | VCF2GE | Kézi kapcsolókészülékek és jelzőkészülékek | Komplett tokozott fő- és vészleállító kapcsoló 32A |  | * | 1 | DB | 3389110194104 | 8536508099 |  |  | 22460 | 28636.5
S9VCF3 | VCF3 | Kézi kapcsolókészülékek és jelzőkészülékek | Komplett fő- és vészleállító kapcsoló 63A, ajtóra, csavaros |  | * | 1 | DB | 3389110165999 | 8536508099 |  |  | 12074 | 15394.35
S9VCF3GE | VCF3GE | Kézi kapcsolókészülékek és jelzőkészülékek | Komplett tokozott fő- és vészleállító kapcsoló 50A |  | * | 1 | DB | 3389110543896 | 8536508099 |  |  | 33157 | 42275.175
S9VCF4 | VCF4 | Kézi kapcsolókészülékek és jelzőkészülékek | Komplett fő- és vészleállító kapcsoló 80A, ajtóra, csavaros |  | * | 1 | DB | 3389110166002 | 8536508099 |  |  | 15888 | 20257.2
S9VCF4GE | VCF4GE | Kézi kapcsolókészülékek és jelzőkészülékek | Komplett tokozott fő- és vészleállító kapcsoló 63A |  | * | 1 | DB | 3389110543902 | 8536508099 |  |  | 40091 | 51116.025
S9VCF5 | VCF5 | Kézi kapcsolókészülékek és jelzőkészülékek | Komplett fő- és vészleállító kapcsoló 125A, ajtóra, csavaros |  | * | 1 | DB | 3389110804638 | 8536508099 |  |  | 27465 | 35017.875
| VCF5GEN | Kézi kapcsolókészülékek és jelzőkészülékek | Tokozott vészkapcsoló 3x100A |  | * | 1 | DB | 3389119413213 | 8536508099 |  |  | 68030 | 86738.25
S9VCF6 | VCF6 | Kézi kapcsolókészülékek és jelzőkészülékek | Komplett fő- és vészleállító kapcsoló 175A, ajtóra, csavaros |  | * | 1 | DB | 3389110804645 | 8536508099 |  |  | 45772 | 58359.3
S9VCF6GEN | VCF6GEN | Kézi kapcsolókészülékek és jelzőkészülékek | Tokozott vészkapcsoló 3x140A |  | * | 1 | DB | 3389119413220 | 8536508099 |  |  | 76638 | 97713.45
| VCFN12GE | Kézi kapcsolókészülékek és jelzőkészülékek | Komplett tokozott fő- és vészleállító kapcsoló IP65, 10A |  | * | 1 | DB | 3389110759983 | 8536508099 |  |  | 10461 | 13337.775
| VCFN20GE | Kézi kapcsolókészülékek és jelzőkészülékek | Komplett tokozott fő- és vészleállító kapcsoló IP65, 16A |  | * | 1 | DB | 3389110759990 | 8537109899 |  |  | 11740 | 14968.5
S9VCFXGE1 | VCFXGE1 | Kézi kapcsolókészülékek és jelzőkészülékek | Fő- és vészleállító kapcsoló üres tok 10-32A, kapcsolókarral |  | * | 1 | DB | 3389110602883 | 8538100090 |  |  | 7209 | 9191.475
S9VCFXGE2 | VCFXGE2 | Kézi kapcsolókészülékek és jelzőkészülékek | Fő- és vészleállító kapcsoló üres tok 50-63A, kapcsolókarral |  |  | 1 | DB | 3389110602869 | 8538100090 |  |  | 14542 | 18541.05
| VCFXGE4 | Kézi kapcsolókészülékek és jelzőkészülékek | Üres tokozat V02...V2-höz |  |  | 1 | DB | 3389110652369 | 8538100090 |  |  | 19831 | 25284.525
| VCM7000V5045P | SXW Lite | VCM7000V5045P COM MOD ZIG PRO SE7/SER |  |  | 1 | DB |  | 9032102090 |  |  | 130151 | 165942.525
| VCM7000V5045W | SXW Lite | VCM7000V5045W WIRELESS kommunikációs kártya |  |  | 1 | DB | 711426068351 | 9032102090 |  |  | 195170 | 248841.75
| VCM7300V5045B | SXW Lite | VCM7300V5045B BACNET kommunikációs kártya |  |  | 1 | DB | 711426068368 | 9032102090 |  |  | 156132 | 199068.3
| VCM7300V5045E | SXW Lite | VCM7300V5045E LON kommunikációs kártya |  |  | 1 | DB | 711426068399 | 9032102090 |  |  | 337500 | 430312.5
| VCM7600V5045B | SXW Lite | VCM7600V5045B BACNET kommunikációs kártya |  |  | 1 | DB | 711426068375 | 9032102090 |  |  | 156132 | 199068.3
| VCM7600V5045E | SXW Lite | VCM7600V5045E LON kommunikációs kártya |  |  | 1 | DB | 711426068405 | 9032102090 |  |  | 337500 | 430312.5
| VCM7607V5045B | SXW Lite | VCM7607V5045B BACNET kommunikációs kártya |  |  | 1 | DB | 711426068382 | 9032102090 |  |  | 277500 | 353812.5
| VCM7607V5045E | SXW Lite | VCM7607V5045E LON kommunikációs kártya |  |  | 1 | DB | 711426068412 | 9032102090 |  |  | 337500 | 430312.5
| VCM8000V5045P | SXW Lite | ZibBee Pro kommunikációs modul SE8300-hez |  |  | 1 | DB | 3606480772498 | 9032900090 |  |  | 54200 | 69105
| VCM8001V5045 | SXW Lite | CO2 érzékelő modul |  |  | 1 | DB |  | 9027109090 |  |  | 81000 | 103275
| VF208W-125NZ | Terepi eszközök | Pillangószelep VF208W 125NZ 1025E B00 |  |  | 1 | DB |  | 8481109990 |  |  | 178031 | 226989.525
| VF208W-150NZ | Terepi eszközök | Pillangószelep VF208W 150NZ 1790E B00 |  |  | 1 | DB |  | 8481109990 |  |  | 259727 | 331151.925
| VF208W-200NZ | Terepi eszközök | Pillangószelep VF208W 200NZ 3450E B00 |  |  | 1 | DB |  | 8481109990 |  |  | 333702 | 425470.05
| VF208W-32NS | Terepi eszközök | Pillangószelep VF208W 32NZ 26.5E B00 |  |  | 1 | DB |  | 8481109990 |  |  | 70450 | 89823.75
| VF208W-40NS | Terepi eszközök | Pillangószelep VF208W 40NZ 50E B00 |  |  | 1 | DB |  | 8481109990 |  |  | 85260 | 108706.5
| VF208W-65NS | Terepi eszközök | Pillangószelep VF208W 65NZ 260E B00 |  |  | 1 | DB |  | 8481109990 |  |  | 100093 | 127618.575
| VF208W-80NS | Terepi eszközök | Pillangószelep VF208W 80NZ 375E B00 |  |  | 1 | DB |  | 8481109990 |  |  | 129764 | 165449.1
| VG210R-15B01 | Terepi eszközök | Kétjáratú szabályozó szelep, Venta VG210R-15B01 (precízós bronz) |  |  | 1 | DB |  | 8481109990 |  |  | 111000 | 141525
| VG210R-15B02 | Terepi eszközök | Kétjáratú szabályozó szelep, Venta VG210R 15B 0.4T SU00 (precízós bronz) |  |  | 1 | DB | 711426032635 | 8481109990 |  |  | 78000 | 99450
| VG210R-15B03 | Terepi eszközök | Kétjáratú szabályozó szelep, Venta VG210R 15B 0.63T SU00 (precízós bronz) |  |  | 1 | DB | 711426032642 | 8481109990 |  |  | 78000 | 99450
| VG210R-15B04 | Terepi eszközök | Kétjáratú szabályozó szelep, Venta VG210R 15B 1.0TM SU00 (precízós bronz) |  |  | 1 | DB | 711426032659 | 8481109990 |  |  | 81000 | 103275
| VG210R-15B05 | Terepi eszközök | Kétjáratú szabályozó szelep, Venta VG210R 15B 1.6T SU00 (precízós bronz) |  |  | 1 | DB | 711426032666 | 8481109990 |  |  | 81000 | 103275
| VG210R-15B07 | Terepi eszközök | Kétjáratú szabályozó szelep, Venta VG210R 15B 2.5TM SU00 (precízós bronz) |  |  | 1 | DB | 711426032673 | 8481109990 |  |  | 78000 | 99450
| VG210R-15B08 | Terepi eszközök | Kétjáratú szabályozó szelep, Venta VG210R 15B 4T SU00 (precízós bronz) |  |  | 1 | DB | 711426032680 | 8481109990 |  |  | 78000 | 99450
| VG210R-20B | Terepi eszközök | Kétjáratú szabályozó szelep, Venta VG210R 20B 6.3T SU00 (precízós bronz) |  |  | 1 | DB | 711426034219 | 8481109990 |  |  | 90000 | 114750
| VG210R-25B | Terepi eszközök | Kétjáratú szabályozó szelep, Venta VG210R 25B 10E SU00 (precízós bronz) |  |  | 1 | DB | 711426034226 | 8481109990 |  |  | 120000 | 153000
| VG210R-32B | Terepi eszközök | Kétjáratú szabályozó szelep, Venta VG210R 32B 17E SU00 (precízós bronz) |  |  | 1 | DB | 711426034233 | 8481109990 |  |  | 132000 | 168300
| VG210R-40B | Terepi eszközök | Kétjáratú szabályozó szelep, Venta VG210R 40B 24E SU00 (precízós bronz) |  |  | 1 | DB | 711426034240 | 8481109990 |  |  | 150000 | 191250
| VG210R-50B | Terepi eszközök | Kétjáratú szabályozó szelep, Venta VG210R 50B 35E SU00 (precízós bronz) |  |  | 1 | DB | 711426034257 | 8481109990 |  |  | 198000 | 252450
| VG221F-100C | Terepi eszközök | Kétjáratú karimás szabályzó szelep PN16 VG222-100-130 |  |  | 1 | DB |  | 8481109990 |  |  | 690000 | 879750
| VG221F-125C | Terepi eszközök | Kétjáratú karimás szabályzó szelep PN16 VG222-125-200 |  |  | 1 | DB |  | 8481109990 |  |  | 900000 | 1147500
| VG221F-150C | Terepi eszközök | Kétjáratú karimás szabályzó szelep PN16 VG222-150-300 |  |  | 1 | DB |  | 8481109990 |  |  | 1092000 | 1392300
| VG221F-65C | Terepi eszközök | Kétjáratú karimás szabályzó szelep PN16 VG222-65-63 |  |  | 1 | DB |  | 8481109990 |  |  | 384000 | 489600
| VG221F-80C | Terepi eszközök | Kétjáratú karimás szabályzó szelep PN16 VG222-80-100 |  |  | 1 | DB |  | 8481109990 |  |  | 522000 | 665550
| VG310R-15B05 | Terepi eszközök | Háromjáratú szabályozó szelep, Venta VG310R 15B 1.6T SU00 (precízós bronz) |  |  | 1 | DB | 711426034264 | 8481109990 |  |  | 105000 | 133875
| VG310R-15B07 | Terepi eszközök | Háromjáratú szabályozó szelep, Venta VG310R 15B 2.5T SU00 (precízós bronz) |  |  | 1 | DB | 711426034271 | 8481109990 |  |  | 105000 | 133875
| VG310R-15B08 | Terepi eszközök | Háromjáratú szabályozó szelep, Venta VG310R 20B 4.0T SU00 (precízós bronz) |  |  | 1 | DB | 711426034288 | 8481109990 |  |  | 105000 | 133875
| VG310R-20B | Terepi eszközök | Háromjáratú szabályozó szelep, Venta VG310R 20B 6.3T SU00 (precízós bronz) |  |  | 1 | DB | 711426034295 | 8481109990 |  |  | 105000 | 133875
| VG310R-25B | Terepi eszközök | Háromjáratú szabályozó szelep, Venta VG310R 25B 10E SU00 (precízós bronz) |  |  | 1 | DB | 711426034301 | 8481109990 |  |  | 126000 | 160650
| VG310R-32B | Terepi eszközök | Háromjáratú szabályozó szelep, Venta VG310R 32B 17E SU00 (precízós bronz) |  |  | 1 | DB | 711426034318 | 8481109990 |  |  | 144000 | 183600
| VG310R-40B | Terepi eszközök | Háromjáratú szabályozó szelep, Venta VG310R 40B 24E SU00 (precízós bronz) |  |  | 1 | DB | 711426034325 | 8481109990 |  |  | 168000 | 214200
| VG310R-50B | Terepi eszközök | Háromjáratú szabályozó szelep, Venta VG310R 50B 35E SU00 (precízós bronz) |  |  | 1 | DB | 711426034332 | 8481109990 |  |  | 216000 | 275400
| VG311F-100C | Terepi eszközök | Háromjáratú karimás szabályzó szelep PN16 VG321-100-130 |  |  | 1 | DB |  | 8481109990 |  |  | 482503 | 615191.325
| VG311F-125C | Terepi eszközök | Háromjáratú karimás szabályzó szelep PN16 VG321-125-200 |  |  | 1 | DB |  | 8481109990 |  |  | 1055347 | 1345567.425
| VG311F-150C | Terepi eszközök | Háromjáratú karimás szabályzó szelep PN16 VG321-150-300 |  |  | 1 | DB |  | 8481109990 |  |  | 1393520 | 1776738
| VG311F-65C | Terepi eszközök | Háromjáratú karimás szabályzó szelep PN16 VG321-65-63 |  |  | 1 | DB |  | 8481109990 |  |  | 367937 | 469119.675
| VG311F-80C | Terepi eszközök | Háromjáratú karimás szabályzó szelep PN16 VG321-80-100 |  |  | 1 | DB |  | 8481109990 |  |  | 386153 | 492345.075
| VGS211F-100CS | Terepi eszközök | Kétjáratú karimás szabályzó szelep VG211/100/140 |  |  | 1 | DB |  | 8481109990 |  |  | 1026245 | 1308462.375
| VGS211F-15CS03 | Terepi eszközök | Kétjáratú karimás szabályzó szelep VG211/15/0.6 |  |  | 1 | DB |  | 8481109990 |  |  | 330000 | 420750
| VGS211F-15CS04 | Terepi eszközök | Kétjáratú karimás szabályzó szelep VG211/15/1 |  |  | 1 | DB |  | 8481109990 |  |  | 342000 | 436050
| VGS211F-15CS05 | Terepi eszközök | Kétjáratú karimás szabályzó szelep VG211/15/1.6 |  |  | 1 | DB |  | 8481109990 |  |  | 342000 | 436050
| VGS211F-15CS07 | Terepi eszközök | Kétjáratú karimás szabályzó szelep VG211/15/2.5 |  |  | 1 | DB |  | 8481109990 |  |  | 342000 | 436050
| VGS211F-15CS08 | Terepi eszközök | Kétjáratú karimás szabályzó szelep VG211/15/4 |  |  | 1 | DB |  | 8481109990 |  |  | 342000 | 436050
| VGS211F-20CS | Terepi eszközök | Kétjáratú karimás szabályzó szelep VG211/20/6.3 |  |  | 1 | DB |  | 8481109990 |  |  | 354000 | 451350
| VGS211F-25CS | Terepi eszközök | Kétjáratú karimás szabályzó szelep VG211/25/10 |  |  | 1 | DB |  | 8481109990 |  |  | 396000 | 504900
| VGS211F-32CS | Terepi eszközök | Kétjáratú karimás szabályzó szelep VG211/32/16 |  |  | 1 | DB |  | 8481109990 |  |  | 426000 | 543150
| VGS211F-40CS | Terepi eszközök | Kétjáratú karimás szabályzó szelep VG211/40/24 |  |  | 1 | DB |  | 8481109990 |  |  | 450000 | 573750
| VGS211F-50CS | Terepi eszközök | Kétjáratú karimás szabályzó szelep VG211/50/32 |  |  | 1 | DB |  | 8481109990 |  |  | 480000 | 612000
| VGS211F-65CS | Terepi eszközök | Kétjáratú karimás szabályzó szelep VG211/65/63 |  |  | 1 | DB |  | 8481109990 |  |  | 767664 | 978771.6
| VGS211F-80CS | Terepi eszközök | Kétjáratú karimás szabályzó szelep VG211/80/110 |  |  | 1 | DB |  | 8481109990 |  |  | 862061 | 1099127.775
| VJDFNDTGSV62M | Programozható logikai vezérlők és kezelői terminálok | Vijeo Designer korlátlan felhasználós liszensz (HMI STU/STO, GT, GH, GW, Smart, compact, flex & Box Ipc) |  |  | 1 | DB | 3606480712883 | 8523492000 |  |  | 692335 | 882727.125
| VJDGNDTGSV62M | Programozható logikai vezérlők és kezelői terminálok | Vijeo Designer 3 felhasználós liszensz (HMI STU/STO, GT, GH, GW, Smart, compact, flex & Box Ipc) |  |  | 1 | DB | 3606480712869 | 8523492000 |  |  | 188315 | 240101.625
S9VJDSNDTGSV | VJDSNDTGSV62M | Programozható logikai vezérlők és kezelői terminálok | Vijeo Designer egyfelhasználós liszensz (HMI STU/STO, GT, GH, GW, Smart, compact, flex & Box Ipc) |  |  | 1 | DB | 3606480712845 | 8523492000 |  |  | 92313 | 117699.075
| VJDSNRTMPC | Programozható logikai vezérlők és kezelői terminálok | Vijeo Designer RunTime liszensz (GTW, Magelis Ipc) |  |  | 1 | DB | 3595864097039 | 8523499000 |  |  | 96717 | 123314.175
| VJDSNRTSPC | Programozható logikai vezérlők és kezelői terminálok | Vijeo Designer RunTime liszensz (standard PC-re) |  |  | 1 | DB | 3595864097046 | 8523499000 |  |  | 317397 | 404681.175
| VJDSNTRCKV62M | Programozható logikai vezérlők és kezelői terminálok | Vijeo Designer RunTime Inteligens adat szolgáltatási (data service) liszensz IDS csak PC-n futtatható VD RunTime-mal |  |  | 1 | DB | 3606480712913 | 8523492000 |  |  | 418847 | 534029.925
| VJDSUDTGAV62M | Programozható logikai vezérlők és kezelői terminálok | Vijeo Designer szotfver, USB kulcs |  |  | 1 | DB | 3606480712852 | 8523492000 |  |  | 258534 | 329630.85
| VJDTNDTGSV62M | Programozható logikai vezérlők és kezelői terminálok | Vijeo Designer 10 felhasználós liszensz (HMI STU/STO, GT, GH, GW, Smart, compact, flex & Box Ipc) |  |  | 1 | DB | 3606480712876 | 8523492000 |  |  | 461559 | 588487.725
| VJDUPDTGAV62M | Programozható logikai vezérlők és kezelői terminálok | Vijeo Designer Update liszensz régebbi változatról 6.2-re (1,3,10, korlátlan felhasznmálós változatok esetében) |  |  | 1 | DB | 3606480712890 | 8523492000 |  |  | 19418 | 24757.95
| VM2221P33A000 | Terepi eszközök | 1/2" NPT 2-Way 50 PSI 24V NS |  |  | 1 | DB | 711426605914 | 8481805100 |  |  | 111398 | 142032.45
| VM2222P33A000 | Terepi eszközök | 1/2" NPT 2-Way 50 PSI 24V NS |  |  | 1 | DB | 711426606096 | 8481805100 |  |  | 111398 | 142032.45
| VM2231P33A000 | Terepi eszközök | 1/2"2P VALVE W/AP33A000 & LINK |  |  | 1 | DB | 711426606393 | 8481805100 |  |  | 111398 | 142032.45
| VM2232P33A000 | Terepi eszközök | Kétjáratú szabályzószelep szelepmozgatóval 1/2" |  |  | 1 | DB | 711426606461 | 8481805100 |  |  | 110579 | 140988.225
| VM2233P33A000 | Terepi eszközök | Kétjáratú szabályzószelep szelepmozgatóval 1/2" CV=4 |  |  | 1 | DB | 711426606515 | 8481805100 |  |  | 110579 | 140988.225
| VM2233T33A000 | Terepi eszközök | 1/2" Rp kétjáratú 60 PSI/24V/N.S. |  |  | 1 | DB | 711426606553 | 8481805100 |  |  | 88542 | 112891.05
| VM2323P33A000 | Terepi eszközök | 3/4" NPT 2-Way 35 PSI 24V NS |  |  | 1 | DB | 711426607536 | 8481805100 |  |  | 125675 | 160235.625
| VM3233 | Terepi eszközök | 1/2" Rp folyamatos háromjáratú szelep test |  |  | 1 | DB | 711426609615 | 8481805100 |  |  | 36802 | 46922.55
| VN12 | Kézi kapcsolókészülékek és jelzőkészülékek | 3 pólusú kapcsolótest, 12A |  | * | 1 | DB | 3389110759839 | 8536508099 |  |  | 2883 | 3675.825
S9VN20 | VN20 | Kézi kapcsolókészülékek és jelzőkészülékek | 3 pólusú kapcsolótest, 20A |  | * | 1 | DB | 3389110759846 | 8536508099 |  |  | 3876 | 4941.9
| VPL06N | Kisfeszültségű fázisjavítás | VarPlus Logic automatika 6 relékimenet |  | * | 1 | DB | 3606480800108 | 8532100000 |  |  | 135908 | 173282.7
| VPL12N | Kisfeszültségű fázisjavítás | VarPlus Logic automatika 12 relékimenet |  | * | 1 | DB | 3606480800115 | 8532100000 |  |  | 146781 | 187145.775
| VRP5000W1045W | SXW Lite | WIRELESS REPEATER |  |  | 1 | DB | 711426068344 | 9032102000 |  |  | 163946 | 209031.15
| VS00C012M65I | Kisfeszültségű fázisjavító berendezés | VarSteel 400V 12,5 kvar beltéri berendezés (600x500x250) |  |  | 1 | DB |  |  | Komplett berendezés. Megrendelés esetén keresse kapcsolattartóját. |  | 310663 | 396095.325
| VS00C012M65O | Kisfeszültségű fázisjavító berendezés | VarSteel 400V 12,5 kvar kültéri (IP54) berendezés (600x500x250) |  |  | 1 | DB |  |  | Komplett berendezés. Megrendelés esetén keresse kapcsolattartóját. |  | 352887 | 449930.925
| VS00C015M65I | Kisfeszültségű fázisjavító berendezés | VarSteel 400V 15 kvar beltéri berendezés (600x500x250) |  |  | 1 | DB |  |  | Komplett berendezés. Megrendelés esetén keresse kapcsolattartóját. |  | 313196 | 399324.9
| VS00C015M65O | Kisfeszültségű fázisjavító berendezés | VarSteel 400V 15 kvar kültéri (IP54) berendezés (600x500x250) |  |  | 1 | DB |  |  | Komplett berendezés. Megrendelés esetén keresse kapcsolattartóját. |  | 355420 | 453160.5
| VS00C017M65I | Kisfeszültségű fázisjavító berendezés | VarSteel 400V 17,5 kvar beltéri berendezés (600x500x250) |  |  | 1 | DB |  |  | Komplett berendezés. Megrendelés esetén keresse kapcsolattartóját. |  | 316786 | 403902.15
| VS00C017M65O | Kisfeszültségű fázisjavító berendezés | VarSteel 400V 17,5 kvar kültéri (IP54) berendezés (600x500x250) |  |  | 1 | DB |  |  | Komplett berendezés. Megrendelés esetén keresse kapcsolattartóját. |  | 359010 | 457737.75
| VS00C020M65I | Kisfeszültségű fázisjavító berendezés | VarSteel 400V 20 kvar beltéri berendezés (600x500x250) |  |  | 1 | DB |  |  | Komplett berendezés. Megrendelés esetén keresse kapcsolattartóját. |  | 321958 | 410496.45
| VS00C020M65O | Kisfeszültségű fázisjavító berendezés | VarSteel 400V 20 kvar kültéri (IP54) berendezés (600x500x250) |  |  | 1 | DB |  |  | Komplett berendezés. Megrendelés esetén keresse kapcsolattartóját. |  | 364182 | 464332.05
| VS00C022M65I | Kisfeszültségű fázisjavító berendezés | VarSteel 400V 22,5 kvar beltéri berendezés (600x500x250) |  |  | 1 | DB |  |  | Komplett berendezés. Megrendelés esetén keresse kapcsolattartóját. |  | 332514 | 423955.35
| VS00C022M65O | Kisfeszültségű fázisjavító berendezés | VarSteel 400V 22,5 kvar kültéri (IP54) berendezés (600x500x250) |  |  | 1 | DB |  |  | Komplett berendezés. Megrendelés esetén keresse kapcsolattartóját. |  | 374738 | 477790.95
| VS00C025M65I | Kisfeszültségű fázisjavító berendezés | VarSteel 400V 25 kvar beltéri berendezés (600x500x250) |  |  | 1 | DB |  |  | Komplett berendezés. Megrendelés esetén keresse kapcsolattartóját. |  | 339375 | 432703.125
| VS00C025M65O | Kisfeszültségű fázisjavító berendezés | VarSteel 400V 25 kvar kültéri (IP54) berendezés (600x500x250) |  |  | 1 | DB |  |  | Komplett berendezés. Megrendelés esetén keresse kapcsolattartóját. |  | 381599 | 486538.725
| VS00C027M65I | Kisfeszültségű fázisjavító berendezés | VarSteel 400V 27,5 kvar beltéri berendezés (600x500x250) |  |  | 1 | DB |  |  | Komplett berendezés. Megrendelés esetén keresse kapcsolattartóját. |  | 351304 | 447912.6
| VS00C027M65O | Kisfeszültségű fázisjavító berendezés | VarSteel 400V 27,5 kvar kültéri (IP54) berendezés (600x500x250) |  |  | 1 | DB |  |  | Komplett berendezés. Megrendelés esetén keresse kapcsolattartóját. |  | 393528 | 501748.2
| VS00C030M65I | Kisfeszültségű fázisjavító berendezés | VarSteel 400V 30 kvar beltéri berendezés (600x500x250) |  |  | 1 | DB |  |  | Komplett berendezés. Megrendelés esetén keresse kapcsolattartóját. |  | 356371 | 454373.025
| VS00C030M65O | Kisfeszültségű fázisjavító berendezés | VarSteel 400V 30 kvar kültéri (IP54) berendezés (600x500x250) |  |  | 1 | DB |  |  | Komplett berendezés. Megrendelés esetén keresse kapcsolattartóját. |  | 398595 | 508208.625
| VS00C032M65I | Kisfeszültségű fázisjavító berendezés | VarSteel 400V 32,5 kvar beltéri berendezés (600x500x250) |  |  | 1 | DB |  |  | Komplett berendezés. Megrendelés esetén keresse kapcsolattartóját. |  | 360804 | 460025.1
| VS00C032M65O | Kisfeszültségű fázisjavító berendezés | VarSteel 400V 32,5 kvar kültéri (IP54) berendezés (600x500x250) |  |  | 1 | DB |  |  | Komplett berendezés. Megrendelés esetén keresse kapcsolattartóját. |  | 403028 | 513860.7
| VS00C035M65I | Kisfeszültségű fázisjavító berendezés | VarSteel 400V 35 kvar beltéri berendezés (600x500x250) |  |  | 1 | DB |  |  | Komplett berendezés. Megrendelés esetén keresse kapcsolattartóját. |  | 368616 | 469985.4
| VS00C035M65O | Kisfeszültségű fázisjavító berendezés | VarSteel 400V 35 kvar kültéri (IP54) berendezés (600x500x250) |  |  | 1 | DB |  |  | Komplett berendezés. Megrendelés esetén keresse kapcsolattartóját. |  | 410840 | 523821
| VS00C037M65I | Kisfeszültségű fázisjavító berendezés | VarSteel 400V 37,5 kvar beltéri berendezés (600x500x250) |  |  | 1 | DB |  |  | Komplett berendezés. Megrendelés esetén keresse kapcsolattartóját. |  | 374316 | 477252.9
| VS00C037M65O | Kisfeszültségű fázisjavító berendezés | VarSteel 400V 37,5 kvar kültéri (IP54) berendezés (600x500x250) |  |  | 1 | DB |  |  | Komplett berendezés. Megrendelés esetén keresse kapcsolattartóját. |  | 416540 | 531088.5
| VS00C040M65I | Kisfeszültségű fázisjavító berendezés | VarSteel 400V 40 kvar beltéri berendezés (600x500x250) |  |  | 1 | DB |  |  | Komplett berendezés. Megrendelés esetén keresse kapcsolattartóját. |  | 379172 | 483444.3
| VS00C040M65O | Kisfeszültségű fázisjavító berendezés | VarSteel 400V 40 kvar kültéri (IP54) berendezés (600x500x250) |  |  | 1 | DB |  |  | Komplett berendezés. Megrendelés esetén keresse kapcsolattartóját. |  | 421396 | 537279.9
| VS00C045M65I | Kisfeszültségű fázisjavító berendezés | VarSteel 400V 45 kvar beltéri berendezés (600x500x250) |  |  | 1 | DB |  |  | Komplett berendezés. Megrendelés esetén keresse kapcsolattartóját. |  | 387827 | 494479.425
| VS00C045M65O | Kisfeszültségű fázisjavító berendezés | VarSteel 400V 45 kvar kültéri (IP54) berendezés (600x500x250) |  |  | 1 | DB |  |  | Komplett berendezés. Megrendelés esetén keresse kapcsolattartóját. |  | 430051 | 548315.025
| VS00C050M65I | Kisfeszültségű fázisjavító berendezés | VarSteel 400V 50 kvar beltéri berendezés (600x500x250) |  |  | 1 | DB |  |  | Komplett berendezés. Megrendelés esetén keresse kapcsolattartóját. |  | 397644 | 506996.1
| VS00C050M65O | Kisfeszültségű fázisjavító berendezés | VarSteel 400V 50 kvar kültéri (IP54) berendezés (600x500x250) |  |  | 1 | DB |  |  | Komplett berendezés. Megrendelés esetén keresse kapcsolattartóját. |  | 439868 | 560831.7
| VS00C055M65I | Kisfeszültségű fázisjavító berendezés | VarSteel 400V 55 kvar beltéri berendezés (600x500x250) |  |  | 1 | DB |  |  | Komplett berendezés. Megrendelés esetén keresse kapcsolattartóját. |  | 404190 | 515342.25
| VS00C055M65O | Kisfeszültségű fázisjavító berendezés | VarSteel 400V 55 kvar kültéri (IP54) berendezés (600x500x250) |  |  | 1 | DB |  |  | Komplett berendezés. Megrendelés esetén keresse kapcsolattartóját. |  | 446414 | 569177.85
| VS00C060M88I | Kisfeszültségű fázisjavító berendezés | VarSteel 400V 60 kvar beltéri berendezés (800x800x300) |  |  | 1 | DB |  |  | Komplett berendezés. Megrendelés esetén keresse kapcsolattartóját. |  | 468898 | 597844.95
| VS00C060M88O | Kisfeszültségű fázisjavító berendezés | VarSteel 400V 60 kvar kültéri (IP54) berendezés (800x800x300) |  |  | 1 | DB |  |  | Komplett berendezés. Megrendelés esetén keresse kapcsolattartóját. |  | 574458 | 732433.95
| VS00C065M88I | Kisfeszültségű fázisjavító berendezés | VarSteel 400V 65 kvar beltéri berendezés (800x800x300) |  |  | 1 | DB |  |  | Komplett berendezés. Megrendelés esetén keresse kapcsolattartóját. |  | 474387 | 604843.425
| VS00C065M88O | Kisfeszültségű fázisjavító berendezés | VarSteel 400V 65 kvar kültéri (IP54) berendezés (800x800x300) |  |  | 1 | DB |  |  | Komplett berendezés. Megrendelés esetén keresse kapcsolattartóját. |  | 579947 | 739432.425
| VS00C070M88I | Kisfeszültségű fázisjavító berendezés | VarSteel 400V 70 kvar beltéri berendezés (800x800x300) |  |  | 1 | DB |  |  | Komplett berendezés. Megrendelés esetén keresse kapcsolattartóját. |  | 479559 | 611437.725
| VS00C070M88O | Kisfeszültségű fázisjavító berendezés | VarSteel 400V 70 kvar kültéri (IP54) berendezés (800x800x300) |  |  | 1 | DB |  |  | Komplett berendezés. Megrendelés esetén keresse kapcsolattartóját. |  | 585119 | 746026.725
| VS00C075M88I | Kisfeszültségű fázisjavító berendezés | VarSteel 400V 75 kvar beltéri berendezés (800x800x300) |  |  | 1 | DB |  |  | Komplett berendezés. Megrendelés esetén keresse kapcsolattartóját. |  | 485048 | 618436.2
| VS00C075M88O | Kisfeszültségű fázisjavító berendezés | VarSteel 400V 75 kvar kültéri (IP54) berendezés (800x800x300) |  |  | 1 | DB |  |  | Komplett berendezés. Megrendelés esetén keresse kapcsolattartóját. |  | 590608 | 753025.2
| VS00C080M88I | Kisfeszültségű fázisjavító berendezés | VarSteel 400V 80 kvar beltéri berendezés (800x800x300) |  |  | 1 | DB |  |  | Komplett berendezés. Megrendelés esetén keresse kapcsolattartóját. |  | 493915 | 629741.625
| VS00C080M88O | Kisfeszültségű fázisjavító berendezés | VarSteel 400V 80 kvar kültéri (IP54) berendezés (800x800x300) |  |  | 1 | DB |  |  | Komplett berendezés. Megrendelés esetén keresse kapcsolattartóját. |  | 599475 | 764330.625
| VS00C090M88I | Kisfeszültségű fázisjavító berendezés | VarSteel 400V 90 kvar beltéri berendezés (800x800x300) |  |  | 1 | DB |  |  | Komplett berendezés. Megrendelés esetén keresse kapcsolattartóját. |  | 504155 | 642797.625
| VS00C090M88O | Kisfeszültségű fázisjavító berendezés | VarSteel 400V 90 kvar kültéri (IP54) berendezés (800x800x300) |  |  | 1 | DB |  |  | Komplett berendezés. Megrendelés esetén keresse kapcsolattartóját. |  | 609715 | 777386.625
| VS00C1000M20186I | Kisfeszültségű fázisjavító berendezés | VarSteel+ 400V 1000 kvar beltéri berendezés (2000x1800x600) |  |  | 1 | DB |  |  | Komplett berendezés. Megrendelés esetén keresse kapcsolattartóját. |  | 6043310 | 7705220.25
| VS00C1000M20186O | Kisfeszültségű fázisjavító berendezés | VarSteel+ 400V 1000 kvar kültéri (IP54) berendezés (2000x1800x600) |  |  | 1 | DB |  |  | Komplett berendezés. Megrendelés esetén keresse kapcsolattartóját. |  | 6359990 | 8108987.25
| VS00C100M2066I | Kisfeszültségű fázisjavító berendezés | VarSteel+ 400V 100 kvar beltéri sorolható berendezés (2000x600x600) |  |  | 1 | DB |  |  | Komplett berendezés. Megrendelés esetén keresse kapcsolattartóját. |  | 1081990 | 1379537.25
| VS00C100M2066O | Kisfeszültségű fázisjavító berendezés | VarSteel+ 400V 100 kvar kültéri (IP54) sorolható berendezés (2000x600x600) |  |  | 1 | DB |  |  | Komplett berendezés. Megrendelés esetén keresse kapcsolattartóját. |  | 1240330 | 1581420.75
| VS00C100M88I | Kisfeszültségű fázisjavító berendezés | VarSteel 400V 100 kvar beltéri berendezés (800x800x300) |  |  | 1 | DB |  |  | Komplett berendezés. Megrendelés esetén keresse kapcsolattartóját. |  | 519884 | 662852.1
| VS00C100M88O | Kisfeszültségű fázisjavító berendezés | VarSteel 400V 100 kvar kültéri (IP54) berendezés (800x800x300) |  |  | 1 | DB |  |  | Komplett berendezés. Megrendelés esetén keresse kapcsolattartóját. |  | 625444 | 797441.1
| VS00C112M2066I | Kisfeszültségű fázisjavító berendezés | VarSteel+ 400V 112,5 kvar beltéri sorolható berendezés (2000x600x600) |  |  | 1 | DB |  |  | Komplett berendezés. Megrendelés esetén keresse kapcsolattartóját. |  | 1134770 | 1446831.75
| VS00C112M2066O | Kisfeszültségű fázisjavító berendezés | VarSteel+ 400V 112,5 kvar kültéri (IP54) sorolható berendezés (2000x600x600) |  |  | 1 | DB |  |  | Komplett berendezés. Megrendelés esetén keresse kapcsolattartóját. |  | 1293110 | 1648715.25
| VS00C112M88I | Kisfeszültségű fázisjavító berendezés | VarSteel 400V 112,5 kvar beltéri berendezés (800x800x300) |  |  | 1 | DB |  |  | Komplett berendezés. Megrendelés esetén keresse kapcsolattartóját. |  | 557251 | 710495.025
| VS00C112M88O | Kisfeszültségű fázisjavító berendezés | VarSteel 400V 112,5 kvar kültéri (IP54) berendezés (800x800x300) |  |  | 1 | DB |  |  | Komplett berendezés. Megrendelés esetén keresse kapcsolattartóját. |  | 662811 | 845084.025
| VS00C125M2066I | Kisfeszültségű fázisjavító berendezés | VarSteel+ 400V 125 kvar beltéri sorolható berendezés (2000x600x600) |  |  | 1 | DB |  |  | Komplett berendezés. Megrendelés esetén keresse kapcsolattartóját. |  | 1187550 | 1514126.25
| VS00C125M2066O | Kisfeszültségű fázisjavító berendezés | VarSteel+ 400V 125 kvar kültéri (IP54) sorolható berendezés (2000x600x600) |  |  | 1 | DB |  |  | Komplett berendezés. Megrendelés esetén keresse kapcsolattartóját. |  | 1345890 | 1716009.75
| VS00C125M88I | Kisfeszültségű fázisjavító berendezés | VarSteel 400V 125 kvar beltéri berendezés (800x800x300) |  |  | 1 | DB |  |  | Komplett berendezés. Megrendelés esetén keresse kapcsolattartóját. |  | 588496 | 750332.4
| VS00C125M88O | Kisfeszültségű fázisjavító berendezés | VarSteel 400V 125 kvar kültéri (IP54) berendezés (800x800x300) |  |  | 1 | DB |  |  | Komplett berendezés. Megrendelés esetén keresse kapcsolattartóját. |  | 694056 | 884921.4
| VS00C137M2066I | Kisfeszültségű fázisjavító berendezés | VarSteel+ 400V 137,5 kvar beltéri sorolható berendezés (2000x600x600) |  |  | 1 | DB |  |  | Komplett berendezés. Megrendelés esetén keresse kapcsolattartóját. |  | 1240330 | 1581420.75
| VS00C137M2066O | Kisfeszültségű fázisjavító berendezés | VarSteel+ 400V 137,5 kvar kültéri (IP54) sorolható berendezés (2000x600x600) |  |  | 1 | DB |  |  | Komplett berendezés. Megrendelés esetén keresse kapcsolattartóját. |  | 1398670 | 1783304.25
| VS00C137M88I | Kisfeszültségű fázisjavító berendezés | VarSteel 400V 137,5 kvar beltéri berendezés (800x800x300) |  |  | 1 | DB |  |  | Komplett berendezés. Megrendelés esetén keresse kapcsolattartóját. |  | 604225 | 770386.875
| VS00C137M88O | Kisfeszültségű fázisjavító berendezés | VarSteel 400V 137,5 kvar kültéri (IP54) berendezés (800x800x300) |  |  | 1 | DB |  |  | Komplett berendezés. Megrendelés esetén keresse kapcsolattartóját. |  | 709785 | 904975.875
| VS00C150M2066I | Kisfeszültségű fázisjavító berendezés | VarSteel+ 400V 150 kvar beltéri sorolható berendezés (2000x600x600) |  |  | 1 | DB |  |  | Komplett berendezés. Megrendelés esetén keresse kapcsolattartóját. |  | 1293110 | 1648715.25
| VS00C150M2066O | Kisfeszültségű fázisjavító berendezés | VarSteel+ 400V 150 kvar kültéri (IP54) sorolható berendezés (2000x600x600) |  |  | 1 | DB |  |  | Komplett berendezés. Megrendelés esetén keresse kapcsolattartóját. |  | 1451450 | 1850598.75
| VS00C150M88I | Kisfeszültségű fázisjavító berendezés | VarSteel 400V 150 kvar beltéri berendezés (800x800x300) |  |  | 1 | DB |  |  | Komplett berendezés. Megrendelés esetén keresse kapcsolattartóját. |  | 641489 | 817898.475
| VS00C150M88O | Kisfeszültségű fázisjavító berendezés | VarSteel 400V 150 kvar kültéri (IP54) berendezés (800x800x300) |  |  | 1 | DB |  |  | Komplett berendezés. Megrendelés esetén keresse kapcsolattartóját. |  | 747049 | 952487.475
| VS00C175M2066I | Kisfeszültségű fázisjavító berendezés | VarSteel+ 400V 175 kvar beltéri sorolható berendezés (2000x600x600) |  |  | 1 | DB |  |  | Komplett berendezés. Megrendelés esetén keresse kapcsolattartóját. |  | 1345890 | 1716009.75
| VS00C175M2066O | Kisfeszültségű fázisjavító berendezés | VarSteel+ 400V 175 kvar kültéri (IP54) sorolható berendezés (2000x600x600) |  |  | 1 | DB |  |  | Komplett berendezés. Megrendelés esetén keresse kapcsolattartóját. |  | 1504230 | 1917893.25
| VS00C200M2066I | Kisfeszültségű fázisjavító berendezés | VarSteel+ 400V 200 kvar beltéri sorolható berendezés (2000x600x600) |  |  | 1 | DB |  |  | Komplett berendezés. Megrendelés esetén keresse kapcsolattartóját. |  | 1398670 | 1783304.25
| VS00C200M2066O | Kisfeszültségű fázisjavító berendezés | VarSteel+ 400V 200 kvar kültéri (IP54) sorolható berendezés (2000x600x600) |  |  | 1 | DB |  |  | Komplett berendezés. Megrendelés esetén keresse kapcsolattartóját. |  | 1557010 | 1985187.75
| VS00C225M2066I | Kisfeszültségű fázisjavító berendezés | VarSteel+ 400V 225 kvar beltéri sorolható berendezés (2000x600x600) |  |  | 1 | DB |  |  | Komplett berendezés. Megrendelés esetén keresse kapcsolattartóját. |  | 1504230 | 1917893.25
| VS00C225M2066O | Kisfeszültségű fázisjavító berendezés | VarSteel+ 400V 225 kvar kültéri (IP54) sorolható berendezés (2000x600x600) |  |  | 1 | DB |  |  | Komplett berendezés. Megrendelés esetén keresse kapcsolattartóját. |  | 1662570 | 2119776.75
| VS00C250M2066I | Kisfeszültségű fázisjavító berendezés | VarSteel+ 400V 250 kvar beltéri sorolható berendezés (2000x600x600) |  |  | 1 | DB |  |  | Komplett berendezés. Megrendelés esetén keresse kapcsolattartóját. |  | 1609790 | 2052482.25
| VS00C250M2066O | Kisfeszültségű fázisjavító berendezés | VarSteel+ 400V 250 kvar kültéri (IP54) sorolható berendezés (2000x600x600) |  |  | 1 | DB |  |  | Komplett berendezés. Megrendelés esetén keresse kapcsolattartóját. |  | 1768130 | 2254365.75
| VS00C300M2066I | Kisfeszültségű fázisjavító berendezés | VarSteel+ 400V 300 kvar beltéri sorolható berendezés (2000x600x600) |  |  | 1 | DB |  |  | Komplett berendezés. Megrendelés esetén keresse kapcsolattartóját. |  | 1820910 | 2321660.25
| VS00C300M2066O | Kisfeszültségű fázisjavító berendezés | VarSteel+ 400V 300 kvar kültéri (IP54) sorolható berendezés (2000x600x600) |  |  | 1 | DB |  |  | Komplett berendezés. Megrendelés esetén keresse kapcsolattartóját. |  | 1979250 | 2523543.75
| VS00C350M2066I | Kisfeszültségű fázisjavító berendezés | VarSteel+ 400V 350 kvar beltéri sorolható berendezés (2000x600x600) |  |  | 1 | DB |  |  | Komplett berendezés. Megrendelés esetén keresse kapcsolattartóját. |  | 2032030 | 2590838.25
| VS00C350M2066O | Kisfeszültségű fázisjavító berendezés | VarSteel+ 400V 350 kvar kültéri (IP54) sorolható berendezés (2000x600x600) |  |  | 1 | DB |  |  | Komplett berendezés. Megrendelés esetén keresse kapcsolattartóját. |  | 2190370 | 2792721.75
| VS00C400M2066I | Kisfeszültségű fázisjavító berendezés | VarSteel+ 400V 400 kvar beltéri sorolható berendezés (2000x600x600) |  |  | 1 | DB |  |  | Komplett berendezés. Megrendelés esetén keresse kapcsolattartóját. |  | 2216760 | 2826369
| VS00C400M2066O | Kisfeszültségű fázisjavító berendezés | VarSteel+ 400V 400 kvar kültéri (IP54) sorolható berendezés (2000x600x600) |  |  | 1 | DB |  |  | Komplett berendezés. Megrendelés esetén keresse kapcsolattartóját. |  | 2375100 | 3028252.5
| VS00C450M20126I | Kisfeszültségű fázisjavító berendezés | VarSteel+ 400V 450 kvar beltéri berendezés (2000x1200x600) |  |  | 1 | DB |  |  | Komplett berendezés. Megrendelés esetén keresse kapcsolattartóját. |  | 3272360 | 4172259
| VS00C450M20126O | Kisfeszültségű fázisjavító berendezés | VarSteel+ 400V 450 kvar kültéri (IP54) berendezés (2000x1200x600) |  |  | 1 | DB |  |  | Komplett berendezés. Megrendelés esetén keresse kapcsolattartóját. |  | 3483480 | 4441437
| VS00C500M20126I | Kisfeszültségű fázisjavító berendezés | VarSteel+ 400V 500 kvar beltéri berendezés (2000x1200x600) |  |  | 1 | DB |  |  | Komplett berendezés. Megrendelés esetén keresse kapcsolattartóját. |  | 3430700 | 4374142.5
| VS00C500M20126O | Kisfeszültségű fázisjavító berendezés | VarSteel+ 400V 500 kvar kültéri (IP54) berendezés (2000x1200x600) |  |  | 1 | DB |  |  | Komplett berendezés. Megrendelés esetén keresse kapcsolattartóját. |  | 3641820 | 4643320.5
| VS00C550M20126I | Kisfeszültségű fázisjavító berendezés | VarSteel+ 400V 550 kvar beltéri berendezés (2000x1200x600) |  |  | 1 | DB |  |  | Komplett berendezés. Megrendelés esetén keresse kapcsolattartóját. |  | 3589040 | 4576026
| VS00C550M20126O | Kisfeszültségű fázisjavító berendezés | VarSteel+ 400V 550 kvar kültéri (IP54) berendezés (2000x1200x600) |  |  | 1 | DB |  |  | Komplett berendezés. Megrendelés esetén keresse kapcsolattartóját. |  | 3800160 | 4845204
| VS00C600M20126I | Kisfeszültségű fázisjavító berendezés | VarSteel+ 400V 600 kvar beltéri berendezés (2000x1200x600) |  |  | 1 | DB |  |  | Komplett berendezés. Megrendelés esetén keresse kapcsolattartóját. |  | 3747380 | 4777909.5
| VS00C600M20126O | Kisfeszültségű fázisjavító berendezés | VarSteel+ 400V 600 kvar kültéri (IP54) berendezés (2000x1200x600) |  |  | 1 | DB |  |  | Komplett berendezés. Megrendelés esetén keresse kapcsolattartóját. |  | 3958500 | 5047087.5
| VS00C650M20126I | Kisfeszültségű fázisjavító berendezés | VarSteel+ 400V 650 kvar beltéri berendezés (2000x1200x600) |  |  | 1 | DB |  |  | Komplett berendezés. Megrendelés esetén keresse kapcsolattartóját. |  | 3905720 | 4979793
| VS00C650M20126O | Kisfeszültségű fázisjavító berendezés | VarSteel+ 400V 650 kvar kültéri (IP54) berendezés (2000x1200x600) |  |  | 1 | DB |  |  | Komplett berendezés. Megrendelés esetén keresse kapcsolattartóját. |  | 4116840 | 5248971
| VS00C700M20126I | Kisfeszültségű fázisjavító berendezés | VarSteel+ 400V 700 kvar beltéri berendezés (2000x1200x600) |  |  | 1 | DB |  |  | Komplett berendezés. Megrendelés esetén keresse kapcsolattartóját. |  | 4064060 | 5181676.5
| VS00C700M20126O | Kisfeszültségű fázisjavító berendezés | VarSteel+ 400V 700 kvar kültéri (IP54) berendezés (2000x1200x600) |  |  | 1 | DB |  |  | Komplett berendezés. Megrendelés esetén keresse kapcsolattartóját. |  | 4275180 | 5450854.5
| VS00C750M20126I | Kisfeszültségű fázisjavító berendezés | VarSteel+ 400V 750 kvar beltéri berendezés (2000x1200x600) |  |  | 1 | DB |  |  | Komplett berendezés. Megrendelés esetén keresse kapcsolattartóját. |  | 4222400 | 5383560
| VS00C750M20126O | Kisfeszültségű fázisjavító berendezés | VarSteel+ 400V 750 kvar kültéri (IP54) berendezés (2000x1200x600) |  |  | 1 | DB |  |  | Komplett berendezés. Megrendelés esetén keresse kapcsolattartóját. |  | 4433520 | 5652738
| VS00C800M20126I | Kisfeszültségű fázisjavító berendezés | VarSteel+ 400V 800 kvar beltéri berendezés (2000x1200x600) |  |  | 1 | DB |  |  | Komplett berendezés. Megrendelés esetén keresse kapcsolattartóját. |  | 4380740 | 5585443.5
| VS00C800M20126O | Kisfeszültségű fázisjavító berendezés | VarSteel+ 400V 800 kvar kültéri (IP54) berendezés (2000x1200x600) |  |  | 1 | DB |  |  | Komplett berendezés. Megrendelés esetén keresse kapcsolattartóját. |  | 4591860 | 5854621.5
| VS00C900M20186I | Kisfeszültségű fázisjavító berendezés | VarSteel+ 400V 900 kvar beltéri berendezés (2000x1800x600) |  |  | 1 | DB |  |  | Komplett berendezés. Megrendelés esetén keresse kapcsolattartóját. |  | 5726630 | 7301453.25
| VS00C900M20186O | Kisfeszültségű fázisjavító berendezés | VarSteel+ 400V 900 kvar kültéri (IP54) berendezés (2000x1800x600) |  |  | 1 | DB |  |  | Komplett berendezés. Megrendelés esetén keresse kapcsolattartóját. |  | 6043310 | 7705220.25
| VS00E025M65I | Kisfeszültségű fázisjavító berendezés | VarSteel 400V 25 kvar beltéri bővítő szekrény (600x500x250) |  |  | 1 | DB |  |  | Komplett berendezés. Megrendelés esetén keresse kapcsolattartóját. |  | 282372 | 360024.3
| VS00E025M65O | Kisfeszültségű fázisjavító berendezés | VarSteel 400V 25 kvar kültéri (IP54) bővítő szekrény (600x500x250) |  |  | 1 | DB |  |  | Komplett berendezés. Megrendelés esetén keresse kapcsolattartóját. |  | 324596 | 413859.9
| VS00E050M65I | Kisfeszültségű fázisjavító berendezés | VarSteel 400V 50 kvar beltéri bővítő szekrény (600x500x250) |  |  | 1 | DB |  |  | Komplett berendezés. Megrendelés esetén keresse kapcsolattartóját. |  | 345603 | 440643.825
| VS00E050M65O | Kisfeszültségű fázisjavító berendezés | VarSteel 400V 50 kvar kültéri (IP54) bővítő szekrény (600x500x250) |  |  | 1 | DB |  |  | Komplett berendezés. Megrendelés esetén keresse kapcsolattartóját. |  | 387827 | 494479.425
| VS00E100M2066I | Kisfeszültségű fázisjavító berendezés | VarSteel+ 400V 100 kvar beltéri sorolható bővítő szekrény (2000x600x600) |  |  | 1 | DB |  |  | Komplett berendezés. Megrendelés esetén keresse kapcsolattartóját. |  | 976430 | 1244948.25
| VS00E100M2066O | Kisfeszültségű fázisjavító berendezés | VarSteel+ 400V 100 kvar kültéri (IP54) sorolható bővítő szekrény (2000x600x600) |  |  | 1 | DB |  |  | Komplett berendezés. Megrendelés esetén keresse kapcsolattartóját. |  | 1134770 | 1446831.75
| VS00E100M88I | Kisfeszültségű fázisjavító berendezés | VarSteel 400V 100 kvar beltéri bővítő szekrény (800x800x300) |  |  | 1 | DB |  |  | Komplett berendezés. Megrendelés esetén keresse kapcsolattartóját. |  | 488426 | 622743.15
| VS00E100M88O | Kisfeszültségű fázisjavító berendezés | VarSteel 400V 100 kvar kültéri (IP54) bővítő szekrény (800x800x300) |  |  | 1 | DB |  |  | Komplett berendezés. Megrendelés esetén keresse kapcsolattartóját. |  | 593986 | 757332.15
| VS00E150M88I | Kisfeszültségű fázisjavító berendezés | VarSteel 400V 150 kvar beltéri bővítő szekrény (800x800x300) |  |  | 1 | DB |  |  | Komplett berendezés. Megrendelés esetén keresse kapcsolattartóját. |  | 606020 | 772675.5
| VS00E150M88O | Kisfeszültségű fázisjavító berendezés | VarSteel 400V 150 kvar kültéri (IP54) bővítő szekrény (800x800x300) |  |  | 1 | DB |  |  | Komplett berendezés. Megrendelés esetén keresse kapcsolattartóját. |  | 711580 | 907264.5
| VS00E200M2066I | Kisfeszültségű fázisjavító berendezés | VarSteel+ 400V 200 kvar beltéri sorolható bővítő szekrény (2000x600x600) |  |  | 1 | DB |  |  | Komplett berendezés. Megrendelés esetén keresse kapcsolattartóját. |  | 1293110 | 1648715.25
| VS00E200M2066O | Kisfeszültségű fázisjavító berendezés | VarSteel+ 400V 200 kvar kültéri (IP54) sorolható bővítő szekrény (2000x600x600) |  |  | 1 | DB |  |  | Komplett berendezés. Megrendelés esetén keresse kapcsolattartóját. |  | 1451450 | 1850598.75
| VS00E300M2066I | Kisfeszültségű fázisjavító berendezés | VarSteel+ 400V 300 kvar beltéri sorolható bővítő szekrény (2000x600x600) |  |  | 1 | DB |  |  | Komplett berendezés. Megrendelés esetén keresse kapcsolattartóját. |  | 1715350 | 2187071.25
| VS00E300M2066O | Kisfeszültségű fázisjavító berendezés | VarSteel+ 400V 300 kvar kültéri (IP54) sorolható bővítő szekrény (2000x600x600) |  |  | 1 | DB |  |  | Komplett berendezés. Megrendelés esetén keresse kapcsolattartóját. |  | 1873690 | 2388954.75
| VS00E400M2066I | Kisfeszültségű fázisjavító berendezés | VarSteel+ 400V 400 kvar beltéri sorolható bővítő szekrény (2000x600x600) |  |  | 1 | DB |  |  | Komplett berendezés. Megrendelés esetén keresse kapcsolattartóját. |  | 2111200 | 2691780
| VS00E400M2066O | Kisfeszültségű fázisjavító berendezés | VarSteel+ 400V 400 kvar kültéri (IP54) sorolható bővítő szekrény (2000x600x600) |  |  | 1 | DB |  |  | Komplett berendezés. Megrendelés esetén keresse kapcsolattartóját. |  | 2269540 | 2893663.5
| VS07C025M108I | Kisfeszültségű fázisjavító berendezés | VarSteel+ Harmony 7% (190Hz) 25 kvar beltéri sorolható berendezés (1000x800x400) |  |  | 1 | DB |  |  | Komplett berendezés. Megrendelés esetén keresse kapcsolattartóját. |  | 897260 | 1144006.5
| VS07C025M108O | Kisfeszültségű fázisjavító berendezés | VarSteel+ Harmony 7% (190Hz) 25 kvar kültéri (IP54) sorolható berendezés (1000x800x400) |  |  | 1 | DB |  |  | Komplett berendezés. Megrendelés esetén keresse kapcsolattartóját. |  | 1002820 | 1278595.5
| VS07C031M108I | Kisfeszültségű fázisjavító berendezés | VarSteel+ Harmony 7% (190Hz) 31,25 kvar beltéri sorolható berendezés (1000x800x400) |  |  | 1 | DB |  |  | Komplett berendezés. Megrendelés esetén keresse kapcsolattartóját. |  | 950040 | 1211301
| VS07C031M108O | Kisfeszültségű fázisjavító berendezés | VarSteel+ Harmony 7% (190Hz) 31,25 kvar kültéri (IP54) sorolható berendezés (1000x800x400) |  |  | 1 | DB |  |  | Komplett berendezés. Megrendelés esetén keresse kapcsolattartóját. |  | 1055600 | 1345890
| VS07C044M108I | Kisfeszültségű fázisjavító berendezés | VarSteel+ Harmony 7% (190Hz) 43,75 kvar beltéri sorolható berendezés (1000x800x400) |  |  | 1 | DB |  |  | Komplett berendezés. Megrendelés esetén keresse kapcsolattartóját. |  | 1029210 | 1312242.75
| VS07C044M108O | Kisfeszültségű fázisjavító berendezés | VarSteel+ Harmony 7% (190Hz) 43,75 kvar kültéri (IP54) sorolható berendezés (1000x800x400) |  |  | 1 | DB |  |  | Komplett berendezés. Megrendelés esetén keresse kapcsolattartóját. |  | 1134770 | 1446831.75
| VS07C050M2066I | Kisfeszültségű fázisjavító berendezés | VarSteel+ Harmony 7% (190Hz) 50 kvar beltéri sorolható berendezés (2000x600x600) |  |  | 1 | DB |  |  | Komplett berendezés. Megrendelés esetén keresse kapcsolattartóját. |  | 1319500 | 1682362.5
| VS07C050M2066O | Kisfeszültségű fázisjavító berendezés | VarSteel+ Harmony 7% (190Hz) 50 kvar kültéri (IP54) sorolható berendezés (2000x600x600) |  |  | 1 | DB |  |  | Komplett berendezés. Megrendelés esetén keresse kapcsolattartóját. |  | 1425060 | 1816951.5
| VS07C056M2066I | Kisfeszültségű fázisjavító berendezés | VarSteel+ Harmony 7% (190Hz) 56,25 kvar beltéri sorolható berendezés (2000x600x600) |  |  | 1 | DB |  |  | Komplett berendezés. Megrendelés esetén keresse kapcsolattartóját. |  | 1372280 | 1749657
| VS07C056M2066O | Kisfeszültségű fázisjavító berendezés | VarSteel+ Harmony 7% (190Hz) 56,25 kvar kültéri (IP54) sorolható berendezés (2000x600x600) |  |  | 1 | DB |  |  | Komplett berendezés. Megrendelés esetén keresse kapcsolattartóját. |  | 1477840 | 1884246
| VS07C063M2066I | Kisfeszültségű fázisjavító berendezés | VarSteel+ Harmony 7% (190Hz) 62,5 kvar beltéri sorolható berendezés (2000x600x600) |  |  | 1 | DB |  |  | Komplett berendezés. Megrendelés esetén keresse kapcsolattartóját. |  | 1425060 | 1816951.5
| VS07C063M2066O | Kisfeszültségű fázisjavító berendezés | VarSteel+ Harmony 7% (190Hz) 62,5 kvar kültéri (IP54) sorolható berendezés (2000x600x600) |  |  | 1 | DB |  |  | Komplett berendezés. Megrendelés esetén keresse kapcsolattartóját. |  | 1530620 | 1951540.5
| VS07C069M2066I | Kisfeszültségű fázisjavító berendezés | VarSteel+ Harmony 7% (190Hz) 68,75 kvar beltéri sorolható berendezés (2000x600x600) |  |  | 1 | DB |  |  | Komplett berendezés. Megrendelés esetén keresse kapcsolattartóját. |  | 1477840 | 1884246
| VS07C069M2066O | Kisfeszültségű fázisjavító berendezés | VarSteel+ Harmony 7% (190Hz) 68,75 kvar kültéri (IP54) sorolható berendezés (2000x600x600) |  |  | 1 | DB |  |  | Komplett berendezés. Megrendelés esetén keresse kapcsolattartóját. |  | 1583400 | 2018835
| VS07C075M2066I | Kisfeszültségű fázisjavító berendezés | VarSteel+ Harmony 7% (190Hz) 75 kvar beltéri sorolható berendezés (2000x600x600) |  |  | 1 | DB |  |  | Komplett berendezés. Megrendelés esetén keresse kapcsolattartóját. |  | 1530620 | 1951540.5
| VS07C075M2066O | Kisfeszültségű fázisjavító berendezés | VarSteel+ Harmony 7% (190Hz) 75 kvar kültéri (IP54) sorolható berendezés (2000x600x600) |  |  | 1 | DB |  |  | Komplett berendezés. Megrendelés esetén keresse kapcsolattartóját. |  | 1636180 | 2086129.5
| VS07C081M2066I | Kisfeszültségű fázisjavító berendezés | VarSteel+ Harmony 7% (190Hz) 81,25 kvar beltéri sorolható berendezés (2000x600x600) |  |  | 1 | DB |  |  | Komplett berendezés. Megrendelés esetén keresse kapcsolattartóját. |  | 1583400 | 2018835
| VS07C081M2066O | Kisfeszültségű fázisjavító berendezés | VarSteel+ Harmony 7% (190Hz) 81,25 kvar kültéri (IP54) sorolható berendezés (2000x600x600) |  |  | 1 | DB |  |  | Komplett berendezés. Megrendelés esetén keresse kapcsolattartóját. |  | 1688960 | 2153424
| VS07C088M2066I | Kisfeszültségű fázisjavító berendezés | VarSteel+ Harmony 7% (190Hz) 87,5 kvar beltéri sorolható berendezés (2000x600x600) |  |  | 1 | DB |  |  | Komplett berendezés. Megrendelés esetén keresse kapcsolattartóját. |  | 1636180 | 2086129.5
| VS07C088M2066O | Kisfeszültségű fázisjavító berendezés | VarSteel+ Harmony 7% (190Hz) 87,5 kvar kültéri (IP54) sorolható berendezés (2000x600x600) |  |  | 1 | DB |  |  | Komplett berendezés. Megrendelés esetén keresse kapcsolattartóját. |  | 1741740 | 2220718.5
| VS07C094M2066I | Kisfeszültségű fázisjavító berendezés | VarSteel+ Harmony 7% (190Hz) 93,75 kvar beltéri sorolható berendezés (2000x600x600) |  |  | 1 | DB |  |  | Komplett berendezés. Megrendelés esetén keresse kapcsolattartóját. |  | 1688960 | 2153424
| VS07C094M2066O | Kisfeszültségű fázisjavító berendezés | VarSteel+ Harmony 7% (190Hz) 93,75 kvar kültéri (IP54) sorolható berendezés (2000x600x600) |  |  | 1 | DB |  |  | Komplett berendezés. Megrendelés esetén keresse kapcsolattartóját. |  | 1794520 | 2288013
| VS07C100M2066I | Kisfeszültségű fázisjavító berendezés | VarSteel+ Harmony 7% (190Hz) 100 kvar beltéri sorolható berendezés (2000x600x600) |  |  | 1 | DB |  |  | Komplett berendezés. Megrendelés esetén keresse kapcsolattartóját. |  | 1768130 | 2254365.75
| VS07C100M2066O | Kisfeszültségű fázisjavító berendezés | VarSteel+ Harmony 7% (190Hz) 100 kvar kültéri (IP54) sorolható berendezés (2000x600x600) |  |  | 1 | DB |  |  | Komplett berendezés. Megrendelés esetén keresse kapcsolattartóját. |  | 1926470 | 2456249.25
| VS07C112M2066I | Kisfeszültségű fázisjavító berendezés | VarSteel+ Harmony 7% (190Hz) 112,5 kvar beltéri sorolható berendezés (2000x600x600) |  |  | 1 | DB |  |  | Komplett berendezés. Megrendelés esetén keresse kapcsolattartóját. |  | 1847300 | 2355307.5
| VS07C112M2066O | Kisfeszültségű fázisjavító berendezés | VarSteel+ Harmony 7% (190Hz) 112,5 kvar kültéri (IP54) sorolható berendezés (2000x600x600) |  |  | 1 | DB |  |  | Komplett berendezés. Megrendelés esetén keresse kapcsolattartóját. |  | 2005640 | 2557191
| VS07C125M2066I | Kisfeszültségű fázisjavító berendezés | VarSteel+ Harmony 7% (190Hz) 125 kvar beltéri sorolható berendezés (2000x600x600) |  |  | 1 | DB |  |  | Komplett berendezés. Megrendelés esetén keresse kapcsolattartóját. |  | 1926470 | 2456249.25
| VS07C125M2066O | Kisfeszültségű fázisjavító berendezés | VarSteel+ Harmony 7% (190Hz) 125 kvar kültéri (IP54) sorolható berendezés (2000x600x600) |  |  | 1 | DB |  |  | Komplett berendezés. Megrendelés esetén keresse kapcsolattartóját. |  | 2084810 | 2658132.75
| VS07C137M2066I | Kisfeszültségű fázisjavító berendezés | VarSteel+ Harmony 7% (190Hz) 137,5 kvar beltéri sorolható berendezés (2000x600x600) |  |  | 1 | DB |  |  | Komplett berendezés. Megrendelés esetén keresse kapcsolattartóját. |  | 2005640 | 2557191
| VS07C137M2066O | Kisfeszültségű fázisjavító berendezés | VarSteel+ Harmony 7% (190Hz) 137,5 kvar kültéri (IP54) sorolható berendezés (2000x600x600) |  |  | 1 | DB |  |  | Komplett berendezés. Megrendelés esetén keresse kapcsolattartóját. |  | 2163980 | 2759074.5
| VS07C150M2066I | Kisfeszültségű fázisjavító berendezés | VarSteel+ Harmony 7% (190Hz) 150 kvar beltéri sorolható berendezés (2000x600x600) |  |  | 1 | DB |  |  | Komplett berendezés. Megrendelés esetén keresse kapcsolattartóját. |  | 2084810 | 2658132.75
| VS07C150M2066O | Kisfeszültségű fázisjavító berendezés | VarSteel+ Harmony 7% (190Hz) 150 kvar kültéri (IP54) sorolható berendezés (2000x600x600) |  |  | 1 | DB |  |  | Komplett berendezés. Megrendelés esetén keresse kapcsolattartóját. |  | 2243150 | 2860016.25
| VS07C175M2066I | Kisfeszültségű fázisjavító berendezés | VarSteel+ Harmony 7% (190Hz) 175 kvar beltéri sorolható berendezés (2000x600x600) |  |  | 1 | DB |  |  | Komplett berendezés. Megrendelés esetén keresse kapcsolattartóját. |  | 2163980 | 2759074.5
| VS07C175M2066O | Kisfeszültségű fázisjavító berendezés | VarSteel+ Harmony 7% (190Hz) 175 kvar kültéri (IP54) sorolható berendezés (2000x600x600) |  |  | 1 | DB |  |  | Komplett berendezés. Megrendelés esetén keresse kapcsolattartóját. |  | 2322320 | 2960958
| VS07C200M2066I | Kisfeszültségű fázisjavító berendezés | VarSteel+ Harmony 7% (190Hz) 200 kvar beltéri sorolható berendezés (2000x600x600) |  |  | 1 | DB |  |  | Komplett berendezés. Megrendelés esetén keresse kapcsolattartóját. |  | 2243150 | 2860016.25
| VS07C200M2066O | Kisfeszültségű fázisjavító berendezés | VarSteel+ Harmony 7% (190Hz) 200 kvar kültéri (IP54) sorolható berendezés (2000x600x600) |  |  | 1 | DB |  |  | Komplett berendezés. Megrendelés esetén keresse kapcsolattartóját. |  | 2401490 | 3061899.75
| VS07C225M2086I | Kisfeszültségű fázisjavító berendezés | VarSteel+ Harmony 7% (190Hz) 225 kvar beltéri sorolható berendezés (2000x800x600) |  |  | 1 | DB |  |  | Komplett berendezés. Megrendelés esetén keresse kapcsolattartóját. |  | 2454270 | 3129194.25
| VS07C225M2086O | Kisfeszültségű fázisjavító berendezés | VarSteel+ Harmony 7% (190Hz) 225 kvar kültéri (IP54) sorolható berendezés (2000x800x600) |  |  | 1 | DB |  |  | Komplett berendezés. Megrendelés esetén keresse kapcsolattartóját. |  | 2612610 | 3331077.75
| VS07C250M2086I | Kisfeszültségű fázisjavító berendezés | VarSteel+ Harmony 7% (190Hz) 250 kvar beltéri sorolható berendezés (2000x800x600) |  |  | 1 | DB |  |  | Komplett berendezés. Megrendelés esetén keresse kapcsolattartóját. |  | 2665390 | 3398372.25
| VS07C250M2086O | Kisfeszültségű fázisjavító berendezés | VarSteel+ Harmony 7% (190Hz) 250 kvar kültéri (IP54) sorolható berendezés (2000x800x600) |  |  | 1 | DB |  |  | Komplett berendezés. Megrendelés esetén keresse kapcsolattartóját. |  | 2823730 | 3600255.75
| VS07C300M2086I | Kisfeszültségű fázisjavító berendezés | VarSteel+ Harmony 7% (190Hz) 300 kvar beltéri sorolható berendezés (2000x800x600) |  |  | 1 | DB |  |  | Komplett berendezés. Megrendelés esetén keresse kapcsolattartóját. |  | 2876510 | 3667550.25
| VS07C300M2086O | Kisfeszültségű fázisjavító berendezés | VarSteel+ Harmony 7% (190Hz) 300 kvar kültéri (IP54) sorolható berendezés (2000x800x600) |  |  | 1 | DB |  |  | Komplett berendezés. Megrendelés esetén keresse kapcsolattartóját. |  | 3034850 | 3869433.75
| VS07C350M2086I | Kisfeszültségű fázisjavító berendezés | VarSteel+ Harmony 7% (190Hz) 350 kvar beltéri sorolható berendezés (2000x800x600) |  |  | 1 | DB |  |  | Komplett berendezés. Megrendelés esetén keresse kapcsolattartóját. |  | 3140410 | 4004022.75
| VS07C350M2086O | Kisfeszültségű fázisjavító berendezés | VarSteel+ Harmony 7% (190Hz) 350 kvar kültéri (IP54) sorolható berendezés (2000x800x600) |  |  | 1 | DB |  |  | Komplett berendezés. Megrendelés esetén keresse kapcsolattartóját. |  | 3298750 | 4205906.25
| VS07C400M20126I | Kisfeszültségű fázisjavító berendezés | VarSteel+ Harmony 7% (190Hz) 400 kvar beltéri berendezés (2000x1200x600) |  |  | 1 | DB |  |  | Komplett berendezés. Megrendelés esetén keresse kapcsolattartóját. |  | 4697420 | 5989210.5
| VS07C400M20126O | Kisfeszültségű fázisjavító berendezés | VarSteel+ Harmony 7% (190Hz) 400 kvar kültéri (IP54) berendezés (2000x1200x600) |  |  | 1 | DB |  |  | Komplett berendezés. Megrendelés esetén keresse kapcsolattartóját. |  | 4908540 | 6258388.5
| VS07C450M20166I | Kisfeszültségű fázisjavító berendezés | VarSteel+ Harmony 7% (190Hz) 450 kvar beltéri berendezés (2000x1600x600) |  |  | 1 | DB |  |  | Komplett berendezés. Megrendelés esetén keresse kapcsolattartóját. |  | 5014100 | 6392977.5
| VS07C450M20166O | Kisfeszültségű fázisjavító berendezés | VarSteel+ Harmony 7% (190Hz) 450 kvar kültéri (IP54) berendezés (2000x1600x600) |  |  | 1 | DB |  |  | Komplett berendezés. Megrendelés esetén keresse kapcsolattartóját. |  | 5225220 | 6662155.5
| VS07C500M20166I | Kisfeszültségű fázisjavító berendezés | VarSteel+ Harmony 7% (190Hz) 500 kvar beltéri berendezés (2000x1600x600) |  |  | 1 | DB |  |  | Komplett berendezés. Megrendelés esetén keresse kapcsolattartóját. |  | 5330780 | 6796744.5
| VS07C500M20166O | Kisfeszültségű fázisjavító berendezés | VarSteel+ Harmony 7% (190Hz) 500 kvar kültéri (IP54) berendezés (2000x1600x600) |  |  | 1 | DB |  |  | Komplett berendezés. Megrendelés esetén keresse kapcsolattartóját. |  | 5541900 | 7065922.5
| VS07C550M20166I | Kisfeszültségű fázisjavító berendezés | VarSteel+ Harmony 7% (190Hz) 550 kvar beltéri berendezés (2000x1600x600) |  |  | 1 | DB |  |  | Komplett berendezés. Megrendelés esetén keresse kapcsolattartóját. |  | 5647460 | 7200511.5
| VS07C550M20166O | Kisfeszültségű fázisjavító berendezés | VarSteel+ Harmony 7% (190Hz) 550 kvar kültéri (IP54) berendezés (2000x1600x600) |  |  | 1 | DB |  |  | Komplett berendezés. Megrendelés esetén keresse kapcsolattartóját. |  | 5858580 | 7469689.5
| VS07C600M20166I | Kisfeszültségű fázisjavító berendezés | VarSteel+ Harmony 7% (190Hz) 600 kvar beltéri berendezés (2000x1600x600) |  |  | 1 | DB |  |  | Komplett berendezés. Megrendelés esetén keresse kapcsolattartóját. |  | 5964140 | 7604278.5
| VS07C600M20166O | Kisfeszültségű fázisjavító berendezés | VarSteel+ Harmony 7% (190Hz) 600 kvar kültéri (IP54) berendezés (2000x1600x600) |  |  | 1 | DB |  |  | Komplett berendezés. Megrendelés esetén keresse kapcsolattartóját. |  | 6175260 | 7873456.5
| VS07C650M20166I | Kisfeszültségű fázisjavító berendezés | VarSteel+ Harmony 7% (190Hz) 650 kvar beltéri berendezés (2000x1600x600) |  |  | 1 | DB |  |  | Komplett berendezés. Megrendelés esetén keresse kapcsolattartóját. |  | 6280820 | 8008045.5
| VS07C650M20166O | Kisfeszültségű fázisjavító berendezés | VarSteel+ Harmony 7% (190Hz) 650 kvar kültéri (IP54) berendezés (2000x1600x600) |  |  | 1 | DB |  |  | Komplett berendezés. Megrendelés esetén keresse kapcsolattartóját. |  | 6491940 | 8277223.5
| VS07C700M20166I | Kisfeszültségű fázisjavító berendezés | VarSteel+ Harmony 7% (190Hz) 700 kvar beltéri berendezés (2000x1600x600) |  |  | 1 | DB |  |  | Komplett berendezés. Megrendelés esetén keresse kapcsolattartóját. |  | 6597500 | 8411812.5
| VS07C700M20166O | Kisfeszültségű fázisjavító berendezés | VarSteel+ Harmony 7% (190Hz) 700 kvar kültéri (IP54) berendezés (2000x1600x600) |  |  | 1 | DB |  |  | Komplett berendezés. Megrendelés esetén keresse kapcsolattartóját. |  | 6808620 | 8680990.5
| VS07C750M20246I | Kisfeszültségű fázisjavító berendezés | VarSteel+ Harmony 7% (190Hz) 750 kvar beltéri berendezés (2000x2400x600) |  |  | 1 | DB |  |  | Komplett berendezés. Megrendelés esetén keresse kapcsolattartóját. |  | 7626710 | 9724055.25
| VS07C750M20246O | Kisfeszültségű fázisjavító berendezés | VarSteel+ Harmony 7% (190Hz) 750 kvar kültéri (IP54) berendezés (2000x2400x600) |  |  | 1 | DB |  |  | Komplett berendezés. Megrendelés esetén keresse kapcsolattartóját. |  | 7943390 | 10127822.25
| VS07C800M20246I | Kisfeszültségű fázisjavító berendezés | VarSteel+ Harmony 7% (190Hz) 800 kvar beltéri berendezés (2000x2400x600) |  |  | 1 | DB |  |  | Komplett berendezés. Megrendelés esetén keresse kapcsolattartóját. |  | 7890610 | 10060527.75
| VS07C800M20246O | Kisfeszültségű fázisjavító berendezés | VarSteel+ Harmony 7% (190Hz) 800 kvar kültéri (IP54) berendezés (2000x2400x600) |  |  | 1 | DB |  |  | Komplett berendezés. Megrendelés esetén keresse kapcsolattartóját. |  | 8207290 | 10464294.75
| VS07E050M2066I | Kisfeszültségű fázisjavító berendezés | VarSteel+ Harmony 7% (190Hz) 50 kvar beltéri sorolható bővítő szekrény (2000x600x600) |  |  | 1 | DB |  |  | Komplett berendezés. Megrendelés esetén keresse kapcsolattartóját. |  | 1345890 | 1716009.75
| VS07E050M2066O | Kisfeszültségű fázisjavító berendezés | VarSteel+ Harmony 7% (190Hz) 50 kvar kültéri (IP54) sorolható bővítő szekrény (2000x600x600) |  |  | 1 | DB |  |  | Komplett berendezés. Megrendelés esetén keresse kapcsolattartóját. |  | 1504230 | 1917893.25
| VS07E100M2066I | Kisfeszültségű fázisjavító berendezés | VarSteel+ Harmony 7% (190Hz) 100 kvar beltéri sorolható bővítő szekrény (2000x600x600) |  |  | 1 | DB |  |  | Komplett berendezés. Megrendelés esetén keresse kapcsolattartóját. |  | 1662570 | 2119776.75
| VS07E100M2066O | Kisfeszültségű fázisjavító berendezés | VarSteel+ Harmony 7% (190Hz) 100 kvar kültéri (IP54) sorolható bővítő szekrény (2000x600x600) |  |  | 1 | DB |  |  | Komplett berendezés. Megrendelés esetén keresse kapcsolattartóját. |  | 1820910 | 2321660.25
| VS07E150M2066I | Kisfeszültségű fázisjavító berendezés | VarSteel+ Harmony 7% (190Hz) 150 kvar beltéri sorolható bővítő szekrény (2000x600x600) |  |  | 1 | DB |  |  | Komplett berendezés. Megrendelés esetén keresse kapcsolattartóját. |  | 1979250 | 2523543.75
| VS07E150M2066O | Kisfeszültségű fázisjavító berendezés | VarSteel+ Harmony 7% (190Hz) 150 kvar kültéri (IP54) sorolható bővítő szekrény (2000x600x600) |  |  | 1 | DB |  |  | Komplett berendezés. Megrendelés esetén keresse kapcsolattartóját. |  | 2137590 | 2725427.25
| VS07E200M2066I | Kisfeszültségű fázisjavító berendezés | VarSteel+ Harmony 7% (190Hz) 200 kvar beltéri sorolható bővítő szekrény (2000x600x600) |  |  | 1 | DB |  |  | Komplett berendezés. Megrendelés esetén keresse kapcsolattartóját. |  | 2137590 | 2725427.25
| VS07E200M2066O | Kisfeszültségű fázisjavító berendezés | VarSteel+ Harmony 7% (190Hz) 200 kvar kültéri (IP54) sorolható bővítő szekrény (2000x600x600) |  |  | 1 | DB |  |  | Komplett berendezés. Megrendelés esetén keresse kapcsolattartóját. |  | 2295930 | 2927310.75
| VS07E250M2086I | Kisfeszültségű fázisjavító berendezés | VarSteel+ Harmony 7% (190Hz) 250 kvar beltéri sorolható bővítő szekrény (2000x800x600) |  |  | 1 | DB |  |  | Komplett berendezés. Megrendelés esetén keresse kapcsolattartóját. |  | 2559830 | 3263783.25
| VS07E250M2086O | Kisfeszültségű fázisjavító berendezés | VarSteel+ Harmony 7% (190Hz) 250 kvar kültéri (IP54) sorolható bővítő szekrény (2000x800x600) |  |  | 1 | DB |  |  | Komplett berendezés. Megrendelés esetén keresse kapcsolattartóját. |  | 2718170 | 3465666.75
| VS07E300M2086I | Kisfeszültségű fázisjavító berendezés | VarSteel+ Harmony 7% (190Hz) 300 kvar beltéri sorolható bővítő szekrény (2000x800x600) |  |  | 1 | DB |  |  | Komplett berendezés. Megrendelés esetén keresse kapcsolattartóját. |  | 2770950 | 3532961.25
| VS07E300M2086O | Kisfeszültségű fázisjavító berendezés | VarSteel+ Harmony 7% (190Hz) 300 kvar kültéri (IP54) sorolható bővítő szekrény (2000x800x600) |  |  | 1 | DB |  |  | Komplett berendezés. Megrendelés esetén keresse kapcsolattartóját. |  | 2929290 | 3734844.75
| VS07E350M2086I | Kisfeszültségű fázisjavító berendezés | VarSteel+ Harmony 7% (190Hz) 350 kvar beltéri sorolható bővítő szekrény (2000x800x600) |  |  | 1 | DB |  |  | Komplett berendezés. Megrendelés esetén keresse kapcsolattartóját. |  | 3034850 | 3869433.75
| VS07E350M2086O | Kisfeszültségű fázisjavító berendezés | VarSteel+ Harmony 7% (190Hz) 350 kvar kültéri (IP54) sorolható bővítő szekrény (2000x800x600) |  |  | 1 | DB |  |  | Komplett berendezés. Megrendelés esetén keresse kapcsolattartóját. |  | 3193190 | 4071317.25
| VS14C025M108I | Kisfeszültségű fázisjavító berendezés | VarSteel+ Harmony 14% (135Hz) 25 kvar beltéri sorolható berendezés (1000x800x400) |  |  | 1 | DB |  |  | Komplett berendezés. Megrendelés esetén keresse kapcsolattartóját. |  | 1002820 | 1278595.5
| VS14C025M108O | Kisfeszültségű fázisjavító berendezés | VarSteel+ Harmony 14% (135Hz) 25 kvar kültéri (IP54) sorolható berendezés (1000x800x400) |  |  | 1 | DB |  |  | Komplett berendezés. Megrendelés esetén keresse kapcsolattartóját. |  | 1108380 | 1413184.5
| VS14C031M108I | Kisfeszültségű fázisjavító berendezés | VarSteel+ Harmony 14% (135Hz) 31,25 kvar beltéri sorolható berendezés (1000x800x400) |  |  | 1 | DB |  |  | Komplett berendezés. Megrendelés esetén keresse kapcsolattartóját. |  | 1055600 | 1345890
| VS14C031M108O | Kisfeszültségű fázisjavító berendezés | VarSteel+ Harmony 14% (135Hz) 31,25 kvar kültéri (IP54) sorolható berendezés (1000x800x400) |  |  | 1 | DB |  |  | Komplett berendezés. Megrendelés esetén keresse kapcsolattartóját. |  | 1161160 | 1480479
| VS14C044M108I | Kisfeszültségű fázisjavító berendezés | VarSteel+ Harmony 14% (135Hz) 43,75 kvar beltéri sorolható berendezés (1000x800x400) |  |  | 1 | DB |  |  | Komplett berendezés. Megrendelés esetén keresse kapcsolattartóját. |  | 1134770 | 1446831.75
| VS14C044M108O | Kisfeszültségű fázisjavító berendezés | VarSteel+ Harmony 14% (135Hz) 43,75 kvar kültéri (IP54) sorolható berendezés (1000x800x400) |  |  | 1 | DB |  |  | Komplett berendezés. Megrendelés esetén keresse kapcsolattartóját. |  | 1240330 | 1581420.75
| VS14C050M2066I | Kisfeszültségű fázisjavító berendezés | VarSteel+ Harmony 14% (135Hz) 50 kvar beltéri sorolható berendezés (2000x600x600) |  |  | 1 | DB |  |  | Komplett berendezés. Megrendelés esetén keresse kapcsolattartóját. |  | 1425060 | 1816951.5
| VS14C050M2066O | Kisfeszültségű fázisjavító berendezés | VarSteel+ Harmony 14% (135Hz) 50 kvar kültéri (IP54) sorolható berendezés (2000x600x600) |  |  | 1 | DB |  |  | Komplett berendezés. Megrendelés esetén keresse kapcsolattartóját. |  | 1530620 | 1951540.5
| VS14C056M2066I | Kisfeszültségű fázisjavító berendezés | VarSteel+ Harmony 14% (135Hz) 56,25 kvar beltéri sorolható berendezés (2000x600x600) |  |  | 1 | DB |  |  | Komplett berendezés. Megrendelés esetén keresse kapcsolattartóját. |  | 1477840 | 1884246
| VS14C056M2066O | Kisfeszültségű fázisjavító berendezés | VarSteel+ Harmony 14% (135Hz) 56,25 kvar kültéri (IP54) sorolható berendezés (2000x600x600) |  |  | 1 | DB |  |  | Komplett berendezés. Megrendelés esetén keresse kapcsolattartóját. |  | 1583400 | 2018835
| VS14C063M2066I | Kisfeszültségű fázisjavító berendezés | VarSteel+ Harmony 14% (135Hz) 62,5 kvar beltéri sorolható berendezés (2000x600x600) |  |  | 1 | DB |  |  | Komplett berendezés. Megrendelés esetén keresse kapcsolattartóját. |  | 1530620 | 1951540.5
| VS14C063M2066O | Kisfeszültségű fázisjavító berendezés | VarSteel+ Harmony 14% (135Hz) 62,5 kvar kültéri (IP54) sorolható berendezés (2000x600x600) |  |  | 1 | DB |  |  | Komplett berendezés. Megrendelés esetén keresse kapcsolattartóját. |  | 1636180 | 2086129.5
| VS14C069M2066I | Kisfeszültségű fázisjavító berendezés | VarSteel+ Harmony 14% (135Hz) 68,75 kvar beltéri sorolható berendezés (2000x600x600) |  |  | 1 | DB |  |  | Komplett berendezés. Megrendelés esetén keresse kapcsolattartóját. |  | 1583400 | 2018835
| VS14C069M2066O | Kisfeszültségű fázisjavító berendezés | VarSteel+ Harmony 14% (135Hz) 68,75 kvar kültéri (IP54) sorolható berendezés (2000x600x600) |  |  | 1 | DB |  |  | Komplett berendezés. Megrendelés esetén keresse kapcsolattartóját. |  | 1688960 | 2153424
| VS14C075M2066I | Kisfeszültségű fázisjavító berendezés | VarSteel+ Harmony 14% (135Hz) 75 kvar beltéri sorolható berendezés (2000x600x600) |  |  | 1 | DB |  |  | Komplett berendezés. Megrendelés esetén keresse kapcsolattartóját. |  | 1636180 | 2086129.5
| VS14C075M2066O | Kisfeszültségű fázisjavító berendezés | VarSteel+ Harmony 14% (135Hz) 75 kvar kültéri (IP54) sorolható berendezés (2000x600x600) |  |  | 1 | DB |  |  | Komplett berendezés. Megrendelés esetén keresse kapcsolattartóját. |  | 1741740 | 2220718.5
| VS14C081M2066I | Kisfeszültségű fázisjavító berendezés | VarSteel+ Harmony 14% (135Hz) 81,25 kvar beltéri sorolható berendezés (2000x600x600) |  |  | 1 | DB |  |  | Komplett berendezés. Megrendelés esetén keresse kapcsolattartóját. |  | 1688960 | 2153424
| VS14C081M2066O | Kisfeszültségű fázisjavító berendezés | VarSteel+ Harmony 14% (135Hz) 81,25 kvar kültéri (IP54) sorolható berendezés (2000x600x600) |  |  | 1 | DB |  |  | Komplett berendezés. Megrendelés esetén keresse kapcsolattartóját. |  | 1794520 | 2288013
| VS14C088M2066I | Kisfeszültségű fázisjavító berendezés | VarSteel+ Harmony 14% (135Hz) 87,5 kvar beltéri sorolható berendezés (2000x600x600) |  |  | 1 | DB |  |  | Komplett berendezés. Megrendelés esetén keresse kapcsolattartóját. |  | 1741740 | 2220718.5
| VS14C088M2066O | Kisfeszültségű fázisjavító berendezés | VarSteel+ Harmony 14% (135Hz) 87,5 kvar kültéri (IP54) sorolható berendezés (2000x600x600) |  |  | 1 | DB |  |  | Komplett berendezés. Megrendelés esetén keresse kapcsolattartóját. |  | 1847300 | 2355307.5
| VS14C094M2066I | Kisfeszültségű fázisjavító berendezés | VarSteel+ Harmony 14% (135Hz) 93,75 kvar beltéri sorolható berendezés (2000x600x600) |  |  | 1 | DB |  |  | Komplett berendezés. Megrendelés esetén keresse kapcsolattartóját. |  | 1794520 | 2288013
| VS14C094M2066O | Kisfeszültségű fázisjavító berendezés | VarSteel+ Harmony 14% (135Hz) 93,75 kvar kültéri (IP54) sorolható berendezés (2000x600x600) |  |  | 1 | DB |  |  | Komplett berendezés. Megrendelés esetén keresse kapcsolattartóját. |  | 1900080 | 2422602
| VS14C100M2066I | Kisfeszültségű fázisjavító berendezés | VarSteel+ Harmony 14% (135Hz) 100 kvar beltéri sorolható berendezés (2000x600x600) |  |  | 1 | DB |  |  | Komplett berendezés. Megrendelés esetén keresse kapcsolattartóját. |  | 1873690 | 2388954.75
| VS14C100M2066O | Kisfeszültségű fázisjavító berendezés | VarSteel+ Harmony 14% (135Hz) 100 kvar kültéri (IP54) sorolható berendezés (2000x600x600) |  |  | 1 | DB |  |  | Komplett berendezés. Megrendelés esetén keresse kapcsolattartóját. |  | 2032030 | 2590838.25
| VS14C112M2066I | Kisfeszültségű fázisjavító berendezés | VarSteel+ Harmony 14% (135Hz) 112,5 kvar beltéri sorolható berendezés (2000x600x600) |  |  | 1 | DB |  |  | Komplett berendezés. Megrendelés esetén keresse kapcsolattartóját. |  | 2005640 | 2557191
| VS14C112M2066O | Kisfeszültségű fázisjavító berendezés | VarSteel+ Harmony 14% (135Hz) 112,5 kvar kültéri (IP54) sorolható berendezés (2000x600x600) |  |  | 1 | DB |  |  | Komplett berendezés. Megrendelés esetén keresse kapcsolattartóját. |  | 2163980 | 2759074.5
| VS14C125M2066I | Kisfeszültségű fázisjavító berendezés | VarSteel+ Harmony 14% (135Hz) 125 kvar beltéri sorolható berendezés (2000x600x600) |  |  | 1 | DB |  |  | Komplett berendezés. Megrendelés esetén keresse kapcsolattartóját. |  | 2084810 | 2658132.75
| VS14C125M2066O | Kisfeszültségű fázisjavító berendezés | VarSteel+ Harmony 14% (135Hz) 125 kvar kültéri (IP54) sorolható berendezés (2000x600x600) |  |  | 1 | DB |  |  | Komplett berendezés. Megrendelés esetén keresse kapcsolattartóját. |  | 2243150 | 2860016.25
| VS14C137M2066I | Kisfeszültségű fázisjavító berendezés | VarSteel+ Harmony 14% (135Hz) 137,5 kvar beltéri sorolható berendezés (2000x600x600) |  |  | 1 | DB |  |  | Komplett berendezés. Megrendelés esetén keresse kapcsolattartóját. |  | 2163980 | 2759074.5
| VS14C137M2066O | Kisfeszültségű fázisjavító berendezés | VarSteel+ Harmony 14% (135Hz) 137,5 kvar kültéri (IP54) sorolható berendezés (2000x600x600) |  |  | 1 | DB |  |  | Komplett berendezés. Megrendelés esetén keresse kapcsolattartóját. |  | 2322320 | 2960958
| VS14C150M2066I | Kisfeszültségű fázisjavító berendezés | VarSteel+ Harmony 14% (135Hz) 150 kvar beltéri sorolható berendezés (2000x600x600) |  |  | 1 | DB |  |  | Komplett berendezés. Megrendelés esetén keresse kapcsolattartóját. |  | 2216760 | 2826369
| VS14C150M2066O | Kisfeszültségű fázisjavító berendezés | VarSteel+ Harmony 14% (135Hz) 150 kvar kültéri (IP54) sorolható berendezés (2000x600x600) |  |  | 1 | DB |  |  | Komplett berendezés. Megrendelés esetén keresse kapcsolattartóját. |  | 2375100 | 3028252.5
| VS14C175M2066I | Kisfeszültségű fázisjavító berendezés | VarSteel+ Harmony 14% (135Hz) 175 kvar beltéri sorolható berendezés (2000x600x600) |  |  | 1 | DB |  |  | Komplett berendezés. Megrendelés esetén keresse kapcsolattartóját. |  | 2295930 | 2927310.75
| VS14C175M2066O | Kisfeszültségű fázisjavító berendezés | VarSteel+ Harmony 14% (135Hz) 175 kvar kültéri (IP54) sorolható berendezés (2000x600x600) |  |  | 1 | DB |  |  | Komplett berendezés. Megrendelés esetén keresse kapcsolattartóját. |  | 2454270 | 3129194.25
| VS14C200M2086I | Kisfeszültségű fázisjavító berendezés | VarSteel+ Harmony 14% (135Hz) 200 kvar beltéri sorolható berendezés (2000x800x600) |  |  | 1 | DB |  |  | Komplett berendezés. Megrendelés esetén keresse kapcsolattartóját. |  | 2454270 | 3129194.25
| VS14C200M2086O | Kisfeszültségű fázisjavító berendezés | VarSteel+ Harmony 14% (135Hz) 200 kvar kültéri (IP54) sorolható berendezés (2000x800x600) |  |  | 1 | DB |  |  | Komplett berendezés. Megrendelés esetén keresse kapcsolattartóját. |  | 2612610 | 3331077.75
| VS14C225M2088I | Kisfeszültségű fázisjavító berendezés | VarSteel+ Harmony 14% (135Hz) 225 kvar beltéri sorolható berendezés (2000x800x800) |  |  | 1 | DB |  |  | Komplett berendezés. Megrendelés esetén keresse kapcsolattartóját. |  | 2691780 | 3432019.5
| VS14C225M2088O | Kisfeszültségű fázisjavító berendezés | VarSteel+ Harmony 14% (135Hz) 225 kvar kültéri (IP54) sorolható berendezés (2000x800x800) |  |  | 1 | DB |  |  | Komplett berendezés. Megrendelés esetén keresse kapcsolattartóját. |  | 2850120 | 3633903
| VS14C250M2088I | Kisfeszültségű fázisjavító berendezés | VarSteel+ Harmony 14% (135Hz) 250 kvar beltéri sorolható berendezés (2000x800x800) |  |  | 1 | DB |  |  | Komplett berendezés. Megrendelés esetén keresse kapcsolattartóját. |  | 2902900 | 3701197.5
| VS14C250M2088O | Kisfeszültségű fázisjavító berendezés | VarSteel+ Harmony 14% (135Hz) 250 kvar kültéri (IP54) sorolható berendezés (2000x800x800) |  |  | 1 | DB |  |  | Komplett berendezés. Megrendelés esetén keresse kapcsolattartóját. |  | 3061240 | 3903081
| VS14C300M2088I | Kisfeszültségű fázisjavító berendezés | VarSteel+ Harmony 14% (135Hz) 300 kvar beltéri sorolható berendezés (2000x800x800) |  |  | 1 | DB |  |  | Komplett berendezés. Megrendelés esetén keresse kapcsolattartóját. |  | 3245970 | 4138611.75
| VS14C300M2088O | Kisfeszültségű fázisjavító berendezés | VarSteel+ Harmony 14% (135Hz) 300 kvar kültéri (IP54) sorolható berendezés (2000x800x800) |  |  | 1 | DB |  |  | Komplett berendezés. Megrendelés esetén keresse kapcsolattartóját. |  | 3404310 | 4340495.25
| VS14C350M2088I | Kisfeszültségű fázisjavító berendezés | VarSteel+ Harmony 14% (135Hz) 350 kvar beltéri sorolható berendezés (2000x800x800) |  |  | 1 | DB |  |  | Komplett berendezés. Megrendelés esetén keresse kapcsolattartóját. |  | 3562650 | 4542378.75
| VS14C350M2088O | Kisfeszültségű fázisjavító berendezés | VarSteel+ Harmony 14% (135Hz) 350 kvar kültéri (IP54) sorolható berendezés (2000x800x800) |  |  | 1 | DB |  |  | Komplett berendezés. Megrendelés esetén keresse kapcsolattartóját. |  | 3720990 | 4744262.25
| VS14C400M20146I | Kisfeszültségű fázisjavító berendezés | VarSteel+ Harmony 14% (135Hz) 400 kvar beltéri berendezés (2000x1400x600) |  |  | 1 | DB |  |  | Komplett berendezés. Megrendelés esetén keresse kapcsolattartóját. |  | 5172440 | 6594861
| VS14C400M20146O | Kisfeszültségű fázisjavító berendezés | VarSteel+ Harmony 14% (135Hz) 400 kvar kültéri (IP54) berendezés (2000x1400x600) |  |  | 1 | DB |  |  | Komplett berendezés. Megrendelés esetén keresse kapcsolattartóját. |  | 5383560 | 6864039
| VS14C450M20168I | Kisfeszültségű fázisjavító berendezés | VarSteel+ Harmony 14% (135Hz) 450 kvar beltéri berendezés (2000x1600x800) |  |  | 1 | DB |  |  | Komplett berendezés. Megrendelés esetén keresse kapcsolattartóját. |  | 5700240 | 7267806
| VS14C450M20168O | Kisfeszültségű fázisjavító berendezés | VarSteel+ Harmony 14% (135Hz) 450 kvar kültéri (IP54) berendezés (2000x1600x800) |  |  | 1 | DB |  |  | Komplett berendezés. Megrendelés esetén keresse kapcsolattartóját. |  | 5911360 | 7536984
| VS14C500M20168I | Kisfeszültségű fázisjavító berendezés | VarSteel+ Harmony 14% (135Hz) 500 kvar beltéri berendezés (2000x1600x800) |  |  | 1 | DB |  |  | Komplett berendezés. Megrendelés esetén keresse kapcsolattartóját. |  | 6122480 | 7806162
| VS14C500M20168O | Kisfeszültségű fázisjavító berendezés | VarSteel+ Harmony 14% (135Hz) 500 kvar kültéri (IP54) berendezés (2000x1600x800) |  |  | 1 | DB |  |  | Komplett berendezés. Megrendelés esetén keresse kapcsolattartóját. |  | 6333600 | 8075340
| VS14C550M20168I | Kisfeszültségű fázisjavító berendezés | VarSteel+ Harmony 14% (135Hz) 550 kvar beltéri berendezés (2000x1600x800) |  |  | 1 | DB |  |  | Komplett berendezés. Megrendelés esetén keresse kapcsolattartóját. |  | 6439160 | 8209929
| VS14C550M20168O | Kisfeszültségű fázisjavító berendezés | VarSteel+ Harmony 14% (135Hz) 550 kvar kültéri (IP54) berendezés (2000x1600x800) |  |  | 1 | DB |  |  | Komplett berendezés. Megrendelés esetén keresse kapcsolattartóját. |  | 6650280 | 8479107
| VS14C600M20168I | Kisfeszültségű fázisjavító berendezés | VarSteel+ Harmony 14% (135Hz) 600 kvar beltéri berendezés (2000x1600x800) |  |  | 1 | DB |  |  | Komplett berendezés. Megrendelés esetén keresse kapcsolattartóját. |  | 6755840 | 8613696
| VS14C600M20168O | Kisfeszültségű fázisjavító berendezés | VarSteel+ Harmony 14% (135Hz) 600 kvar kültéri (IP54) berendezés (2000x1600x800) |  |  | 1 | DB |  |  | Komplett berendezés. Megrendelés esetén keresse kapcsolattartóját. |  | 6966960 | 8882874
| VS14C650M20168I | Kisfeszültségű fázisjavító berendezés | VarSteel+ Harmony 14% (135Hz) 650 kvar beltéri berendezés (2000x1600x800) |  |  | 1 | DB |  |  | Komplett berendezés. Megrendelés esetén keresse kapcsolattartóját. |  | 7019740 | 8950168.5
| VS14C650M20168O | Kisfeszültségű fázisjavító berendezés | VarSteel+ Harmony 14% (135Hz) 650 kvar kültéri (IP54) berendezés (2000x1600x800) |  |  | 1 | DB |  |  | Komplett berendezés. Megrendelés esetén keresse kapcsolattartóját. |  | 7230860 | 9219346.5
| VS14C700M20168I | Kisfeszültségű fázisjavító berendezés | VarSteel+ Harmony 14% (135Hz) 700 kvar beltéri berendezés (2000x1600x800) |  |  | 1 | DB |  |  | Komplett berendezés. Megrendelés esetén keresse kapcsolattartóját. |  | 7389200 | 9421230
| VS14C700M20168O | Kisfeszültségű fázisjavító berendezés | VarSteel+ Harmony 14% (135Hz) 700 kvar kültéri (IP54) berendezés (2000x1600x800) |  |  | 1 | DB |  |  | Komplett berendezés. Megrendelés esetén keresse kapcsolattartóját. |  | 7600320 | 9690408
| VS14C750M20248I | Kisfeszültségű fázisjavító berendezés | VarSteel+ Harmony 14% (135Hz) 750 kvar beltéri berendezés (2000x2400x800) |  |  | 1 | DB |  |  | Komplett berendezés. Megrendelés esetén keresse kapcsolattartóját. |  | 8814260 | 11238181.5
| VS14C750M20248O | Kisfeszültségű fázisjavító berendezés | VarSteel+ Harmony 14% (135Hz) 750 kvar kültéri (IP54) berendezés (2000x2400x800) |  |  | 1 | DB |  |  | Komplett berendezés. Megrendelés esetén keresse kapcsolattartóját. |  | 9130940 | 11641948.5
| VS14C800M20248I | Kisfeszültségű fázisjavító berendezés | VarSteel+ Harmony 14% (135Hz) 800 kvar beltéri berendezés (2000x2400x800) |  |  | 1 | DB |  |  | Komplett berendezés. Megrendelés esetén keresse kapcsolattartóját. |  | 9130940 | 11641948.5
| VS14C800M20248O | Kisfeszültségű fázisjavító berendezés | VarSteel+ Harmony 14% (135Hz) 800 kvar kültéri (IP54) berendezés (2000x2400x800) |  |  | 1 | DB |  |  | Komplett berendezés. Megrendelés esetén keresse kapcsolattartóját. |  | 9447620 | 12045715.5
| VS14E050M2066I | Kisfeszültségű fázisjavító berendezés | VarSteel+ Harmony 14% (135Hz) 50 kvar beltéri sorolható bővítő szekrény (2000x600x600) |  |  | 1 | DB |  |  | Komplett berendezés. Megrendelés esetén keresse kapcsolattartóját. |  | 1451450 | 1850598.75
| VS14E050M2066O | Kisfeszültségű fázisjavító berendezés | VarSteel+ Harmony 14% (135Hz) 50 kvar kültéri (IP54) sorolható bővítő szekrény (2000x600x600) |  |  | 1 | DB |  |  | Komplett berendezés. Megrendelés esetén keresse kapcsolattartóját. |  | 1609790 | 2052482.25
| VS14E100M2066I | Kisfeszültségű fázisjavító berendezés | VarSteel+ Harmony 14% (135Hz) 100 kvar beltéri sorolható bővítő szekrény (2000x600x600) |  |  | 1 | DB |  |  | Komplett berendezés. Megrendelés esetén keresse kapcsolattartóját. |  | 1768130 | 2254365.75
| VS14E100M2066O | Kisfeszültségű fázisjavító berendezés | VarSteel+ Harmony 14% (135Hz) 100 kvar kültéri (IP54) sorolható bővítő szekrény (2000x600x600) |  |  | 1 | DB |  |  | Komplett berendezés. Megrendelés esetén keresse kapcsolattartóját. |  | 1926470 | 2456249.25
| VS14E150M2066I | Kisfeszültségű fázisjavító berendezés | VarSteel+ Harmony 14% (135Hz) 150 kvar beltéri sorolható bővítő szekrény (2000x600x600) |  |  | 1 | DB |  |  | Komplett berendezés. Megrendelés esetén keresse kapcsolattartóját. |  | 2111200 | 2691780
| VS14E150M2066O | Kisfeszültségű fázisjavító berendezés | VarSteel+ Harmony 14% (135Hz) 150 kvar kültéri (IP54) sorolható bővítő szekrény (2000x600x600) |  |  | 1 | DB |  |  | Komplett berendezés. Megrendelés esetén keresse kapcsolattartóját. |  | 2269540 | 2893663.5
| VS14E200M2066I | Kisfeszültségű fázisjavító berendezés | VarSteel+ Harmony 14% (135Hz) 200 kvar beltéri sorolható bővítő szekrény (2000x600x600) |  |  | 1 | DB |  |  | Komplett berendezés. Megrendelés esetén keresse kapcsolattartóját. |  | 2348710 | 2994605.25
| VS14E200M2066O | Kisfeszültségű fázisjavító berendezés | VarSteel+ Harmony 14% (135Hz) 200 kvar kültéri (IP54) sorolható bővítő szekrény (2000x600x600) |  |  | 1 | DB |  |  | Komplett berendezés. Megrendelés esetén keresse kapcsolattartóját. |  | 2507050 | 3196488.75
| VS14E250M2088I | Kisfeszültségű fázisjavító berendezés | VarSteel+ Harmony 14% (135Hz) 250 kvar beltéri sorolható bővítő szekrény (2000x800x800) |  |  | 1 | DB |  |  | Komplett berendezés. Megrendelés esetén keresse kapcsolattartóját. |  | 2797340 | 3566608.5
| VS14E250M2088O | Kisfeszültségű fázisjavító berendezés | VarSteel+ Harmony 14% (135Hz) 250 kvar kültéri (IP54) sorolható bővítő szekrény (2000x800x800) |  |  | 1 | DB |  |  | Komplett berendezés. Megrendelés esetén keresse kapcsolattartóját. |  | 2955680 | 3768492
| VS14E300M2088I | Kisfeszültségű fázisjavító berendezés | VarSteel+ Harmony 14% (135Hz) 300 kvar beltéri sorolható bővítő szekrény (2000x800x800) |  |  | 1 | DB |  |  | Komplett berendezés. Megrendelés esetén keresse kapcsolattartóját. |  | 3140410 | 4004022.75
| VS14E300M2088O | Kisfeszültségű fázisjavító berendezés | VarSteel+ Harmony 14% (135Hz) 300 kvar kültéri (IP54) sorolható bővítő szekrény (2000x800x800) |  |  | 1 | DB |  |  | Komplett berendezés. Megrendelés esetén keresse kapcsolattartóját. |  | 3298750 | 4205906.25
| VS14E350M2088I | Kisfeszültségű fázisjavító berendezés | VarSteel+ Harmony 14% (135Hz) 350 kvar beltéri sorolható bővítő szekrény (2000x800x800) |  |  | 1 | DB |  |  | Komplett berendezés. Megrendelés esetén keresse kapcsolattartóját. |  | 3457090 | 4407789.75
| VS14E350M2088O | Kisfeszültségű fázisjavító berendezés | VarSteel+ Harmony 14% (135Hz) 350 kvar kültéri (IP54) sorolható bővítő szekrény (2000x800x800) |  |  | 1 | DB |  |  | Komplett berendezés. Megrendelés esetén keresse kapcsolattartóját. |  | 3615430 | 4609673.25
| VS-7313-812-4-06 | Terepi eszközök | 3/4" 3WayValve+MS51-7103-150ACT |  |  | 1 | DB |  | 8481805100 |  |  | 252000 | 321300
| VS-7313-812-4-08 | Terepi eszközök | 1" 3/4 WayValve+MS51-7103-150ACT |  |  | 1 | DB | 711426005882 | 8481805100 |  |  | 276000 | 351900
| VS-7313-812-4-09 | Terepi eszközök | 1-1/4" 3WayValve+MS51-7103-150 |  |  | 1 | DB |  | 8481805100 |  |  | 300000 | 382500
| VSS00C05M43I | Kisfeszültségű fázisjavító berendezés | VarSteel Support 400V 5 kvar beltéri hónaljkondenzátor |  |  | 1 | DB |  |  | Komplett berendezés. Megrendelés esetén keresse kapcsolattartóját. |  | 92418 | 117832.95
| VSS00C06M43I | Kisfeszültségű fázisjavító berendezés | VarSteel Support 400V 6 kvar beltéri hónaljkondenzátor |  |  | 1 | DB |  |  | Komplett berendezés. Megrendelés esetén keresse kapcsolattartóját. |  | 95136 | 121298.4
| VSS00C07M43I | Kisfeszültségű fázisjavító berendezés | VarSteel Support 400V 7,5 kvar beltéri hónaljkondenzátor |  |  | 1 | DB |  |  | Komplett berendezés. Megrendelés esetén keresse kapcsolattartóját. |  | 97854 | 124763.85
| VSS00C09M43I | Kisfeszültségű fázisjavító berendezés | VarSteel Support 400V 9 kvar beltéri hónaljkondenzátor |  |  | 1 | DB |  |  | Komplett berendezés. Megrendelés esetén keresse kapcsolattartóját. |  | 100572 | 128229.3
| VSS00C12M43I | Kisfeszültségű fázisjavító berendezés | VarSteel Support 400V 12,5 kvar beltéri hónaljkondenzátor |  |  | 1 | DB |  |  | Komplett berendezés. Megrendelés esetén keresse kapcsolattartóját. |  | 103291 | 131696.025
| VSS00C15M43I | Kisfeszültségű fázisjavító berendezés | VarSteel Support 400V 15 kvar beltéri hónaljkondenzátor |  |  | 1 | DB |  |  | Komplett berendezés. Megrendelés esetén keresse kapcsolattartóját. |  | 106008 | 135160.2
| VSS00C17M43I | Kisfeszültségű fázisjavító berendezés | VarSteel Support 400V 17,5 kvar beltéri hónaljkondenzátor |  |  | 1 | DB |  |  | Komplett berendezés. Megrendelés esetén keresse kapcsolattartóját. |  | 108727 | 138626.925
| VSS00C20M43I | Kisfeszültségű fázisjavító berendezés | VarSteel Support 400V 20 kvar beltéri hónaljkondenzátor |  |  | 1 | DB |  |  | Komplett berendezés. Megrendelés esetén keresse kapcsolattartóját. |  | 111445 | 142092.375
| VSS00C22M43I | Kisfeszültségű fázisjavító berendezés | VarSteel Support 400V 22,5 kvar beltéri hónaljkondenzátor |  |  | 1 | DB |  |  | Komplett berendezés. Megrendelés esetén keresse kapcsolattartóját. |  | 114163 | 145557.825
| VSS00C25M43I | Kisfeszültségű fázisjavító berendezés | VarSteel Support 400V 25 kvar beltéri hónaljkondenzátor |  |  | 1 | DB |  |  | Komplett berendezés. Megrendelés esetén keresse kapcsolattartóját. |  | 116881 | 149023.275
| VSS00C27M44I | Kisfeszültségű fázisjavító berendezés | VarSteel Support 400V 27,5 kvar beltéri hónaljkondenzátor |  |  | 1 | DB |  |  | Komplett berendezés. Megrendelés esetén keresse kapcsolattartóját. |  | 127754 | 162886.35
| VSS00C30M44I | Kisfeszültségű fázisjavító berendezés | VarSteel Support 400V 30 kvar beltéri hónaljkondenzátor |  |  | 1 | DB |  |  | Komplett berendezés. Megrendelés esetén keresse kapcsolattartóját. |  | 130472 | 166351.8
| VSS00C35M44I | Kisfeszültségű fázisjavító berendezés | VarSteel Support 400V 35 kvar beltéri hónaljkondenzátor |  |  | 1 | DB |  |  | Komplett berendezés. Megrendelés esetén keresse kapcsolattartóját. |  | 133191 | 169818.525
| VSS00C40M44I | Kisfeszültségű fázisjavító berendezés | VarSteel Support 400V 40 kvar beltéri hónaljkondenzátor |  |  | 1 | DB |  |  | Komplett berendezés. Megrendelés esetén keresse kapcsolattartóját. |  | 138627 | 176749.425
| VSS00C45M44I | Kisfeszültségű fázisjavító berendezés | VarSteel Support 400V 45 kvar beltéri hónaljkondenzátor |  |  | 1 | DB |  |  | Komplett berendezés. Megrendelés esetén keresse kapcsolattartóját. |  | 144063 | 183680.325
| VSS00C50M44I | Kisfeszültségű fázisjavító berendezés | VarSteel Support 400V 50 kvar beltéri hónaljkondenzátor |  |  | 1 | DB |  |  | Komplett berendezés. Megrendelés esetén keresse kapcsolattartóját. |  | 149499 | 190611.225
| VST5000W5045W | SXW Lite | WIRELESS SURVEY TOOL |  |  | 1 | DB | 711426068337 | 9032102000 |  |  | 1012500 | 1290937.5
| VT2222 | Terepi eszközök | Erie kétjáratú szelep 1/2" NPT 2.5Cv |  |  | 1 | DB | 711426622843 | 8481109990 |  |  | 22200 | 28305
| VT2223 | Terepi eszközök | Erie kétjáratú szelep 1/2" NPT 3.5Cv |  |  | 1 | DB | 711426623413 | 8481109990 |  |  | 22500 | 28687.5
| VT2231 | Terepi eszközök | Erie kétjáratú szelep 1/2" BSP 1.0Cv |  |  | 1 | DB | 711426623888 | 8481109990 |  |  | 24600 | 31365
| VT2232 | Terepi eszközök | Erie kétjáratú szelep 1/2" BSP 2.5Cv |  |  | 1 | DB | 711426623987 | 8481109990 |  |  | 24900 | 31747.5
| VT2233 | Terepi eszközök | Erie kétjáratú szelep 1/2" BSP 3.5Cv |  |  | 1 | DB | 711426624274 | 8481109990 |  |  | 25200 | 32130
| VT2325 | Terepi eszközök | Erie kétjáratú szelep 3/4" NPT 5.0Cv |  |  | 1 | DB | 711426627442 | 8481109990 |  |  | 25500 | 32512.5
| VT2327 | Terepi eszközök | Erie kétjáratú szelep 3/4" NPT 7.0Cv |  |  | 1 | DB | 711426627800 | 8481109990 |  |  | 25800 | 32895
| VT2332 | Terepi eszközök | Erie kétjáratú szelep 3/4" BSP 2.5Cv |  |  | 1 | DB | 711426628074 | 8481109990 |  |  | 26400 | 33660
| VT2333 | Terepi eszközök | Erie kétjáratú szelep 3/4" BSP 3.5Cv |  |  | 1 | DB | 711426628234 | 8481109990 |  |  | 45000 | 57375
| VT2335 | Terepi eszközök | Erie kétjáratú szelep 3/4" BSP 5.0Cv |  |  | 1 | DB | 711426628579 | 8481109990 |  |  | 24000 | 30600
| VT2337 | Terepi eszközök | Erie kétjáratú szelep 3/4" BSP 7.0Cv |  |  | 1 | DB | 711426628845 | 8481109990 |  |  | 25800 | 32895
| VT2437 | Terepi eszközök | Erie kétjáratú szelep 1" BSP 7.0Cv |  |  | 1 | DB | 711426630879 | 8481109990 |  |  | 37200 | 47430
| VT3231 | Terepi eszközök | Erie háromjáratú szelep 1/2" BSP 1.5Cv |  |  | 1 | DB | 711426633320 | 8481109990 |  |  | 33600 | 42840
| VT3232 | Terepi eszközök | Erie háromjáratú szelep 1/2" BSP 3.0Cv |  |  | 1 | DB | 711426633382 | 8481109990 |  |  | 32400 | 41310
| VT3233 | Terepi eszközök | Erie háromjáratú szelep 1/2" BSP 4.0Cv |  |  | 1 | DB | 711426633634 | 8481109990 |  |  | 33600 | 42840
| VT3332 | Terepi eszközök | Erie háromjáratú szelep 3/4" BSP 3.0Cv |  |  | 1 | DB | 711426635638 | 8481109990 |  |  | 36000 | 45900
| VT3333 | Terepi eszközök | Erie háromjáratú szelep 3/4" BSP 4.0Cv |  |  | 1 | DB | 711426635744 | 8481109990 |  |  | 34800 | 44370
| VT3335 | Terepi eszközök | Erie háromjáratú szelep 3/4" BSP 5.0Cv |  |  | 1 | DB | 711426635935 | 8481109990 |  |  | 31200 | 39780
| VT3337 | Terepi eszközök | Erie háromjáratú szelep 3/4" BSP 7.5Cv |  |  | 1 | DB | 711426636185 | 8481109990 |  |  | 40200 | 51255
| VT3437 | Terepi eszközök | Erie háromjáratú szelep 1" BSP 7.5Cv |  |  | 1 | DB | 711426637397 | 8481109990 |  |  | 45000 | 57375
S9VVD0 | VVD0 | Kézi kapcsolókészülékek és jelzőkészülékek | Komplett főkapcsoló, 25A, tokozatba, moduláris elosztóba |  | * | 1 | DB | 3389110552355 | 8536508099 |  |  | 6706 | 8550.15
S9VVD1 | VVD1 | Kézi kapcsolókészülékek és jelzőkészülékek | Komplett főkapcsoló, 32A, tokozatba, moduláris elosztóba |  | * | 1 | DB | 3389110553215 | 8536508099 |  |  | 6447 | 8219.925
S9VVD2 | VVD2 | Kézi kapcsolókészülékek és jelzőkészülékek | Komplett főkapcsoló, 40A, tokozatba, moduláris elosztóba |  | * | 1 | DB | 3389110553239 | 8536508099 |  |  | 7887 | 10055.925
S9VVD3 | VVD3 | Kézi kapcsolókészülékek és jelzőkészülékek | Komplett főkapcsoló, 63A, tokozatba, moduláris elosztóba |  | * | 1 | DB | 3389110553253 | 8536508099 |  |  | 9225 | 11761.875
S9VVD4 | VVD4 | Kézi kapcsolókészülékek és jelzőkészülékek | Komplett főkapcsoló, 80A, tokozatba, moduláris elosztóba |  |  | 1 | DB | 3389110553277 | 8536508099 |  |  | 13403 | 17088.825
| VW33MAP01 | Hajtások, szervohajtások | Nagynyomású zsírozó pumpa |  |  | 1 | DB | 3606485219844 | 8205598000 |  |  | 152997 | 195071.175
S9VW3A1006 | VW3A1006 | Hajtások, szervohajtások | Távoli kijelzőterminál, IP54 |  | * | 1 | DB | 3606480074813 | 8537109199 |  |  | 41353 | 52725.075
| VW3A1007 | Hajtások, szervohajtások | Távoli kijelzőterminál, IP65 |  | * | 1 | DB | 3606480075766 | 8537109199 |  |  | 42790 | 54557.25
S9VW3A1101 | VW3A1101 | Hajtások, szervohajtások | Távoli grafikus kijelzőterminál |  | * | 1 | DB | 3389118069305 | 8471300000 |  |  | 76242 | 97208.55
S9VW3A1101HU | VW3A1101HU | Hajtások, szervohajtások | Grafikus kezelőterminál, magyar nyelvű menüvel |  |  | 1 | DB |  | 8537109199 |  |  | 43922 | 56000.55
S9VW3A1102 | VW3A1102 | Hajtások, szervohajtások | Távszerelő készlet |  | * | 1 | DB | 3389118069312 | 3926909790 |  |  | 10443 | 13314.825
| VW3A1103 | Hajtások, szervohajtások | Ajtó, IP 65-re történő növelés |  | * | 1 | DB | 3389118069329 | 3926909790 |  |  | 9447 | 12044.925
S9VW3A1104R1 | VW3A1104R10 | Hajtások, szervohajtások | Távszerelő kábelkészlet, 1m |  | * | 1 | DB | 3389118070257 | 8544429090 |  |  | 7435 | 9479.625
| VW3A1104R100 | Hajtások, szervohajtások | Távszerelő kábelkészlet, 10m |  | * | 1 | DB | 3389118070424 | 8544429090 |  |  | 12743 | 16247.325
S9VW3A1104R3 | VW3A1104R30 | Hajtások, szervohajtások | Távszerelő kábelkészlet, 3m |  | * | 1 | DB | 3389118070400 | 8544429090 |  |  | 7832 | 9985.8
| VW3A1104R50 | Hajtások, szervohajtások | Távszerelő kábelkészlet, 5m |  | * | 1 | DB | 3389118070417 | 8544429090 |  |  | 8701 | 11093.775
| VW3A1105 | Hajtások, szervohajtások | RJ45 aljzat/aljzat átalakító |  | * | 1 | DB | 3389118070455 | 8536901000 |  |  | 12206 | 15562.65
| VW3A1111 | Hajtások, szervohajtások | Grfikus kijelző terminál |  |  | 1 | DB | 3606480702235 | 8537109199 |  |  | 61772 | 78759.3
| VW3A1112 | Hajtások, szervohajtások | Távszerelő készlet |  | * | 1 | DB | 3606480702242 | 3926909790 |  |  | 13220 | 16855.5
| VW3A11701 | Hajtások, szervohajtások | Fékmodul |  |  | 1 | DB | 3389110380668 | 8504909990 |  |  | 75977 | 96870.675
| VW3A11811 | Hajtások, szervohajtások | Adapter lemez ATV08 kiváltására |  |  | 1 | DB | 3389110380705 | 8504909990 |  |  | 18118 | 23100.45
| VW3A11831 | Hajtások, szervohajtások | EMC szerelőlap, minden ATV11-hez |  |  | 1 | DB | 3389110380774 | 7326909890 |  |  | 15746 | 20076.15
| VW3A11851 | Hajtások, szervohajtások | Szerelvény DIN sínre rögzítéshez (0.18kW-tól 0.75kW-ig) |  |  | 1 | DB | 3389110380828 | 8504409090 |  |  | 16088 | 20512.2
| VW3A21101 | Hajtások, szervohajtások | Kezelőfelület, levehető ATV21 frekvenciaváltóhoz |  |  | 1 | DB | 3389118201118 | 8504409090 |  |  | 54279 | 69205.725
| VW3A3101 | Hajtások, szervohajtások | 115V I/O Interfész |  |  | 1 | DB | 3389119200998 | 8504409090 |  |  | 85256 | 108701.4
| VW3A31101 | Hajtások, szervohajtások | Kihelyezhető kezelőterminál IP65 |  |  | 1 | DB | 3389110666977 | 8504909990 |  |  | 63377 | 80805.675
| VW3A31207 | Hajtások, szervohajtások | Profibus DP kártya ATV312-höz |  | * | 1 | DB | 3606480162848 | 8517620000 |  |  | 66238 | 84453.45
| VW3A31208 | Hajtások, szervohajtások | CANopen daisy chain kártya ATV312-höz |  | * | 1 | DB | 3606480162855 | 8543709099 |  |  | 25331 | 32297.025
| VW3A31401 | Hajtások, szervohajtások | EMC bemeneti szűrő 9A/3,7W/230V/1f |  |  | 1 | DB | 3389110688948 | 8504909990 |  |  | 18116 | 23097.9
S9VW3A31402 | VW3A31402 | Hajtások, szervohajtások | EMC bemeneti szűrő 7A/2,6W/230V/3f |  |  | 1 | DB | 3389110689020 | 8504909990 |  |  | 21408 | 27295.2
S9VW3A31403 | VW3A31403 | Hajtások, szervohajtások | EMC bemeneti szűrő 16A/6,9W/230V/1f |  |  | 1 | DB | 3389110689075 | 8504909990 |  |  | 27996 | 35694.9
| VW3A31405 | Hajtások, szervohajtások | EMC bemeneti szűrő 22A/7,5W/230V/1f |  |  | 1 | DB | 3389110689471 | 8504909990 |  |  | 38298 | 48829.95
S9VW3A31406 | VW3A31406 | Hajtások, szervohajtások | EMC bemeneti szűrő 25A/15,8W/230V/3f |  |  | 1 | DB | 3389110689488 | 8504909990 |  |  | 48376 | 61679.4
S9VW3A31407 | VW3A31407 | Hajtások, szervohajtások | EMC bemeneti szűrő 47A/19,3W/230V/3f |  | * | 1 | DB | 3389110690729 | 8504909990 |  |  | 75591 | 96378.525
| VW3A31408 | Hajtások, szervohajtások | EMC bemeneti szűrő 83A/35,2W/230V/3f |  |  | 1 | DB | 3389110690774 | 8504909990 |  |  | 131747 | 167977.425
S9VW3A31409 | VW3A31409 | Hajtások, szervohajtások | EMC szűrő S9 N4 |  |  | 1 | DB | 3389110690781 | 8504909990 |  |  | 100786 | 128502.15
| VW3A31451 | Hajtások, szervohajtások | Ferrit szűrő kimeneti mágneskapcsoló nyitáshoz |  |  | 1 | DB | 3389110693621 | 8504909990 |  |  | 39611 | 50504.025
| VW3A31452 | Hajtások, szervohajtások | Ferrit szűrő kimeneti mágneskapcsoló nyitáshoz |  |  | 1 | DB | 3389110693638 | 8504909990 |  |  | 23766 | 30301.65
| VW3A31453 | Hajtások, szervohajtások | Ferrit szűrő kimeneti mágneskapcsoló nyitáshoz |  |  | 1 | DB | 3389110698954 | 8504909990 |  |  | 23766 | 30301.65
| VW3A31811 | Hajtások, szervohajtások | Szerelvény, NEMA UL type 1 |  |  | 1 | DB | 3389110690811 | 8504409090 |  |  | 23016 | 29345.4
| VW3A31812 | Hajtások, szervohajtások | Szerelvény, NEMA UL type 1 S3 N4 opció |  |  | 1 | DB | 3389110690828 | 8504409090 |  |  | 30900 | 39397.5
| VW3A31813 | Hajtások, szervohajtások | Kiegészítő készlet NEMA UL 1-nek megfeleléshez S5 |  |  | 1 | DB | 3389110690927 | 8504409090 |  |  | 36461 | 46487.775
| VW3A31814 | Hajtások, szervohajtások | Kiegészítő készlet NEMA UL 1-nek megfeleléshez S6 |  |  | 1 | DB | 3389110691153 | 8504409090 |  |  | 41787 | 53278.425
| VW3A31815 | Hajtások, szervohajtások | Kiegészítő készlet NEMA UL 1-nek megfeleléshez S7 |  |  | 1 | DB | 3389110691795 | 8504909990 |  |  | 42050 | 53613.75
| VW3A31816 | Hajtások, szervohajtások | Kiegészítő készlet NEMA UL 1-nek megfeleléshez S8 |  |  | 1 | DB | 3389110691825 | 8504909990 |  |  | 43726 | 55750.65
| VW3A31817 | Hajtások, szervohajtások | Szerelvény, NEMA type 1 S9 opció |  |  | 1 | DB | 3389110691917 | 8504409090 |  |  | 40094 | 51119.85
| VW3A31821 | Hajtások, szervohajtások | Szerelvény ATV28 helyére tört.szer-hez |  |  | 1 | DB | 3389110692587 | 8504409090 |  |  | 19135 | 24397.125
| VW3A31822 | Hajtások, szervohajtások | Szerelvény, ATV28 helyére tört.szer-hez |  |  | 1 | DB | 3389110692594 | 8504409090 |  |  | 16509 | 21048.975
| VW3A31852 | Hajtások, szervohajtások | Szerelvény DIN sínre rögzítéshez (ATV31) |  |  | 1 | DB | 3389110691955 | 8504909990 |  |  | 31055 | 39595.125
S9VW3A3201 | VW3A3201 | Hajtások, szervohajtások | Egyszerű I/O bővítő kártya |  | * | 1 | DB | 3389118067103 | 8504909990 |  |  | 47728 | 60853.2
S9VW3A3202 | VW3A3202 | Hajtások, szervohajtások | Bővített I/O bővítő kártya |  | * | 1 | DB |  | 8504909990 |  |  | 62248 | 79366.2
| VW3A3203 | Hajtások, szervohajtások | Kieglszítő modul |  |  | 1 | DB | 3606480702525 | 8536909599 |  |  | 26437 | 33707.175
| VW3A3204 | Hajtások, szervohajtások | Kiegészítő kimeneti relé modul |  |  | 1 | DB | 3606480702532 | 8536909599 |  |  | 40285 | 51363.375
| VW3A3301 | Hajtások, szervohajtások | FIPIO kártya ATV58-as helyettesítéséhez |  |  | 1 | DB | 3389118067127 | 8517620000 |  |  | 64624 | 82395.6
| VW3A3302 | Hajtások, szervohajtások | Modbus Plus kártya |  |  | 1 | DB | 3389118067134 | 8504909990 |  |  | 70183 | 89483.325
| VW3A3303 | Hajtások, szervohajtások | Unitelway / modbus kártya |  |  | 1 | DB | 3389118067141 | 8504909990 |  |  | 64624 | 82395.6
| VW3A3304 | Hajtások, szervohajtások | InterBus-S kártya |  |  | 1 | DB | 3389118067158 | 8543709099 |  |  | 77550 | 98876.25
| VW3A3307 | Hajtások, szervohajtások | Profibus DP kártya |  | * | 1 | DB | 3389118067165 | 8504909990 |  |  | 65213 | 83146.575
| VW3A3307S371 | Hajtások, szervohajtások | Profibus DP V1 CWRP kártya |  | * | 1 | DB | 3389118225329 | 8504409090 |  |  | 89727 | 114401.925
| VW3A3309 | Hajtások, szervohajtások | DeviceNet kártya |  |  | 1 | DB | 3389118067172 | 8517620000 |  |  | 54344 | 69288.6
| VW3A3310D | Hajtások, szervohajtások | Ethernet kártya (Daisy Chain) |  | * | 1 | DB | 3389119218504 | 8517709000 |  |  | 112051 | 142865.025
| VW3A3311 | Hajtások, szervohajtások | FIPIO kártya |  |  | 1 | DB | 3389118067196 | 8517620000 |  |  | 77550 | 98876.25
| VW3A3316 | Hajtások, szervohajtások | Kommunikációs kártya ETHERNET IP |  |  | 1 | DB | 3389118310964 | 8542319000 |  |  | 135115 | 172271.625
| VW3A3401 | Hajtások, szervohajtások | Interfész kártya, 5V RS422-es enkóderhez |  | * | 1 | DB | 3389118067202 | 8504909990 |  |  | 42188 | 53789.7
| VW3A3402 | Hajtások, szervohajtások | Interfész kártya, 15V RS422-es enkóderhe |  | * | 1 | DB | 3389118067219 | 8504909990 |  |  | 34466 | 43944.15
| VW3A3403 | Hajtások, szervohajtások | Interfész kártya, 12V nyitott kollektoros |  |  | 1 | DB | 3389118067226 | 8504909990 |  |  | 34466 | 43944.15
| VW3A3404 | Hajtások, szervohajtások | Interfész kártya, 15V nyitott kollektoros |  |  | 1 | DB | 3389118067233 | 8504909990 |  |  | 34466 | 43944.15
| VW3A3405 | Hajtások, szervohajtások | Interfész kártya, 12V Push Pull típ. enkóderhez |  |  | 1 | DB | 3389118067240 | 8504909990 |  |  | 34466 | 43944.15
| VW3A3406 | Hajtások, szervohajtások | Interfész kártya, 15V Push Pull típ. enkóderhez |  |  | 1 | DB | 3389118067257 | 8504909990 |  |  | 34466 | 43944.15
S9VW3A3407 | VW3A3407 | Hajtások, szervohajtások | Interfész kártya, 24V Push Pull típ. enkóderhez |  | * | 1 | DB | 3389118067264 | 8504909990 |  |  | 42188 | 53789.7
| VW3A3408 | Hajtások, szervohajtások | Interfész kártya, Resolver enkóderhez (ATV71..383-hoz) |  |  | 1 | DB | 3389119214193 | 8504909990 |  |  | 49404 | 62990.1
| VW3A3409 | Hajtások, szervohajtások | Interfész kártya, Univerzális (ATV71..383-hoz) |  |  | 1 | DB | 3389119214209 | 8504909990 |  |  | 62105 | 79183.875
| VW3A3411 | Hajtások, szervohajtások | Interfész kártya, RS422 szimulált enkóder kimenet (ATV71..383-hoz) |  |  | 1 | DB | 3389118315907 | 8504909990 |  |  | 65871 | 83985.525
| VW3A3501 | Hajtások, szervohajtások | Controller Inside programozható kártya |  | * | 1 | DB | 3389119201001 | 8504909990 |  |  | 105712 | 134782.8
S9VW3A3502 | VW3A3502 | Hajtások, szervohajtások | Szivattyúcsoport vezérlőkártya ATV61-hez (ATV38-nak megfelelő) |  |  | 1 | DB | 3389119209946 | 8504909990 |  |  | 108690 | 138579.75
| VW3A3503 | Hajtások, szervohajtások | Szivattyúcsoport vezérlőkártya ATV61-hez |  |  | 1 | DB | 3389119209953 | 8504909990 |  |  | 108690 | 138579.75
| VW3A3521 | Hajtások, szervohajtások | ATV IMC frekvenciaváltóba építhető vezérlő |  | * | 1 | DB | 3606480483875 | 8537109199 |  |  | 186750 | 238106.25
S9VW3A3601 | VW3A3601 | Hajtások, szervohajtások | EtherCAT kommunikációs modul |  | * | 1 | DB | 3606480326714 | 8517620000 |  |  | 83972 | 107064.3
S9VW3A3607 | VW3A3607 | Hajtások, szervohajtások | PROFIBUS DP V1 komm. modul |  | * | 1 | DB | 3606480177583 | 8543709099 |  |  | 51858 | 66118.95
| VW3A3608 | Hajtások, szervohajtások | CANopen felfűzött komm. modul |  | * | 1 | DB | 3606480177569 | 8543709099 |  |  | 30156 | 38448.9
| VW3A3609 | Hajtások, szervohajtások | DeviceNet komm. modul |  |  | 1 | DB | 3606480198991 | 8517620000 |  |  | 69152 | 88168.8
| VW3A3616 | Hajtások, szervohajtások | Modbus TCP és EtherNet/IP modul |  | * | 1 | DB | 3606480177590 | 8543709099 |  |  | 55317 | 70529.175
| VW3A3618 | Hajtások, szervohajtások | CANopen komm. modul, 9 pólusú SUB-D csatl. |  |  | 1 | DB | 3606480177576 | 8543709099 |  |  | 34724 | 44273.1
| VW3A3627 | Kommunikációs kártya ATV32-höz | ProfiNet kommunikációs modul |  | * | 1 | DB | 3606480496967 | 8543709099 |  |  | 113307 | 144466.425
| VW3A3628 | Hajtások, szervohajtások | CANopen komm. modul, 5 pólusú sorkapocs |  |  | 1 | DB | 3606485221823 | 8543709099 |  |  | 28201 | 35956.275
| VW3A3E202 | Hajtások, szervohajtások | EXTENDED I/O bővítő kártya |  |  | 1 | DB | 3389118321823 | 8504409090 |  |  | 100748 | 128453.7
| VW3A4401 | Hajtások, szervohajtások | Kiegészítő bemeneti EMC szűrő "footprint" S2 méret |  | * | 1 | DB | 3389118065604 | 8504901899 |  |  | 40211 | 51269.025
| VW3A4402 | Hajtások, szervohajtások | Kiegészítő bemeneti EMC szűrő "footprint" S3 méret |  | * | 1 | DB | 3389118065611 | 8504901899 |  |  | 63339 | 80757.225
| VW3A4404 | Hajtások, szervohajtások | Kiegészítő bemeneti EMC szűrő "footprint" S5A méret |  |  | 1 | DB | 3389118065703 | 8504901899 |  |  | 114419 | 145884.225
| VW3A4405 | Hajtások, szervohajtások | Kiegészítő bemeneti EMC szűrő "footprint" S5B méret |  |  | 1 | DB | 3389118065710 | 8504901899 |  |  | 159317 | 203129.175
S9VW3A4406 | VW3A4406 | Hajtások, szervohajtások | Kiegészítő bemeneti EMC szűrő "footprint" S6 méret |  |  | 1 | DB | 3389118065635 | 8504901899 |  |  | 172263 | 219635.325
| VW3A4407 | Hajtások, szervohajtások | Kiegészítő bemeneti EMC szűrő "footprint" S7A méret |  |  | 1 | DB | 3389118065642 | 8504901899 |  |  | 252759 | 322267.725
| VW3A4408 | Hajtások, szervohajtások | Kiegészítő bemeneti EMC szűrő "footprint" S7B-8 méret |  |  | 1 | DB | 3389118065659 | 8504901899 |  |  | 517572 | 659904.3
| VW3A4411 | Hajtások, szervohajtások | Kiegészítő bemeneti EMC szűrő |  |  | 1 | DB | 3389119201360 | 8504909990 |  |  | 396691 | 505781.025
| VW3A4412 | Hajtások, szervohajtások | Kiegészítő bemeneti EMC szűrő |  |  | 1 | DB | 3389119201377 | 8504909990 |  |  | 511266 | 651864.15
| VW3A4413 | Hajtások, szervohajtások | Kiegészítő bemeneti EMC szűrő |  |  | 1 | DB | 3389119201384 | 8504909990 |  |  | 914121 | 1165504.275
| VW3A4416 | Hajtások, szervohajtások | EMC szűrő |  |  | 1 | DB | 3606480075773 | 8548909099 |  |  | 39906 | 50880.15
| VW3A4417 | Hajtások, szervohajtások | EMC szűrő |  |  | 1 | DB | 3606480075780 | 8548909099 |  |  | 49451 | 63050.025
| VW3A4419 | Hajtások, szervohajtások | EMC szűrő |  |  | 1 | DB | 3606480075803 | 8548909099 |  |  | 68046 | 86758.65
| VW3A4420 | Hajtások, szervohajtások | EMC bemeneti szűrő, 10,1A/1f |  |  | 1 | DB | 3606480166877 | 8548909099 |  |  | 20735 | 26437.125
| VW3A4421 | Hajtások, szervohajtások | EMC bemeneti szűrő, 17,6A/1f |  |  | 1 | DB | 3606480166884 | 8548909099 |  |  | 25388 | 32369.7
S9VW3A4422 | VW3A4422 | Hajtások, szervohajtások | EMC bemeneti szűrő, 15A/3f |  | * | 1 | DB | 3606480166891 | 8548909099 |  |  | 33843 | 43149.825
| VW3A4423 | Hajtások, szervohajtások | EMC szűrő 3x25A |  |  | 1 | DB | 3606480166907 | 8548909099 |  |  | 45144 | 57558.6
| VW3A4424 | Hajtások, szervohajtások | EMC bemeneti szűrő, 47A/3f |  |  | 1 | DB | 3606480320873 | 8548909099 |  |  | 78037 | 99497.175
| VW3A4425 | Hajtások, szervohajtások | EMC bemeneti szűrő, 49A/3f |  |  | 1 | DB | 3606480320880 | 8504909990 |  |  | 82341 | 104984.775
| VW3A4426 | Hajtások, szervohajtások | EMC bemeneti szűrő, 23,9A/1f |  |  | 1 | DB | 3606480320897 | 8548909099 |  |  | 30936 | 39443.4
| VW3A4501 | Hajtások, szervohajtások | DC fojtó 18mH 2,2A |  |  | 1 | DB | 3389118065673 | 8504509590 |  |  | 36190 | 46142.25
| VW3A4502 | Hajtások, szervohajtások | DC fojtó 10mH 4,3A |  |  | 1 | DB | 3389118065680 | 8504509590 |  |  | 35281 | 44983.275
| VW3A4503 | Hajtások, szervohajtások | DC fojtó 6,8mH 8A |  | * | 1 | DB | 3389118065697 | 8504509590 |  |  | 31294 | 39899.85
| VW3A4504 | Hajtások, szervohajtások | DC fojtó 3,9mH 10,7A |  |  | 1 | DB | 3389118065802 | 8504509590 |  |  | 33712 | 42982.8
| VW3A4505 | Hajtások, szervohajtások | DC fojtó 3,2mH 14,3A |  | * | 1 | DB | 3389118065819 | 8504509590 |  |  | 41013 | 52291.575
| VW3A4507 | Hajtások, szervohajtások | DC fojtó 1,6mH 27,4A |  | * | 1 | DB | 3389118065833 | 8504509590 |  |  | 45378 | 57856.95
| VW3A4508 | Hajtások, szervohajtások | DC fojtó 1,2mH 44A |  | * | 1 | DB | 3389118065840 | 8504509590 |  |  | 80622 | 102793.05
| VW3A4509 | Hajtások, szervohajtások | DC fojtó 0,7mH 36A |  |  | 1 | DB | 3389118065857 | 8504509590 |  |  | 60451 | 77075.025
| VW3A4510 | Hajtások, szervohajtások | DC fojtó 0,52mH 85A |  | * | 1 | DB | 3389118065864 | 8504509590 |  |  | 100009 | 127511.475
| VW3A4511 | Hajtások, szervohajtások | DC fojtó 0,22mH 171A |  | * | 1 | DB | 3389118065871 | 8504509590 |  |  | 207883 | 265050.825
| VW3A4512 | Hajtások, szervohajtások | DC fojtó 0,09mH 195A |  |  | 1 | DB | 3389118065888 | 8504509590 |  |  | 215189 | 274365.975
S9VW3A4551 | VW3A4551 | Hajtások, szervohajtások | Hálózati fojtó, 1,5-1,4A/600V/3f |  | * | 1 | DB | 3389118066014 | 8504509590 |  |  | 51957 | 66245.175
S9VW3A4552 | VW3A4552 | Hajtások, szervohajtások | Hálózati fojtó, 5,0-4,2A/230V/3f |  | * | 1 | DB | 3389118066021 | 8504509590 |  |  | 71797 | 91541.175
| VW3A4553 | Hajtások, szervohajtások | Hálózati fojtó, 9,3-7,9A/230V/3f |  | * | 1 | DB | 3389118066038 | 8504509590 |  |  | 94600 | 120615
S9VW3A4554 | VW3A4554 | Hajtások, szervohajtások | Hálózati fojtó, 16,2-13,7A/230V/3f |  | * | 1 | DB | 3389118065932 | 8504509590 |  |  | 97192 | 123919.8
| VW3A4555 | Hajtások, szervohajtások | Hálózati fojtó, 40,9-34,4A/230V/3f |  | * | 1 | DB | 3389118065949 | 8504509590 |  |  | 139056 | 177296.4
| VW3A4556 | Hajtások, szervohajtások | Motorfojtó, 107A/230V/3f |  | * | 1 | DB | 3389118066045 | 8504502090 |  |  | 212718 | 271215.45
| VW3A4557 | Hajtások, szervohajtások | Vonali fojtó 0,15mH 230A |  |  | 1 | DB | 3389118066052 | 8504509590 |  |  | 335950 | 428336.25
| VW3A4558 | Hajtások, szervohajtások | Vonali fojtó 0,155mH 184A IP00 |  |  | 1 | DB | 3389119201414 | 8533409000 |  |  | 220146 | 280686.15
| VW3A4559 | Hajtások, szervohajtások | Vonali fojtó 120uH 222A IP00 |  | * | 1 | DB | 3389119201421 | 8504509590 |  |  | 327485 | 417543.375
| VW3A4560 | Hajtások, szervohajtások | Vonali fojtó 98uH 264A IP00 |  |  | 1 | DB | 3389119201438 | 8504509590 |  |  | 445325 | 567789.375
| VW3A4561 | Hajtások, szervohajtások | Vonali fojtó 66uH 344A IP00 |  |  | 1 | DB | 3389119201445 | 8504502090 |  |  | 354901 | 452498.775
| VW3A4562 | Hajtások, szervohajtások | Vonali fojtó 49uH 429A IP00 |  |  | 1 | DB | 3389119201452 | 8504509590 |  |  | 454959 | 580072.725
| VW3A4563 | Hajtások, szervohajtások | Vonali fojtó 38uH 509A IP00 |  |  | 1 | DB | 3389119201469 | 8504509590 |  |  | 441035 | 562319.625
| VW3A4564 | Hajtások, szervohajtások | Vonali fojtó 38uH 613A IP00 |  |  | 1 | DB | 3389119201476 | 8504509590 |  |  | 529749 | 675429.975
| VW3A4565 | Hajtások, szervohajtások | Vonali fojtó 32uH 720A |  |  | 1 | DB | 3389119201483 | 8504509590 |  |  | 540316 | 688902.9
| VW3A4569 | Hajtások, szervohajtások | Vonali fojtó |  |  | 1 | DB | 3389119207881 | 8538909999 |  |  | 490306 | 625140.15
| VW3A4610 | Hajtások, szervohajtások | Passzív szűrő 180A 400V |  |  | 1 | DB | 3389119204149 | 8504909990 |  |  | 2414956 | 3079068.9
| VW3A46105 | Hajtások, szervohajtások | Passzív szűrő 30A 400V 50HZ |  |  | 1 | DB | 3606480639968 | 8548909099 |  |  | 681630 | 869078.25
| VW3A46106 | Hajtások, szervohajtások | Passzív szűrő 37A 400V 50HZ |  |  | 1 | DB | 3606480639975 | 8548909099 |  |  | 828100 | 1055827.5
| VW3A46109 | Hajtások, szervohajtások | Passzív szűrő 75A 400V 50HZ |  |  | 1 | DB | 3606480640001 | 8548909099 |  |  | 1348269 | 1719042.975
| VW3A46111 | Hajtások, szervohajtások | Passzív szűrő 105A 400V 50HZ |  |  | 1 | DB | 3606480640025 | 8548909099 |  |  | 1628639 | 2076514.725
| VW3A46112 | Hajtások, szervohajtások | Passzív szűrő 150A 400V 50HZ |  |  | 1 | DB | 3606480640032 | 8548909099 |  |  | 1941950 | 2475986.25
| VW3A4612 | Hajtások, szervohajtások | Passzív szűrő 289A 400V |  |  | 1 | DB | 3389119204163 | 8504909990 |  |  | 3245834 | 4138438.35
| VW3A46123 | Hajtások, szervohajtások | Passzív szűrő 23A 400V 50HZ |  |  | 1 | DB | 3606480640148 | 8548909099 |  |  | 860007 | 1096508.925
| VW3A46124 | Hajtások, szervohajtások | Passzív szűrő 30A 400V 50HZ |  |  | 1 | DB | 3606480640155 | 8548909099 |  |  | 932190 | 1188542.25
| VW3A46125 | Hajtások, szervohajtások | Passzív szűrő 36A 400V 50HZ |  |  | 1 | DB | 3606480640162 | 8548909099 |  |  | 1133266 | 1444914.15
| VW3A46126 | Hajtások, szervohajtások | Passzív szűrő 44A 400V 50HZ |  |  | 1 | DB | 3606480640179 | 8548909099 |  |  | 1299719 | 1657141.725
| VW3A46128 | Hajtások, szervohajtások | Passzív szűrő 75A 400V 50HZ |  |  | 1 | DB | 3606480640193 | 8548909099 |  |  | 1826822 | 2329198.05
| VW3A46130 | Hajtások, szervohajtások | Passzív szűrő 105A 400V 50HZ |  |  | 1 | DB | 3606480640216 | 8548909099 |  |  | 2249648 | 2868301.2
| VW3A46131 | Hajtások, szervohajtások | Passzív szűrő 150A 400V 50HZ |  |  | 1 | DB | 3606480640223 | 8548909099 |  |  | 2745087 | 3499985.925
| VW3A46133 | Hajtások, szervohajtások | Passzív szűrő 225A 400V 50HZ |  |  | 1 | DB | 3606480640247 | 8548909099 |  |  | 3803453 | 4849402.575
| VW3A46137 | Hajtások, szervohajtások | Passzív szűrő 395A 400V 50HZ |  |  | 1 | DB | 3606480640285 | 8548909099 |  |  | 6232278 | 7946154.45
| VW3A4701 | Hajtások, szervohajtások | Bemeneti EMC szűrő IP20 5A |  |  | 1 | DB | 3606480736506 | 8548909099 |  |  | 61100 | 77902.5
| VW3A4702 | Hajtások, szervohajtások | Bemeneti EMC szűrő IP20 10A |  |  | 1 | DB | 3606480736513 | 8548909099 |  |  | 73857 | 94167.675
| VW3A4703 | Hajtások, szervohajtások | Bemeneti EMC szűrő IP20 35A |  |  | 1 | DB | 3606480736520 | 8548909099 |  |  | 88964 | 113429.1
| VW3A4704 | Hajtások, szervohajtások | Bemeneti EMC szűrő IP20 50A |  |  | 1 | DB | 3606480736537 | 8548909099 |  |  | 107260 | 136756.5
| VW3A4705 | Hajtások, szervohajtások | Bemeneti EMC szűrő IP20 70A |  |  | 1 | DB | 3606480736544 | 8548909099 |  |  | 234998 | 299622.45
| VW3A4706 | Hajtások, szervohajtások | Bemeneti EMC szűrő IP20 100A |  |  | 1 | DB | 3606480736551 | 8548909099 |  |  | 313331 | 399497.025
| VW3A4707 | Hajtások, szervohajtások | Bemeneti EMC szűrő IP20 160A |  |  | 1 | DB | 3606480736568 | 8548909099 |  |  | 335710 | 428030.25
| VW3A4708 | Hajtások, szervohajtások | Bemeneti EMC szűrő IP20 200A |  |  | 1 | DB | 3606480736575 | 8548909099 |  |  | 366597 | 467411.175
| VW3A4709 | Hajtások, szervohajtások | Bemeneti EMC szűrő IP20 230A |  |  | 1 | DB | 3606480736582 | 8548909099 |  |  | 525947 | 670582.425
| VW3A4710 | Hajtások, szervohajtások | Bemeneti EMC szűrő IP20 300A |  |  | 1 | DB | 3606480736599 | 8548909099 |  |  | 557281 | 710533.275
S9VW3A5101 | VW3A5101 | Hajtások, szervohajtások | Motor fojtó 12A |  | * | 1 | DB | 3389118065895 | 8504509590 |  |  | 51297 | 65403.675
S9VW3A5102 | VW3A5102 | Hajtások, szervohajtások | Motor fojtó 48A |  | * | 1 | DB | 3389118065901 | 8504509590 |  |  | 78082 | 99554.55
S9VW3A5103 | VW3A5103 | Hajtások, szervohajtások | Motor fojtó 90A |  | * | 1 | DB | 3389118065918 | 8504509590 |  |  | 114434 | 145903.35
| VW3A5104 | Hajtások, szervohajtások | Motor fojtó 215A (x3) |  | * | 1 | DB | 3389118065727 | 8504509590 |  |  | 167708 | 213827.7
| VW3A5105 | Hajtások, szervohajtások | Motor fojtó 314A (X3) IP00 |  | * | 1 | DB | 3389119201520 | 8504509590 |  |  | 351278 | 447879.45
| VW3A5106 | Hajtások, szervohajtások | Motor fojtó 481A (X3) IP00 |  |  | 1 | DB | 3389119201537 | 8504509590 |  |  | 883890 | 1126959.75
| VW3A5107 | Hajtások, szervohajtások | Motor fojtó 759A (X3) IP00 |  |  | 1 | DB | 3389119201544 | 8504509590 |  |  | 684755 | 873062.625
| VW3A5108 | Hajtások, szervohajtások | Motor fojtó 1188A (X3) IP00 |  |  | 1 | DB | 3389119201551 | 8504509590 |  |  | 1051386 | 1340517.15
| VW3A5201 | Hajtások, szervohajtások | Szinuszos szűrő 11A |  | * | 1 | DB | 3389118070318 | 8504901899 |  |  | 201058 | 256348.95
S9VW3A5202 | VW3A5202 | Hajtások, szervohajtások | Szinuszos szűrő 16A |  |  | 1 | DB | 3389118070325 | 8504909990 |  |  | 249316 | 317877.9
| VW3A5203 | Hajtások, szervohajtások | Szinuszos szűrő 33A |  |  | 1 | DB | 3389118070332 | 8504901899 |  |  | 411707 | 524926.425
| VW3A5209 | Hajtások, szervohajtások | Szinuszos szűrő 400A |  |  | 1 | DB | 3389119201605 | 8504909990 |  |  | 2619070 | 3339314.25
| VW3A5210 | Hajtások, szervohajtások | Szinuszos szűrő 600A IP00 |  |  | 1 | DB | 3389119201612 | 8504909990 |  |  | 5217265 | 6652012.875
| VW3A5211 | Hajtások, szervohajtások | Szinuszos szűrő 1200A IP00 |  |  | 1 | DB | 3389119201629 | 8504909990 |  |  | 8713989 | 11110335.975
| VW3A5301 | Hajtások, szervohajtások | Motor oldali fojtó IP20 5A |  |  | 1 | DB | 3606480736681 | 8548909099 |  |  | 70146 | 89436.15
| VW3A5302 | Hajtások, szervohajtások | Motor oldali fojtó IP20 15A |  |  | 1 | DB | 3606480736698 | 8548909099 |  |  | 97642 | 124493.55
| VW3A5303 | Hajtások, szervohajtások | Motor oldali fojtó IP20 20A |  |  | 1 | DB | 3606480736704 | 8548909099 |  |  | 105231 | 134169.525
| VW3A5304 | Hajtások, szervohajtások | Motor oldali fojtó IP20 50A |  |  | 1 | DB | 3606480736711 | 8548909099 |  |  | 169198 | 215727.45
| VW3A5305 | Hajtások, szervohajtások | Motor oldali fojtó IP20 95A |  |  | 1 | DB | 3606480736728 | 8548909099 |  |  | 292405 | 372816.375
| VW3A5306 | Hajtások, szervohajtások | Motor oldali fojtó IP20 180A |  |  | 1 | DB | 3606480736735 | 8548909099 |  |  | 224188 | 285839.7
| VW3A5307 | Hajtások, szervohajtások | Motor oldali fojtó IP20 300A |  |  | 1 | DB | 3606480736742 | 8548909099 |  |  | 306320 | 390558
| VW3A5401 | Hajtások, szervohajtások | OUTPUT SINUS SZŰRŐ IP20 5A |  |  | 1 | DB | 3606480736803 | 8548909099 |  |  | 148049 | 188762.475
| VW3A5402 | Hajtások, szervohajtások | Kimeneti szinuszszűrő IP20, 15A, ATV Process |  |  | 1 | DB | 3606480736810 | 8548909099 |  |  | 178716 | 227862.9
| VW3A5403 | Hajtások, szervohajtások | Kimeneti szinuszszűrő IP20, 25A, ATV Process |  |  | 1 | DB | 3606480736827 | 8548909099 |  |  | 226068 | 288236.7
| VW3A5404 | Hajtások, szervohajtások | Kimeneti szinusz szűrő IP20 50A |  |  | 1 | DB | 3606480736834 | 8548909099 |  |  | 391037 | 498572.175
| VW3A5405 | Hajtások, szervohajtások | Kimeneti szinusz szűrő IP20 95A |  |  | 1 | DB | 3606480736841 | 8548909099 |  |  | 700897 | 893643.675
| VW3A5406 | Hajtások, szervohajtások | Kimeneti szinusz szűrő IP20 180A |  |  | 1 | DB | 3606480736858 | 8548909099 |  |  | 986755 | 1258112.625
| VW3A5407 | Hajtások, szervohajtások | Kimeneti szinusz szűrő IP20 300A |  |  | 1 | DB | 3606480736865 | 8548909099 |  |  | 1787159 | 2278627.725
S9VW3A58101 | VW3A58101 | Hajtások, szervohajtások | ATV58 kezelői terminál |  | * | 1 | DB | 3389110860733 | 8504909990 |  |  | 63740 | 81268.5
| VW3A58451 | Hajtások, szervohajtások | ATV58 kimeneti szürő ATV58-hoz |  |  | 1 | DB | 3389110860917 | 8504909990 |  |  | 196658 | 250738.95
| VW3A58452 | Hajtások, szervohajtások | ATV58 kimeneti szűrő ATV58-hoz |  |  | 1 | DB | 3389110860924 | 8504909990 |  |  | 204523 | 260766.825
| VW3A58453 | Hajtások, szervohajtások | ATV58 kimeneti szűrő ATV58-hoz |  |  | 1 | DB | 3389110860931 | 8504909990 |  |  | 300494 | 383129.85
| VW3A58501 | Hajtások, szervohajtások | ATV58 hálózati fojtótekercs ATV frekv.váltóhoz |  |  | 1 | DB | 3389110860948 | 8504909990 |  |  | 89545 | 114169.875
| VW3A58502 | Hajtások, szervohajtások | ATV58 vonali fojtó ATV 58-hoz |  |  | 1 | DB | 3389110860955 | 8504409090 |  |  | 105987 | 135133.425
| VW3A58701 | Hajtások, szervohajtások | ATV58 fékező modul ATV58-hoz |  |  | 1 | DB | 3389110860962 | 8504909990 |  |  | 65871 | 83985.525
| VW3A7101 | Hajtások, szervohajtások | Fékmodul 200KW 300HP |  |  | 1 | DB | 3389119201636 | 8504909990 |  |  | 1363090 | 1737939.75
| VW3A7102 | Hajtások, szervohajtások | Fékmodul 400KW 600HP |  |  | 1 | DB | 3389119201643 | 8504909990 |  |  | 3036917 | 3872069.175
| VW3A7201 | Hajtások, szervohajtások | Energia visszatápláló 400V 7KW |  |  | 1 | DB | 3389119204699 | 8473308000 |  |  | 1471581 | 1876265.775
| VW3A7202 | Hajtások, szervohajtások | Energia visszatápláló 400V 13KW |  |  | 1 | DB | 3389119204705 | 8473308000 |  |  | 1597311 | 2036571.525
| VW3A7203 | Hajtások, szervohajtások | Energia visszatápláló 400V 22kW |  |  | 1 | DB | 3389119204712 | 8473302000 |  |  | 1798762 | 2293421.55
| VW3A7204 | Hajtások, szervohajtások | Energia visszatápláló 400V 33KW |  |  | 1 | DB | 3389119204729 | 8473302000 |  |  | 2205944 | 2812578.6
| VW3A7205 | Hajtások, szervohajtások | Energia visszatápláló 400V 45KW |  |  | 1 | DB | 3389119204736 | 8473308000 |  |  | 2580271 | 3289845.525
| VW3A7206 | Hajtások, szervohajtások | Energia visszatápláló 400V kW |  |  | 1 | DB | 3389119204743 | 8473308000 |  |  | 3010315 | 3838151.625
| VW3A7207 | Hajtások, szervohajtások | Energia visszatápláló 400V 90kW |  |  | 1 | DB | 3389119204750 | 8473302000 |  |  | 3607527 | 4599596.925
| VW3A7208 | Hajtások, szervohajtások | Energia visszatápláló 400V kW |  |  | 1 | DB | 3389119204767 | 8473308000 |  |  | 4171863 | 5319125.325
| VW3A7209 | Hajtások, szervohajtások | Energia visszatápláló 400V 160KW |  |  | 1 | DB | 3389119204774 | 8504909990 |  |  | 5426283 | 6918510.825
| VW3A7210 | Hajtások, szervohajtások | Energia visszatápláló 400V 200KW |  |  | 1 | DB | 3389119204781 | 8504909990 |  |  | 6232080 | 7945902
| VW3A7211 | Hajtások, szervohajtások | Energia visszatápláló 400V 250KW |  |  | 1 | DB | 3389119204798 | 8473308000 |  |  | 7352200 | 9374055
| VW3A7212 | Hajtások, szervohajtások | Energia visszatápláló 400V ..KW |  |  | 1 | DB | 3389119204804 | 8473302000 |  |  | 8238012 | 10503465.3
| VW3A7250 | Hajtások, szervohajtások | AFE visszatápláló 400V 120KW |  |  | 1 | DB | 3606480215933 | 8504409090 |  |  | 2899851 | 3697310.025
| VW3A7251 | Hajtások, szervohajtások | AFE visszatápláló 400V 145KW |  |  | 1 | DB | 3606480215940 | 8504409090 |  |  | 3400325 | 4335414.375
| VW3A7252 | Hajtások, szervohajtások | AFE visszatápláló 400V 175KW |  |  | 1 | DB | 3606480215957 | 8504409090 |  |  | 4543053 | 5792392.575
| VW3A7253 | Hajtások, szervohajtások | AFE visszatápláló 400V 240KW |  |  | 1 | DB | 3606480215964 | 8504409090 |  |  | 5031284 | 6414887.1
| VW3A7254 | Hajtások, szervohajtások | AFE visszatápláló 400V 275KW |  |  | 1 | DB | 3606480215971 | 8504409090 |  |  | 5812303 | 7410686.325
| VW3A7255 | Hajtások, szervohajtások | AFE visszatápláló 400V 340KW |  |  | 1 | DB | 3606480215988 | 8504409090 |  |  | 6325961 | 8065600.275
| VW3A7256 | Hajtások, szervohajtások | AFE visszatápláló 400V 430KW |  |  | 1 | DB | 3606480215995 | 8504409090 |  |  | 7060820 | 9002545.5
| VW3A7257 | Hajtások, szervohajtások | AFE visszatápláló 400V 540KW |  |  | 1 | DB | 3606480216008 | 8504409090 |  |  | 10056044 | 12821456.1
| VW3A7258 | Hajtások, szervohajtások | AFE visszatápláló 400V 675KW |  |  | 1 | DB | 3606480216015 | 8504409090 |  |  | 11988576 | 15285434.4
| VW3A7260 | Hajtások, szervohajtások | AFE szűrő modul 400V 120KW 180A |  |  | 1 | DB | 3606480216022 | 8504408190 |  |  | 2132188 | 2718539.7
| VW3A7261 | Hajtások, szervohajtások | AFE szűrő modul 400V 175KW 255A |  |  | 1 | DB | 3606480216039 | 8504408190 |  |  | 2389781 | 3046970.775
| VW3A7262 | Hajtások, szervohajtások | AFE szűrő modul 400V 340KW 495A |  |  | 1 | DB | 3606480216046 | 8504408190 |  |  | 2673125 | 3408234.375
| VW3A7264 | Hajtások, szervohajtások | AFE szűrő modul 690V 430kW 360A |  |  | 1 | DB | 3606480215902 | 8548909099 |  |  | 3751697 | 4783413.675
| VW3A7265 | Hajtások, szervohajtások | AFE fojtó 400V 120KW 180A |  |  | 1 | DB | 3606480216053 | 8504509590 |  |  | 861569 | 1098500.475
| VW3A7266 | Hajtások, szervohajtások | AFE fojtó 400V 175KW 255A |  |  | 1 | DB | 3606480216060 | 8504509590 |  |  | 931290 | 1187394.75
| VW3A7267 | Hajtások, szervohajtások | AFE fojtó 400V 340KW 495A |  |  | 1 | DB | 3606480216077 | 8504509590 |  |  | 1190260 | 1517581.5
| VW3A7269 | Hajtások, szervohajtások | AFE fojtó 690V 430kW 360A |  |  | 1 | DB | 3606480215926 | 8504509590 |  |  | 1712901 | 2183948.775
| VW3A7273 | Hajtások, szervohajtások | AFE visszatápláló 690V 275kW |  |  | 1 | DB | 3606480215834 | 8504408490 |  |  | 8427481 | 10745038.275
| VW3A7276 | Hajtások, szervohajtások | AFE visszatápláló 690V 540kW |  |  | 1 | DB | 3606480215865 | 8504408490 |  |  | 17167328 | 21888343.2
| VW3A7601R07 | Hajtások, szervohajtások | Fékellenállás, 10ohm, 400W, 0,75m |  |  | 1 | DB | 3389119207089 | 8504909990 |  |  | 80123 | 102156.825
| VW3A7601R20 | Hajtások, szervohajtások | Lexium 05 Fékellenállás, 10ohm, 400W, 2m |  |  | 1 | DB | 3389119207096 | 8504909990 |  |  | 90805 | 115776.375
| VW3A7601R30 | Hajtások, szervohajtások | Lexium 05 Fékellenállás, 10ohm, 400W, 3m |  |  | 1 | DB | 3389119207102 | 8504909990 |  |  | 98818 | 125992.95
| VW3A7602R07 | Hajtások, szervohajtások | Fékellenállás, 27ohm, 100W, 0,75m |  | * | 1 | DB | 3389119207119 | 8504909990 |  |  | 53418 | 68107.95
| VW3A7602R20 | Hajtások, szervohajtások | Lexium 05 fékellenállás, 27ohm, 100W, 2m |  |  | 1 | DB | 3389119207126 | 8504909990 |  |  | 64099 | 81726.225
| VW3A7603R07 | Hajtások, szervohajtások | Fékellenállás, 27ohm/50W, 0,75m |  |  | 1 | DB | 3389119207140 | 8504909990 |  |  | 60094 | 76619.85
| VW3A7603R30 | Hajtások, szervohajtások | Fékellenállás, 27ohm/50W, 3m |  |  | 1 | DB | 3389119207164 | 8504909990 |  |  | 77456 | 98756.4
| VW3A7604R07 | Hajtások, szervohajtások | Fékellenállás, 27ohm/100W, 0,75m |  |  | 1 | DB | 3389119207171 | 8504909990 |  |  | 85002 | 108377.55
| VW3A7604R20 | Hajtások, szervohajtások | Lexium 05 fékellenállás, 27ohm, 400W, 2m |  |  | 1 | DB | 3389119207188 | 8504909990 |  |  | 90805 | 115776.375
| VW3A7604R30 | Hajtások, szervohajtások | Fékellenállás, 27ohm/100W, 3m |  |  | 1 | DB | 3389119207195 | 8504909990 |  |  | 98818 | 125992.95
| VW3A7605R07 | Hajtások, szervohajtások | Fékellenállás, 72ohm/25W, 0,75m |  |  | 1 | DB | 3389119207201 | 8504909990 |  |  | 53418 | 68107.95
| VW3A7606R07 | Hajtások, szervohajtások | Fékellenállás, 72ohm/50W, 0,75m |  |  | 1 | DB | 3389119207232 | 8504909990 |  |  | 60094 | 76619.85
| VW3A7606R20 | Hajtások, szervohajtások | Lexium 05 fékellenállás, 72ohm, 200W, 2m |  |  | 1 | DB | 3389119207249 | 8504909990 |  |  | 70781 | 90245.775
| VW3A7606R30 | Hajtások, szervohajtások | Fékellenállás, 72ohm/50W, 3m |  |  | 1 | DB | 3389119207256 | 8504909990 |  |  | 77456 | 98756.4
| VW3A7607R07 | Hajtások, szervohajtások | Fékellenállás, 72ohm, 400W, 0,75m |  |  | 1 | DB | 3389119207263 | 8504909990 |  |  | 80123 | 102156.825
| VW3A7607R20 | Hajtások, szervohajtások | Lexium 05 fékellenállás, 72ohm, 400W, 2m |  |  | 1 | DB | 3389119207270 | 8504909990 |  |  | 90805 | 115776.375
| VW3A7607R30 | Hajtások, szervohajtások | Lexium 05 fékellenállás, 72ohm, 400W, 3m |  |  | 1 | DB | 3389119207287 | 8504909990 |  |  | 98818 | 125992.95
| VW3A7701 | Hajtások, szervohajtások | Fékellenállás normál 100 ohm 50W |  | * | 1 | DB | 3389118065734 | 8504901899 |  |  | 36687 | 46775.925
| VW3A7702 | Hajtások, szervohajtások | Fékellenállás normál 60 ohm 100W |  | * | 1 | DB | 3389118065741 | 8504901899 |  |  | 43195 | 55073.625
| VW3A7703 | Hajtások, szervohajtások | Fékellenállás normál 28 ohm 200W |  | * | 1 | DB | 3389118065758 | 8504901899 |  |  | 82363 | 105012.825
| VW3A7704 | Hajtások, szervohajtások | Fékellenállás normál 15 ohm 1000W |  | * | 1 | DB | 3389118065765 | 8504901899 |  |  | 155811 | 198659.025
| VW3A7705 | Hajtások, szervohajtások | Fékellenállás normál 10 ohm 1000W |  |  | 1 | DB | 3389118065772 | 8504901899 |  |  | 126061 | 160727.775
| VW3A7707 | Hajtások, szervohajtások | Fékellenállás normál 5 ohm 1000W |  |  | 1 | DB | 3389118065925 | 8504901899 |  |  | 155811 | 198659.025
| VW3A7710 | Hajtások, szervohajtások | Fékellenállás normál 2,75OHM 25KW |  |  | 1 | DB | 3389119201650 | 8504909990 |  |  | 838971 | 1069688.025
| VW3A7711 | Hajtások, szervohajtások | Fékellenállás normál 2,1OHM 37KW |  |  | 1 | DB | 3389119201667 | 8504909990 |  |  | 956011 | 1218914.025
| VW3A7712 | Hajtások, szervohajtások | Fékellenállás normál 2,1OHM 44KW |  |  | 1 | DB | 3389119201674 | 8504909990 |  |  | 1097690 | 1399554.75
| VW3A7715 | Hajtások, szervohajtások | Fékellenállás normál 1,05OHM 56KW |  |  | 1 | DB | 3389119201704 | 8504909990 |  |  | 1331759 | 1697992.725
| VW3A7716 | Hajtások, szervohajtások | Fékellenállás normál 1,05OHM 75KW |  |  | 1 | DB | 3389119201711 | 8504909990 |  |  | 1645912 | 2098537.8
| VW3A7717 | Hajtások, szervohajtások | Fékellenállás normál 0,7OHM 112KW |  |  | 1 | DB | 3389119201728 | 8533290000 |  |  | 2499668 | 3187076.7
| VW3A7723 | Hajtások, szervohajtások | Fékellenállás 100Ohm 32W |  | * | 1 | DB | 3606480075827 | 8504909990 |  |  | 37002 | 47177.55
| VW3A7724 | Hajtások, szervohajtások | Fékellenállás 68Ohm 32W |  |  | 1 | DB | 3606480075834 | 8543709099 |  |  | 73262 | 93409.05
| VW3A7725 | Hajtások, szervohajtások | Fékellenállás |  |  | 1 | DB | 3606485207148 | 8543709099 |  |  | 35885 | 45753.375
| VW3A7801 | Hajtások, szervohajtások | Fékellenállás emeléshez 100 ohm 1,6kW |  | * | 1 | DB | 3389119200622 | 8504901899 |  |  | 198802 | 253472.55
| VW3A7802 | Hajtások, szervohajtások | Fékellenállás emeléshez 60 ohm 5,6kW |  |  | 1 | DB | 3389119200639 | 8533290000 |  |  | 278466 | 355044.15
| VW3A7803 | Hajtások, szervohajtások | Fékellenállás emeléshez 25 ohm 9,8kW |  | * | 1 | DB | 3389119200646 | 8533409000 |  |  | 335767 | 428102.925
| VW3A7804 | Hajtások, szervohajtások | Fékellenállás emeléshez 14 ohm 22,4kW |  | * | 1 | DB | 3389119200653 | 8504901899 |  |  | 584068 | 744686.7
| VW3A7805 | Hajtások, szervohajtások | Fékellenállás emeléshez 8,1 ohm 44kW |  |  | 1 | DB | 3389119200660 | 8533100000 |  |  | 869571 | 1108703.025
| VW3A7806 | Hajtások, szervohajtások | Fékellenállás emeléshez 4,2 ohm 62kW |  |  | 1 | DB | 3389119200677 | 8533290000 |  |  | 1082693 | 1380433.575
| VW3A7807 | Hajtások, szervohajtások | Fékellenállás emeléshez 3,5 ohm 19,5kW |  |  | 1 | DB | 3389119200684 | 8533290000 |  |  | 583869 | 744432.975
| VW3A7811 | Hajtások, szervohajtások | Fékellenállás emeléshez 2,75OHM 56KW |  |  | 1 | DB | 3389119201766 | 8504909990 |  |  | 1309583 | 1669718.325
| VW3A7812 | Hajtások, szervohajtások | Fékellenállás emeléshez 2,1OHM 75KW |  |  | 1 | DB | 3389119201773 | 8504909990 |  |  | 1730919 | 2206921.725
| VW3A7813 | Hajtások, szervohajtások | Fékellenállás emeléshez 2,1OHM 112KW |  |  | 1 | DB | 3389119201780 | 8504909990 |  |  | 2426981 | 3094400.775
| VW3A7814 | Hajtások, szervohajtások | Fékellenállás emeléshez 1,05OHM 112KW |  |  | 1 | DB | 3389119201797 | 8504909990 |  |  | 2603157 | 3319025.175
| VW3A7815 | Hajtások, szervohajtások | Fékellenállás emeléshez 1,05OHM 150KW |  |  | 1 | DB | 3389119201803 | 8504909990 |  |  | 3247478 | 4140534.45
| VW3A7816 | Hajtások, szervohajtások | Fékellenállás emeléshez 0,7OHM 225KW |  |  | 1 | DB | 3389119201810 | 8504909990 |  |  | 4754177 | 6061575.675
| VW3A8104 | Hajtások, szervohajtások | Power Suite beállító, archiváló, monitorozó szoftver ATS/ATV/L*M-hez |  |  | 1 | DB | 3389110804089 | 8523499000 |  |  | 9342 | 11911.05
| VW3A8105 | Hajtások, szervohajtások | Szoftver upgrade előző verziójú Power Suite szoftverhez |  |  | 1 | DB | 3389110965759 | 8523499000 |  |  | 7260 | 9256.5
| VW3A8106 | Hajtások, szervohajtások | Csatlakozó készlet PC-hez |  | * | 1 | DB | 3389110804102 | 8544429090 |  |  | 37083 | 47280.825
| VW3A8115 | Hajtások, szervohajtások | USB-Bluetooth adapter PC-hez |  |  | 1 | DB | 3389110753219 | 8504409090 |  |  | 41168 | 52489.2
| VW3A8121 | Hajtások, szervohajtások | Multi-Loader konfigurálóeszköz |  |  | 1 | DB | 3606480145346 | 8543709099 |  |  | 121713 | 155184.075
| VW3A8122 | Hajtások, szervohajtások | Flashing kábel |  |  | 1 | DB | 3606480145353 | 8544429090 |  |  | 91600 | 116790
| VW3A8126 | Hajtások, szervohajtások | Kábleklészlet a Multi-Loader eszközhöz |  |  | 1 | DB | 3606480160738 | 8544429090 |  |  | 10432 | 13300.8
| VW3A8306 | Hajtások, szervohajtások | Modbus kábel RJ45 / SUB-D15 3m |  |  | 1 | DB | 3389110250886 | 8544429090 |  |  | 13684 | 17447.1
| VW3A83062 | Hajtások, szervohajtások | Unitelway / Modbus kábel |  |  | 1 | DB | 3389118070448 | 8544429090 |  |  | 12415 | 15829.125
| VW3A8306D30 | Hajtások, szervohajtások | Modbus kábel RJ45-csupasz vég 3m |  | * | 1 | DB | 3389110269468 | 8544429090 |  |  | 12697 | 16188.675
| VW3A8306DRC | Hajtások, szervohajtások | Modbus RC lezáró sorkapocshoz |  | * | 2 | DB | 3389110400564 | 8504409090 |  |  | 10020 | 12775.5
| VW3A8306R | Hajtások, szervohajtások | Modbus vonal lezáró RJ45 |  | * | 1 | DB | 3389110400540 | 8504909990 |  |  | 2577 | 3285.675
| VW3A8306R03 | Hajtások, szervohajtások | Kábelkészletek Modbus komm., 0,3m |  | * | 1 | DB | 3389110250879 | 8544429090 |  |  | 887 | 1130.925
| VW3A8306R10 | Hajtások, szervohajtások | Kábelkészletek Modbus komm., 1m |  | * | 1 | DB | 3389110250831 | 8544429090 |  |  | 1317 | 1679.175
S9VW3A8306R3 | VW3A8306R30 | Hajtások, szervohajtások | Kábelkészletek Modbus komm., 3m |  | * | 1 | DB | 3389110250794 | 8544429090 |  |  | 3405 | 4341.375
| VW3A8306RC | Hajtások, szervohajtások | Modbus vonallezáró |  | * | 1 | DB | 3389110400533 | 8504409090 |  |  | 1272 | 1621.8
| VW3A8306TF03 | Hajtások, szervohajtások | Modbus T-elágazó doboz, 0,3m |  | * | 1 | DB | 3389110400519 | 8544421000 |  |  | 3364 | 4289.1
S9VW3A8306TF | VW3A8306TF10 | Hajtások, szervohajtások | Modbus T-elágazó doboz, 1m |  | * | 1 | DB | 3389110400526 | 8544429090 |  |  | 3624 | 4620.6
| VW3A9101 | Hajtások, szervohajtások | IP21 szerelvény készlet S2 méret |  |  | 1 | DB | 3389119200905 | 8504909990 |  |  | 56296 | 71777.4
| VW3A9102 | Hajtások, szervohajtások | IP21 szerelvény készlet S3 méret |  |  | 1 | DB | 3389119200912 | 8504909990 |  |  | 56296 | 71777.4
| VW3A9103 | Hajtások, szervohajtások | IP21 szerelvény készlet S4 méret |  |  | 1 | DB | 3389119200929 | 8504909990 |  |  | 59518 | 75885.45
| VW3A9104 | Hajtások, szervohajtások | IP21 szerelvény készlet S5A méret |  |  | 1 | DB | 3389119200936 | 8504909990 |  |  | 67212 | 85695.3
| VW3A9105 | Hajtások, szervohajtások | IP21 szerelvény készlet S5B méret |  |  | 1 | DB | 3389119200943 | 8504909990 |  |  | 74192 | 94594.8
| VW3A9106 | Hajtások, szervohajtások | IP21 szerelvény készlet S6 méret |  |  | 1 | DB | 3389119200950 | 8504909990 |  |  | 74192 | 94594.8
| VW3A9107 | Hajtások, szervohajtások | IP21 szerelvény készlet S7A méret |  |  | 1 | DB | 3389119200967 | 8504909990 |  |  | 74103 | 94481.325
| VW3A9108 | Hajtások, szervohajtások | IP21 szerelvény készlet S7B-8 méret |  |  | 1 | DB | 3389119200974 | 8504909990 |  |  | 96021 | 122426.775
| VW3A9109 | Hajtások, szervohajtások | IP31-es készlet frekvenciaváltóhoz |  |  | 1 | DB | 3389119201834 | 8473308000 |  |  | 161490 | 205899.75
| VW3A9110 | Hajtások, szervohajtások | IP31-es szerelvény készlet frekvenciaváltóhoz |  |  | 1 | DB | 3389119201841 | 8473302000 |  |  | 219740 | 280168.5
| VW3A9113 | Hajtások, szervohajtások | IP31-es készlet frekvenciaváltóhoz |  |  | 1 | DB | 3389119201872 | 8473308000 |  |  | 365436 | 465930.9
| VW3A9201 | Hajtások, szervohajtások | Szerelvény készlet NEMA 1-nek való megfeleléshez S2 |  |  | 1 | DB | 3389119200813 | 8504909990 |  |  | 27996 | 35694.9
| VW3A9202 | Hajtások, szervohajtások | Szerelvény készlet NEMA 1-nek való megfeleléshez S3 |  |  | 1 | DB | 3389119200820 | 8504909990 |  |  | 34662 | 44194.05
| VW3A9203 | Hajtások, szervohajtások | Szerelvény készlet NEMA 1-nek való megfeleléshez S4 |  |  | 1 | DB | 3389119200837 | 8504909990 |  |  | 31288 | 39892.2
| VW3A9204 | Hajtások, szervohajtások | Szerelvény készlet NEMA 1-nek való megfeleléshez S5A |  |  | 1 | DB | 3389119200844 | 8504909990 |  |  | 31288 | 39892.2
| VW3A9205 | Hajtások, szervohajtások | Szerelvény készlet NEMA 1-nek való megfeleléshez S5B |  |  | 1 | DB | 3389119200851 | 8504909990 |  |  | 38738 | 49390.95
| VW3A9206 | Hajtások, szervohajtások | Szerelvény készlet NEMA 1-nek való megfeleléshez S6 |  |  | 1 | DB | 3389119200868 | 8504909990 |  |  | 44697 | 56988.675
| VW3A9207 | Hajtások, szervohajtások | Szerelvény készlet NEMA 1-nek való megfeleléshez S7A |  |  | 1 | DB | 3389119200875 | 8504909990 |  |  | 40781 | 51995.775
| VW3A9208 | Hajtások, szervohajtások | Szerelvény készlet NEMA 1-nek való megfeleléshez S8 |  |  | 1 | DB | 3389119200882 | 8504909990 |  |  | 49405 | 62991.375
| VW3A9406 | Hajtások, szervohajtások | Verélőegység ventillátor kit ATV61/71-hez |  |  | 1 | DB | 3389119200790 | 8504909990 |  |  | 21408 | 27295.2
| VW3A9407 | Hajtások, szervohajtások | Verélőegység ventillátor kit ATV61/71-hez |  |  | 1 | DB | 3389119200806 | 8504909990 |  |  | 22478 | 28659.45
| VW3A9501 | Hajtások, szervohajtások | Készlet süllyesztett házba való építéshez, S2 |  |  | 1 | DB | 3389119200707 | 8504909990 |  |  | 65871 | 83985.525
| VW3A9502 | Hajtások, szervohajtások | Készlet süllyesztett házba való építéshez, S3 |  |  | 1 | DB | 3389119200714 | 8504909990 |  |  | 65871 | 83985.525
S9VW3A9503 | VW3A9503 | Hajtások, szervohajtások | Készlet süllyesztett házba való építéshez, S4 |  | * | 1 | DB | 3389119200721 | 8504909990 |  |  | 65871 | 83985.525
| VW3A9504 | Hajtások, szervohajtások | Készlet süllyesztett házba való építéshez, S5 |  |  | 1 | DB | 3389119200738 | 8504909990 |  |  | 65871 | 83985.525
S9VW3A9505 | VW3A9505 | Hajtások, szervohajtások | Készlet süllyesztett házba való építéshez, S5 |  | * | 1 | DB | 3389119200745 | 8504909990 |  |  | 82340 | 104983.5
| VW3A9506 | Hajtások, szervohajtások | Készlet süllyesztett házba való építéshez, S6 |  |  | 1 | DB | 3389119200752 | 8504909990 |  |  | 82340 | 104983.5
| VW3A9507 | Hajtások, szervohajtások | Készlet süllyesztett házba való építéshez, S7A |  | * | 1 | DB | 3389119200769 | 8538909999 |  |  | 82340 | 104983.5
| VW3A9508 | Hajtások, szervohajtások | Készlet süllyesztett házba való építéshez, S7B |  |  | 1 | DB | 3389119200776 | 8504909990 |  |  | 82340 | 104983.5
S9VW3A9509 | VW3A9509 | Hajtások, szervohajtások | Készlet süllyesztett házba való építéshez, S8 |  | * | 1 | DB | 3389119200783 | 8504909990 |  |  | 82340 | 104983.5
| VW3A9510 | Hajtások, szervohajtások | Készlet süllyesztett házba való építéshez |  |  | 1 | DB | 3389119201995 | 8504909990 |  |  | 149272 | 190321.8
| VW3A9511 | Hajtások, szervohajtások | Készlet süllyesztett házba való építéshez |  |  | 1 | DB | 3389119202008 | 8504909990 |  |  | 148214 | 188972.85
| VW3A9512 | Hajtások, szervohajtások | Készlet süllyesztett házba való építéshez |  |  | 1 | DB | 3389119202015 | 8504909990 |  |  | 181149 | 230964.975
| VW3A9513 | Hajtások, szervohajtások | Készlet süllyesztett házba való építéshez |  |  | 1 | DB | 3389119202022 | 8504909990 |  |  | 181149 | 230964.975
| VW3A9514 | Hajtások, szervohajtások | Készlet süllyesztett házba való építéshez |  |  | 1 | DB | 3389119202039 | 8504909990 |  |  | 181149 | 230964.975
| VW3A9515 | Hajtások, szervohajtások | Készlet süllyesztett házba való építéshez |  |  | 1 | DB | 3389119202046 | 8504909990 |  |  | 181149 | 230964.975
| VW3A9901 | Hajtások, szervohajtások | IP54 alaplemez+tömszelencék |  |  | 1 | DB | 3389118204164 | 8504909990 |  |  | 32939 | 41997.225
| VW3A9902 | Hajtások, szervohajtások | IP54 alaplemez+tömszelencék |  |  | 1 | DB | 3389118204171 | 8504909990 |  |  | 32939 | 41997.225
| VW3A9903 | Hajtások, szervohajtások | IP54 alaplemez+tömszelencék |  |  | 1 | DB | 3389118204188 | 8504909990 |  |  | 32939 | 41997.225
| VW3A9920 | Hajtások, szervohajtások | Adapter a vez.mod. 90° felszereléshez |  |  | 1 | DB | 3606480315596 | 7326909890 |  |  | 4925 | 6279.375
| VW3A9921 | Hajtások, szervohajtások | Tartó a GV2/ATV320B felszereléséhez |  | * | 1 | DB | 3606480315602 | 7326909890 |  |  | 8629 | 11001.975
| VW3AE0212 | Hajtások, szervohajtások | Mágneskapcsoló 2xF400 |  |  | 1 | DB | 3389118371705 | 8504909990 |  |  | 1228323 | 1566111.825
| VW3AE0635 | Hajtások, szervohajtások | Motoroldali fojtó 1190-3 VHP23 |  |  | 1 | DB | 3606485257662 | 8504509590 |  |  | 584056 | 744671.4
| VW3AE2501 | Hajtások, szervohajtások | 2x Vonali fojtó 620 |  |  | 1 | DB | 3606485257846 | 8504509590 |  |  | 1552245 | 1979112.375
| VW3CANA71 | Hajtások, szervohajtások | CANopen adapter RJ45 / SUB-D9 |  | * | 1 | DB | 3389119200493 | 8538909999 |  |  | 1331 | 1697.025
| VW3CANCARR03 | Hajtások, szervohajtások | CANopen kábelkészlet, 0,3m |  | * | 1 | DB | 3389110667066 | 8544429090 |  |  | 2360 | 3009
| VW3CANCARR1 | Hajtások, szervohajtások | CANopen kábelkészlet, 1m |  | * | 1 | DB | 3389110667073 | 8544499100 |  |  | 2600 | 3315
| VW3CANKCDF180T | Hajtások, szervohajtások | CANopen csatlakozó SUB-D9 anya (vonali ellenállással) |  | * | 1 | DB | 3389118070431 | 8536901000 |  |  | 25362 | 32336.55
| VW3CANTAP2 | Hajtások, szervohajtások | IP 20 CANopen elágazódoboz |  | * | 1 | DB | 3389110667059 | 8504409090 |  |  | 68457 | 87282.675
| VW3G22101 | Hajtások, szervohajtások | Távoli kijelző ATS22 IP54 |  |  | 1 | DB | 3606480179310 | 8537109199 |  |  | 27285 | 34788.375
| VW3G22102 | Hajtások, szervohajtások | Távoli kijelző ATS22 IP65 |  |  | 1 | DB | 3606480179327 | 8537109199 |  |  | 31837 | 40592.175
S9VW3G22400 | VW3G22400 | Hajtások, szervohajtások | Opciós ventilátor ATS22 |  |  | 1 | DB | 3606480214196 | 8414592590 |  |  | 25979 | 33123.225
| VW3G22401 | Hajtások, szervohajtások | Opciós ventilátor ATS22 |  |  | 1 | DB | 3606480214202 | 8414592590 |  |  | 27285 | 34788.375
| VW3G22402 | Hajtások, szervohajtások | Opciós ventilátor ATS22 |  |  | 1 | DB | 3606480214219 | 8414592590 |  |  | 30930 | 39435.75
| VW3G22U400 | Hajtások, szervohajtások | Opciós ventilátor ATS22 |  |  | 1 | DB | 3606480214165 | 8414592590 |  |  | 36385 | 46390.875
| VW3G22U401 | Hajtások, szervohajtások | Opciós ventilátor ATS22 |  |  | 1 | DB | 3606480214172 | 8414592590 |  |  | 38980 | 49699.5
| VW3G22U402 | Hajtások, szervohajtások | Opciós ventilátor ATS22 |  |  | 1 | DB | 3606480214189 | 8414592590 |  |  | 38294 | 48824.85
| VW3G4104 | Hajtások, szervohajtások | Csatlakozó készlet ATSU és TeSysU közé |  |  | 1 | DB | 3389110688474 | 8538909999 |  |  | 1166 | 1486.65
| VW3G48101 | Hajtások, szervohajtások | Kihelyezhető kezelő modul ATS48 |  | * | 1 | DB | 3389110982923 | 8504909990 |  |  | 67942 | 86626.05
| VW3L1B001N01 | Hajtások, szervohajtások | Lexium ipari csatlakozó - Profibus |  |  | 1 | DB | 3606485230733 | 8479908000 |  |  | 50976 | 64994.4
| VW3L1T000R30 | Hajtások, szervohajtások | Kábel TCSMCNAM3M002P-hez |  |  | 1 | DB | 3606480216305 | 8544429090 |  |  | 31094 | 39644.85
| VW3L2B001R30 | Hajtások, szervohajtások | Lexium csatlakozó kit, Profibus 3m |  |  | 1 | DB | 3389118367562 | 8544429090 |  |  | 55523 | 70791.825
| VW3L30001R50 | Hajtások, szervohajtások | Lexium kábel 5m |  |  | 1 | DB | 3389118367586 | 8544429090 |  |  | 19809 | 25256.475
| VW3L40210 | Hajtások, szervohajtások | Lexium csatlakozó 2xI/O, 1xSTO |  |  | 1 | DB | 3389118367821 | 8544429090 |  |  | 49187 | 62713.425
| VW3L50010 | Hajtások, szervohajtások | Lexium csatlakozó 1xSTO |  |  | 1 | DB | 3389118367807 | 8538909999 |  |  | 16941 | 21599.775
| VW3L50200 | Hajtások, szervohajtások | Lexium csatlakozó 2xI/O |  |  | 1 | DB | 3389118367784 | 8536901000 |  |  | 20347 | 25942.425
| VW3L5B000 | Hajtások, szervohajtások | Lexium csatlakozó kit, Profibus |  |  | 1 | DB | 3389118367722 | 8536901000 |  |  | 26438 | 33708.45
| VW3M3101 | Hajtások, szervohajtások | Elosztó az enkóder jeléhez |  |  | 1 | DB | 3389119207805 | 8542391000 |  |  | 67692 | 86307.3
| VW3M3102 | Hajtások, szervohajtások | RS422-es konverter 24Vdc-ről |  |  | 1 | DB | 3389119207812 | 8543900090 |  |  | 45655 | 58210.125
| VW3M3103 | Hajtások, szervohajtások | HBC - rögzítőfék vezérlő |  |  | 1 | DB | 3389119207829 | 8538909189 |  |  | 64741 | 82544.775
| VW3M3301 | Hajtások, szervohajtások | DeviceNet kártya |  |  | 1 | DB | 3606480169731 | 8543709099 |  |  | 51715 | 65936.625
| VW3M3302 | Hajtások, szervohajtások | Lexium 32 IO bővítő modul |  | * | 1 | DB | 3606480409912 | 8543709099 |  |  | 63912 | 81487.8
| VW3M3401 | Hajtások, szervohajtások | Enkóder kártya (resolver) szervóhajtáshoz |  |  | 1 | DB | 3606480169700 | 8543709099 |  |  | 75606 | 96397.65
| VW3M3805R010 | Hajtások, szervohajtások | Caponen kábel 1M, SUB-D 9 "anya" / RJ45 |  | * | 1 | DB | 3389119214599 | 8544429090 |  |  | 14971 | 19088.025
S9VW3M5101R1 | VW3M5101R100 | Hajtások, szervohajtások | Szervomotor kábel, 4x1,5mm2+2x1mm2, 10m |  | * | 1 | DB | 3389119207317 | 8544429090 |  |  | 61998 | 79047.45
| VW3M5101R15 | Hajtások, szervohajtások | Motor kábel 1,5MM2, 1.5M |  | * | 1 | DB | 3606480166594 | 8544429090 |  |  | 29243 | 37284.825
| VW3M5101R150 | Hajtások, szervohajtások | BSH motor kábel 1,5*2 15m |  | * | 1 | DB | 3389119207324 | 8544429090 |  |  | 82001 | 104551.275
| VW3M5101R200 | Hajtások, szervohajtások | Szervomotor kábel, 4x1,5mm2+2x1mm2, 20m |  |  | 1 | DB | 3389119207331 | 8544429090 |  |  | 101983 | 130028.325
| VW3M5101R250 | Hajtások, szervohajtások | BSH motorkábel 25m (4x1.5mm2+2x1mm2) |  |  | 1 | DB | 3389119210812 | 8544429090 |  |  | 146168 | 186364.2
S9VW3M5101R3 | VW3M5101R30 | Hajtások, szervohajtások | Szervomotor kábel, 4x1,5mm2+2x1mm2, 3m |  | * | 1 | DB | 3389119207294 | 8544429090 |  |  | 34020 | 43375.5
| VW3M5101R50 | Hajtások, szervohajtások | BSH motor kábel 1,5*2 5m |  | * | 1 | DB | 3389119207300 | 8544429090 |  |  | 42003 | 53553.825
| VW3M5101R500 | Hajtások, szervohajtások | BSH motorkábel 50m (4x1.5mm2+2x1mm2) |  |  | 1 | DB | 3389118221505 | 8544429090 |  |  | 266644 | 339971.1
| VW3M5102R100 | Hajtások, szervohajtások | Szervomotor kábel, 4x2,5mm2+2x1mm2, 10m |  |  | 1 | DB | 3389119207362 | 8544429090 |  |  | 123510 | 157475.25
| VW3M5102R150 | Hajtások, szervohajtások | BSH motor kábel 2,5*2 15m |  |  | 1 | DB | 3389119207379 | 8544429090 |  |  | 150239 | 191554.725
| VW3M5102R200 | Hajtások, szervohajtások | Szervomotor kábel, 4x2,5mm2+2x1mm2, 20m |  |  | 1 | DB | 3389119207386 | 8544429090 |  |  | 177561 | 226390.275
| VW3M5102R30 | Hajtások, szervohajtások | Szervomotor kábel, 4x2,5mm2+2x1mm2, 3m |  |  | 1 | DB | 3389119207348 | 8544429090 |  |  | 61733 | 78709.575
| VW3M5102R50 | Hajtások, szervohajtások | BSH motor kábel 2,5*2 5m |  |  | 1 | DB | 3389119207355 | 8544429090 |  |  | 89223 | 113759.325
| VW3M5103R100 | Hajtások, szervohajtások | Szervomotor kábel, 4x4mm2+2x1mm2, 10m |  |  | 1 | DB | 3389119207416 | 8544429090 |  |  | 181209 | 231041.475
| VW3M5103R150 | Hajtások, szervohajtások | BSH motor kábel 4*2 15m |  |  | 1 | DB | 3389119207423 | 8544429090 |  |  | 214052 | 272916.3
| VW3M5103R200 | Hajtások, szervohajtások | Szervomotor kábel, 4x4mm2+2x1mm2, 20m |  |  | 1 | DB | 3389119207430 | 8544429090 |  |  | 246813 | 314686.575
| VW3M5103R30 | Hajtások, szervohajtások | Szervomotor kábel, 4x4mm2+2x1mm2, 3m |  |  | 1 | DB | 3389119207393 | 8544429090 |  |  | 103543 | 132017.325
| VW3M5103R50 | Hajtások, szervohajtások | BSH motor kábel 4*2 5m |  |  | 1 | DB | 3389119207409 | 8544429090 |  |  | 134973 | 172090.575
| VW3M8102R15 | Hajtások, szervohajtások | ENCODER kábel M23 - RJ45, 1.5M |  | * | 1 | DB | 3606480166600 | 8544429090 |  |  | 26420 | 33685.5
| VW3M8102R200 | Hajtások, szervohajtások | ENCODER kábel M23 - RJ45, 20M |  | * | 1 | DB | 3606480166655 | 8544429090 |  |  | 58150 | 74141.25
S9VW3M8102R3 | VW3M8102R30 | Hajtások, szervohajtások | ENCODER kábel M23 - RJ45, 3M |  | * | 1 | DB | 3606480166617 | 8544429090 |  |  | 28996 | 36969.9
| VW3M8102R50 | Hajtások, szervohajtások | ENCODER kábel M23 - RJ45, 5M |  | * | 1 | DB | 3606480166624 | 8544429090 |  |  | 32411 | 41324.025
| VW3M8201R05 | Hajtások, szervohajtások | Külső A/B enkóder kábel, 0,5m |  |  | 1 | DB | 3389119207492 | 8544429090 |  |  | 6257 | 7977.675
| VW3M8201R15 | Hajtások, szervohajtások | Külső A/B enkóder kábel, 1,5m |  |  | 1 | DB | 3389119207508 | 8544429090 |  |  | 7118 | 9075.45
| VW3M8201R30 | Hajtások, szervohajtások | Külső A/B enkóder kábel, 3m |  |  | 1 | DB | 3389119207515 | 8544429090 |  |  | 8499 | 10836.225
| VW3M8201R50 | Hajtások, szervohajtások | Külső A/B enkóder kábel, 5m |  |  | 1 | DB | 3389119207522 | 8544429090 |  |  | 10291 | 13121.025
| VW3M8202R05 | Hajtások, szervohajtások | Master/Slave kábel, 0,5m |  |  | 1 | DB | 3389119207539 | 8544429090 |  |  | 80157 | 102200.175
| VW3M8202R15 | Hajtások, szervohajtások | Master/Slave kábel, 1,5m |  |  | 1 | DB | 3389119207546 | 8544429090 |  |  | 81534 | 103955.85
| VW3M8202R30 | Hajtások, szervohajtások | Master/Slave kábel, 3m |  |  | 1 | DB | 3389119207553 | 8544429090 |  |  | 32459 | 41385.225
| VW3M8202R50 | Hajtások, szervohajtások | Master/Slave kábel, 5m |  |  | 1 | DB | 3389119207560 | 8544429090 |  |  | 46796 | 59664.9
| VW3M8209R05 | Hajtások, szervohajtások | Kábel, elosztott ESIM, 0,5m |  |  | 1 | DB | 3389119207690 | 8544429090 |  |  | 19601 | 24991.275
| VW3M8209R15 | Hajtások, szervohajtások | Kábel, elosztott ESIM, 1,5m |  |  | 1 | DB | 3389119207706 | 8544429090 |  |  | 20462 | 26089.05
| VW3M8209R30 | Hajtások, szervohajtások | Kábel, elosztott ESIM, 3m |  |  | 1 | DB | 3389119207713 | 8544429090 |  |  | 21839 | 27844.725
| VW3M8209R50 | Hajtások, szervohajtások | Kábel, elosztott ESIM, 5m |  |  | 1 | DB | 3389119207720 | 8544429090 |  |  | 23637 | 30137.175
| VW3M8212 | Hajtások, szervohajtások | Molex csatlakozó 10 pólusú - CN5 |  |  | 1 | DB | 3389119207782 | 8538909999 |  |  | 13693 | 17458.575
| VW3M8213 | Hajtások, szervohajtások | Molex csatlakozó 12 pólusú - CN2 |  |  | 1 | DB | 3389119207799 | 8538909999 |  |  | 14889 | 18983.475
| VW3P07306R10 | Hajtások, szervohajtások | Modbus kábel 2 RJ LA9P 1m |  |  | 1 | DB | 3389110286571 | 8544429090 |  |  | 11889 | 15158.475
| VW3S8202R15 | Hajtások, szervohajtások | PULSE/DIR., 24V , ÁRNYÉKOLT KÁBEL, 24-PI |  | * | 1 | DB | 3389119224611 | 8544429090 |  |  | 6645 | 8472.375
| VW3SKR100W00200B | Hajtások, szervohajtások | Fékellenállás 100 OHM 0,2KW IP20 |  |  | 1 | DB |  | 8504909990 |  |  | 63275 | 80675.625
| VWA5000D5045W | SXW Lite | Vezetéknélküli ajtókapcsoló |  |  | 1 | DB | 711426070392 | 9032890090 |  |  | 75750 | 96581.25
| VWA5000W5045W | SXW Lite | Vezetéknélküli ablakkapcsoló |  |  | 1 | DB | 711426070408 | 8537109199 |  |  | 75750 | 96581.25
| VWG-PS-EU-1045 | SXW Lite | DC tápegység |  |  | 1 | DB |  | 9032102090 |  |  | 120473 | 153603.075
| VZ0 | Kézi kapcsolókészülékek és jelzőkészülékek | Főérintkező 25A |  | * | 1 | DB | 3389110551853 | 8538909999 |  |  | 2476 | 3156.9
| VZ01 | Kézi kapcsolókészülékek és jelzőkészülékek | Főérintkező 20A |  | * | 1 | DB | 3389110448900 | 8538909999 |  |  | 2347 | 2992.425
S9VZ02 | VZ02 | Kézi kapcsolókészülékek és jelzőkészülékek | Főérintkező 12A |  | * | 1 | DB | 3389110448856 | 8538909999 |  |  | 2227 | 2839.425
| VZ1 | Kézi kapcsolókészülékek és jelzőkészülékek | Főérintkező 32A |  | * | 1 | DB | 3389110551860 | 8538909999 |  |  | 2599 | 3313.725
S9VZ10 | VZ10 | Kézi kapcsolókészülékek és jelzőkészülékek | Védőburkolat bejövő kapcsokhoz 125-175A |  | * | 1 | DB | 3389110552010 | 8538909999 |  |  | 956 | 1218.9
S9VZ11 | VZ11 | Kézi kapcsolókészülékek és jelzőkészülékek | Nulla érintkező 12-40A |  | * | 1 | DB | 3389110551907 | 8538909999 |  |  | 3011 | 3839.025
S9VZ12 | VZ12 | Kézi kapcsolókészülékek és jelzőkészülékek | Nulla érintkező 63-80A |  | * | 1 | DB | 3389110551914 | 8538909999 |  |  | 3948 | 5033.7
S9VZ13 | VZ13 | Kézi kapcsolókészülékek és jelzőkészülékek | Nulla érintkező 125-175A |  | * | 1 | DB | 3389110551921 | 8538909999 |  |  | 8231 | 10494.525
S9VZ14 | VZ14 | Kézi kapcsolókészülékek és jelzőkészülékek | Földkapocs 12-40A |  | * | 1 | DB | 3389110551938 | 8538909999 |  |  | 2964 | 3779.1
S9VZ15 | VZ15 | Kézi kapcsolókészülékek és jelzőkészülékek | Földkapocs 63-80A |  | * | 1 | DB | 3389110551945 | 8538909999 |  |  | 3557 | 4535.175
S9VZ16 | VZ16 | Kézi kapcsolókészülékek és jelzőkészülékek | Földkapocs 125-175A |  | * | 1 | DB | 3389110551952 | 8538909999 |  |  | 5922 | 7550.55
S9VZ17 | VZ17 | Kézi kapcsolókészülékek és jelzőkészülékek | Hosszabbító kar főkapcsolóhoz, 25-40A |  | * | 1 | DB | 3389110552188 | 8538909999 |  |  | 2781 | 3545.775
S9VZ18 | VZ18 | Kézi kapcsolókészülékek és jelzőkészülékek | Hosszabbító kar főkapcsolóhoz, 63-175A |  | * | 1 | DB | 3389110552218 | 8538909999 |  |  | 3406 | 4342.65
| VZ1L015UM17T | Hajtások, szervohajtások | ATV18 hálózati fojtó egyfázisú |  |  | 1 | DB | 3389110890662 | 8504909990 |  |  | 146150 | 186341.25
| VZ1L030U800T | Hajtások, szervohajtások | Hálózati fojtó ATS23-hoz |  |  | 1 | DB | 3389110890679 | 8504909990 |  |  | 174609 | 222626.475
| VZ1L040U600T | Hajtások, szervohajtások | Hálózati fojtó ATS23-hoz |  |  | 1 | DB | 3389110890693 | 8504909990 |  |  | 207362 | 264386.55
| VZ1L070U350T | Hajtások, szervohajtások | Hálózati fojtó ATS23-hoz |  |  | 1 | DB | 3389110890716 | 8504909990 |  |  | 254083 | 323955.825
| VZ1L150U170T | Hajtások, szervohajtások | Hálózati fojtó ATS23-hoz |  |  | 1 | DB | 3389110890730 | 8504909990 |  |  | 350725 | 447174.375
| VZ1L250U100T | Hajtások, szervohajtások | Hálózati fojtó ATS48-hoz |  |  | 1 | DB | 3389110890754 | 8504909990 |  |  | 457446 | 583243.65
| VZ1L325U075T | Hajtások, szervohajtások | Hálózati fojtó ATS23-hoz |  |  | 1 | DB | 3389110890761 | 8504909990 |  |  | 518573 | 661180.575
| VZ1L530U045T | Hajtások, szervohajtások | Hálózati fojtó ATS23-hoz |  |  | 1 | DB | 3389110890778 | 8504909990 |  |  | 670887 | 855380.925
| VZ1LM14U016T | Hajtások, szervohajtások | Hálózati fojtó ATS23-hoz |  |  | 1 | DB | 3389110890815 | 8504909990 |  |  | 1395093 | 1778743.575
| VZ2 | Kézi kapcsolókészülékek és jelzőkészülékek | Főérintkező 40A |  | * | 1 | DB | 3389110551877 | 8538909999 |  |  | 2768 | 3529.2
S9VZ20 | VZ20 | Kézi kapcsolókészülékek és jelzőkészülékek | Segédérintkező blokk (2NY) |  | * | 1 | DB | 3389110551976 | 8538909999 |  |  | 2768 | 3529.2
| VZ208C-15BP01 | Terepi eszközök | VZ208C-15BP 0.25E SU 00 |  |  | 1 | DB |  | 8481109990 |  |  | 18600 | 23715
| VZ208C-15BP02 | Terepi eszközök | VZ208C-15BP 0.4E SU 00 |  |  | 1 | DB |  | 8481109990 |  |  | 18600 | 23715
| VZ208C-15BP03 | Terepi eszközök | VZ208C-15BP 0.6E SU 00 |  |  | 1 | DB |  | 8481109990 |  |  | 18600 | 23715
| VZ208C-15BP04 | Terepi eszközök | VZ208C-15BP 1.0E SU 00 |  |  | 1 | DB |  | 8481109990 |  |  | 18600 | 23715
| VZ208C-15BP05 | Terepi eszközök | VZ208C-15BP 1.6E SU 00 |  |  | 1 | DB |  | 8481109990 |  |  | 18600 | 23715
| VZ208C-20BP07 | Terepi eszközök | VZ208C-20BP 2.5E SU 00 |  |  | 1 | DB |  | 8481109990 |  |  | 26180 | 33379.5
| VZ208E-15BP01 | Terepi eszközök | VZ208E-15BP 0.25E SU 00 |  |  | 1 | DB |  | 8481109990 |  |  | 15616 | 19910.4
| VZ208E-15BP02 | Terepi eszközök | VZ208E-15BP 0.4E SU 00 |  |  | 1 | DB |  | 8481109990 |  |  | 15616 | 19910.4
| VZ208E-15BP03 | Terepi eszközök | VZ208E-15BP 0.6E SU 00 |  |  | 1 | DB |  | 8481109990 |  |  | 15616 | 19910.4
| VZ208E-15BP04 | Terepi eszközök | VZ208E-15BP 1.0E SU 00 |  |  | 1 | DB |  | 8481109990 |  |  | 15616 | 19910.4
| VZ208E-15BP05 | Terepi eszközök | VZ208E-15BP 1.6E SU 00, DN15, Kvs 1.6 |  |  | 1 | DB |  | 8481109990 |  |  | 16445 | 20967.375
| VZ208E-20BP07 | Terepi eszközök | VZ208E-20BP 2.5E SU 00 |  |  | 1 | DB |  | 8481109990 |  |  | 18874 | 24064.35
| VZ208E-20BP08 | Terepi eszközök | VZ208E-20BP 4.0E SU 00 |  |  | 1 | DB |  | 8481109990 |  |  | 33355 | 42527.625
| VZ208E-20BP09 | Terepi eszközök | VZ208E-20BP 6.0E SU 00 |  |  | 1 | DB |  | 8481109990 |  |  | 37873 | 48288.075
| VZ219C-15BP01 | Terepi eszközök | VZ219C-15BP 0.25E SU 00 |  |  | 1 | DB |  | 8481109990 |  |  | 17879 | 22795.725
| VZ219C-15BP02 | Terepi eszközök | VZ219C-15BP 0.4E SU 00 |  |  | 1 | DB |  | 8481109990 |  |  | 17879 | 22795.725
| VZ219C-15BP03 | Terepi eszközök | VZ219C-15BP 0.6E SU 00 |  |  | 1 | DB |  | 8481109990 |  |  | 17879 | 22795.725
| VZ219C-15BP04 | Terepi eszközök | VZ219C-15BP 1.0E SU 00 |  |  | 1 | DB |  | 8481109990 |  |  | 17879 | 22795.725
| VZ219C-15BP05 | Terepi eszközök | VZ219C-15BP 1.6E SU 00 |  |  | 1 | DB |  | 8481109990 |  |  | 17879 | 22795.725
| VZ219C-15BP06 | Terepi eszközök | VZ219C-15BP 2.0E SU 00 |  |  | 1 | DB |  | 8481109990 |  |  | 17879 | 22795.725
| VZ219C-20BP07 | Terepi eszközök | VZ219C-15BP 2.5E SU 00 |  |  | 1 | DB |  | 8481109990 |  |  | 26782 | 34147.05
| VZ219E-15BP01 | Terepi eszközök | VZ219E-15BP 0.25E SU 00 |  |  | 1 | DB |  | 8481109990 |  |  | 16349 | 20844.975
| VZ219E-15BP02 | Terepi eszközök | VZ219E-15BP 0.4E SU 00 |  |  | 1 | DB |  | 8481109990 |  |  | 16349 | 20844.975
| VZ219E-15BP03 | Terepi eszközök | VZ219E-15BP 0.6E SU 00 |  |  | 1 | DB |  | 8481109990 |  |  | 16349 | 20844.975
| VZ219E-15BP04 | Terepi eszközök | VZ219E-15BP 1.0E SU 00 |  |  | 1 | DB |  | 8481109990 |  |  | 16349 | 20844.975
| VZ219E-15BP05 | Terepi eszközök | VZ219E-15BP 1.6E SU 00 |  |  | 1 | DB |  | 8481109990 |  |  | 16349 | 20844.975
| VZ219E-15BP06 | Terepi eszközök | VZ219E-15BP 2.0E SU 00 |  |  | 1 | DB |  | 8481109990 |  |  | 16349 | 20844.975
| VZ219E-20BP07 | Terepi eszközök | VZ219E-20BP 2.5E SU 00 |  |  | 1 | DB |  | 8481109990 |  |  | 20201 | 25756.275
| VZ219E-20BP08 | Terepi eszközök | VZ219E-20BP 4.0E SU 00 |  |  | 1 | DB |  | 8481109990 |  |  | 36482 | 46514.55
| VZ219E-20BP09 | Terepi eszközök | VZ219E-20BP 6.0E SU 00 |  |  | 1 | DB |  | 8481109990 |  |  | 39602 | 50492.55
S9VZ26 | VZ26 | Kézi kapcsolókészülékek és jelzőkészülékek | Védőburkolat kiegészítő pólus bejövő kapcsokhoz 10-40A |  | * | 1 | DB | 3389110552027 | 8538909999 |  |  | 592 | 754.8
| VZ27 | Kézi kapcsolókészülékek és jelzőkészülékek | Védőburkolat kiegészítő pólus bejövő kapcsokhoz 63-80A |  | * | 1 | DB | 3389110552034 | 8538909999 |  |  | 617 | 786.675
S9VZ28 | VZ28 | Kézi kapcsolókészülékek és jelzőkészülékek | Védőburkolat kiegészítő pólus bejövő kapcsokhoz 125-175A |  | * | 1 | DB | 3389110552041 | 8538909999 |  |  | 967 | 1232.925
S9VZ29 | VZ29 | Kézi kapcsolókészülékek és jelzőkészülékek | Védőburkolat segédérintkező bejövő kapcsokhoz |  | * | 1 | DB | 3389110552058 | 8538909999 |  |  | 671 | 855.525
| VZ3 | Kézi kapcsolókészülékek és jelzőkészülékek | Főérintkező 63A |  | * | 1 | DB | 3389110551884 | 8538909999 |  |  | 3557 | 4535.175
| VZ30 | Kézi kapcsolókészülékek és jelzőkészülékek | Hosszabbító kar főkapcsolóhoz, 25-40A |  | * | 1 | DB | 3389110552195 | 8538909999 |  |  | 3008 | 3835.2
| VZ308C-15BP01 | Terepi eszközök | VZ308C-15BP 0.25E SU 00 |  |  | 1 | DB |  | 8481109990 |  |  | 20468 | 26096.7
| VZ308C-15BP02 | Terepi eszközök | VZ308C-15BP 0.4E SU 00 |  |  | 1 | DB |  | 8481109990 |  |  | 20468 | 26096.7
| VZ308C-15BP03 | Terepi eszközök | VZ308C-15BP 0.6E SU 00 |  |  | 1 | DB |  | 8481109990 |  |  | 20468 | 26096.7
| VZ308C-15BP04 | Terepi eszközök | VZ308C-15BP 1.0E SU 00 |  |  | 1 | DB |  | 8481109990 |  |  | 20468 | 26096.7
| VZ308C-15BP05 | Terepi eszközök | VZ308C-15BP 1.6E SU 00 |  |  | 1 | DB |  | 8481109990 |  |  | 20468 | 26096.7
| VZ308C-20BP07 | Terepi eszközök | VZ308C-20BP 2.5E SU 00 |  |  | 1 | DB |  | 8481109990 |  |  | 27643 | 35244.825
| VZ308E-15BP01 | Terepi eszközök | VZ308E-15BP 0.25E SU 00 |  |  | 1 | DB |  | 8481109990 |  |  | 17611 | 22454.025
| VZ308E-15BP02 | Terepi eszközök | VZ308E-15BP 0.4E SU 00 |  |  | 1 | DB |  | 8481109990 |  |  | 17611 | 22454.025
| VZ308E-15BP03 | Terepi eszközök | VZ308E-15BP 0.6E SU 00 |  |  | 1 | DB |  | 8481109990 |  |  | 17611 | 22454.025
| VZ308E-15BP04 | Terepi eszközök | VZ308E-15BP 1.0E SU 00 |  |  | 1 | DB |  | 8481109990 |  |  | 17611 | 22454.025
| VZ308E-15BP05 | Terepi eszközök | VZ308E-15BP 1.6E SU 00 |  |  | 1 | DB |  | 8481109990 |  |  | 17611 | 22454.025
| VZ308E-20BP07 | Terepi eszközök | VZ308E-20BP 2.5E SU 00 |  |  | 1 | DB |  | 8481109990 |  |  | 20867 | 26605.425
| VZ308E-20BP08 | Terepi eszközök | VZ308E-20BP 4.0E SU 00 |  |  | 1 | DB |  | 8481109990 |  |  | 40001 | 51001.275
| VZ308E-20BP09 | Terepi eszközök | VZ308E-20BP 6.0E SU 00 |  |  | 1 | DB |  | 8481109990 |  |  | 43055 | 54895.125
| VZ31 | Kézi kapcsolókészülékek és jelzőkészülékek | Hosszabbító kar főkapcsolóhoz, 63-175A |  | * | 1 | DB | 3389110552225 | 8538909999 |  |  | 3557 | 4535.175
| VZ319C-15BP03 | Terepi eszközök | VZ319C-15BP 0.6E SU 00 |  |  | 1 | DB |  | 8481109990 |  |  | 22195 | 28298.625
| VZ319C-15BP04 | Terepi eszközök | VZ319C-15BP 1.0E SU 00 |  |  | 1 | DB |  | 8481109990 |  |  | 22195 | 28298.625
| VZ319C-15BP05 | Terepi eszközök | VZ319C-15BP 1.6E SU 00 |  |  | 1 | DB |  | 8481109990 |  |  | 22195 | 28298.625
| VZ319C-15BP06 | Terepi eszközök | VZ319C-15BP 2.0E SU 00 |  |  | 1 | DB |  | 8481109990 |  |  | 22195 | 28298.625
| VZ319C-20BP07 | Terepi eszközök | VZ319C-20BP 2.5E SU 00 |  |  | 1 | DB |  | 8481109990 |  |  | 23988 | 30584.7
| VZ319E-15BP01 | Terepi eszközök | VZ319E-15BP 0.25E SU 00 |  |  | 1 | DB |  | 8481109990 |  |  | 22793 | 29061.075
| VZ319E-15BP02 | Terepi eszközök | VZ319E-15BP 0.4E SU 00 |  |  | 1 | DB |  | 8481109990 |  |  | 22793 | 29061.075
| VZ319E-15BP03 | Terepi eszközök | VZ319E-15BP 0.6E SU 00 |  |  | 1 | DB |  | 8481109990 |  |  | 22793 | 29061.075
| VZ319E-15BP04 | Terepi eszközök | VZ319E-15BP 1.0E SU 00 |  |  | 1 | DB |  | 8481109990 |  |  | 22793 | 29061.075
| VZ319E-15BP05 | Terepi eszközök | VZ319E-15BP 1.6E SU 00 |  |  | 1 | DB |  | 8481109990 |  |  | 22793 | 29061.075
| VZ319E-15BP06 | Terepi eszközök | VZ319E-15BP 2.0E SU 00 |  |  | 1 | DB |  | 8481109990 |  |  | 22793 | 29061.075
| VZ319E-20BP07 | Terepi eszközök | VZ319E-20BP 2.5E SU 00 |  |  | 1 | DB |  | 8481109990 |  |  | 28043 | 35754.825
| VZ319E-20BP08 | Terepi eszközök | VZ319E-20BP 4.0E SU 00 |  |  | 1 | DB |  | 8481109990 |  |  | 34024 | 43380.6
| VZ319E-20BP09 | Terepi eszközök | VZ319E-20BP 6.0E SU 00 |  |  | 1 | DB |  | 8481109990 |  |  | 36148 | 46088.7
| VZ3V1206 | Hajtások, szervohajtások | Ventilátor ATV frekvenciaváltókhoz |  | * | 1 | DB | 3389119206914 | 8504909990 |  |  | 34879 | 44470.725
| VZ3V1211 | Hajtások, szervohajtások | Ventilátor |  | * | 1 | DB | 3389119207867 | 8504909990 |  |  | 34814 | 44387.85
| VZ3V3102 | Hajtások, szervohajtások | Ventilátor frekvenciaváltóhoz S7 31H |  |  | 1 | DB | 3389119209588 | 8414592590 |  |  | 4299 | 5481.225
| VZ3V3103 | Hajtások, szervohajtások | Ventilátor frekvenciaváltóhoz S8 31H |  |  | 1 | DB | 3389119209595 | 8414592590 |  |  | 4696 | 5987.4
| VZ3V3104 | Hajtások, szervohajtások | Ventilátor frekvenciaváltóhoz S9 31H |  |  | 1 | DB | 3389119209601 | 8414592590 |  |  | 7010 | 8937.75
| VZ4 | Kézi kapcsolókészülékek és jelzőkészülékek | Főérintkező 80A |  | * | 1 | DB | 3389110551891 | 8538909999 |  |  | 3577 | 4560.675
| VZ408C-15BP01 | Terepi eszközök | VZ408C-15BP 0.25E SU 00 |  |  | 1 | DB |  | 8481109990 |  |  | 26782 | 34147.05
| VZ408C-15BP02 | Terepi eszközök | VZ408C-15BP 0.4E SU 00 |  |  | 1 | DB |  | 8481109990 |  |  | 26782 | 34147.05
| VZ408C-15BP03 | Terepi eszközök | VZ408C-15BP 0.6E SU 00 |  |  | 1 | DB |  | 8481109990 |  |  | 26782 | 34147.05
| VZ408C-15BP04 | Terepi eszközök | VZ408C-15BP 1.0E SU 00 |  |  | 1 | DB |  | 8481109990 |  |  | 26782 | 34147.05
| VZ408C-20BP07 | Terepi eszközök | VZ408C-20BP 2.5E SU 00 |  |  | 1 | DB |  | 8481109990 |  |  | 45252 | 57696.3
| VZ408E-15BP01 | Terepi eszközök | VZ408E-15BP 0.25E SU 00 |  |  | 1 | DB |  | 8481109990 |  |  | 20201 | 25756.275
| VZ408E-15BP02 | Terepi eszközök | VZ408E-15BP 0.4E SU 00 |  |  | 1 | DB |  | 8481109990 |  |  | 20201 | 25756.275
| VZ408E-15BP03 | Terepi eszközök | VZ408E-15BP 0.6E SU 00 |  |  | 1 | DB |  | 8481109990 |  |  | 20201 | 25756.275
| VZ408E-15BP04 | Terepi eszközök | VZ408E-15BP 1.0E SU 00 |  |  | 1 | DB |  | 8481109990 |  |  | 20201 | 25756.275
| VZ408E-15BP05 | Terepi eszközök | VZ408E-15BP 1.6E SU 00 |  |  | 1 | DB |  | 8481109990 |  |  | 20201 | 25756.275
| VZ408E-20BP07 | Terepi eszközök | VZ408E-20BP 2.5E SU 00 |  |  | 1 | DB |  | 8481109990 |  |  | 23458 | 29908.95
| VZ408E-20BP08 | Terepi eszközök | VZ408E-20BP 4.0E SU 00 |  |  | 1 | DB |  | 8481109990 |  |  | 37873 | 48288.075
| VZ408E-20BP09 | Terepi eszközök | VZ408E-20BP 6.0E SU 00 |  |  | 1 | DB |  | 8481109990 |  |  | 43200 | 55080
| VZ419C-15BP01 | Terepi eszközök | VZ419C-15BP 0.25E SU 00 |  |  | 1 | DB |  | 8481109990 |  |  | 27643 | 35244.825
| VZ419C-15BP02 | Terepi eszközök | VZ419C-15BP 0.4E SU 00 |  |  | 1 | DB |  | 8481109990 |  |  | 27643 | 35244.825
| VZ419C-15BP03 | Terepi eszközök | VZ419C-15BP 0.6E SU 00 |  |  | 1 | DB |  | 8481109990 |  |  | 27643 | 35244.825
| VZ419C-15BP04 | Terepi eszközök | VZ419C-15BP 1.0E SU 00 |  |  | 1 | DB |  | 8481109990 |  |  | 27643 | 35244.825
| VZ419C-15BP05 | Terepi eszközök | VZ419C-15BP 1.6E SU 00 |  |  | 1 | DB |  | 8481109990 |  |  | 27643 | 35244.825
| VZ419C-15BP06 | Terepi eszközök | VZ419C-15BP 2.0E SU 00 |  |  | 1 | DB |  | 8481109990 |  |  | 27643 | 35244.825
| VZ419C-20BP07 | Terepi eszközök | VZ419C-20BP 2.5E SU 00 |  |  | 1 | DB |  | 8481109990 |  |  | 44317 | 56504.175
| VZ419E-15BP01 | Terepi eszközök | VZ419E-15BP 0.25E SU 00 |  |  | 1 | DB |  | 8481109990 |  |  | 24786 | 31602.15
| VZ419E-15BP02 | Terepi eszközök | VZ419E-15BP 0.4E SU 00 |  |  | 1 | DB |  | 8481109990 |  |  | 24786 | 31602.15
| VZ419E-15BP03 | Terepi eszközök | VZ419E-15BP 0.6E SU 00 |  |  | 1 | DB |  | 8481109990 |  |  | 24786 | 31602.15
| VZ419E-15BP04 | Terepi eszközök | VZ419E-15BP 1.0E SU 00 |  |  | 1 | DB |  | 8481109990 |  |  | 24786 | 31602.15
| VZ419E-15BP05 | Terepi eszközök | VZ419E-15BP 1.6E SU 00 |  |  | 1 | DB |  | 8481109990 |  |  | 24786 | 31602.15
| VZ419E-15BP06 | Terepi eszközök | VZ419E-15BP 2.0E SU 00 |  |  | 1 | DB |  | 8481109990 |  |  | 24786 | 31602.15
| VZ419E-20BP07 | Terepi eszközök | VZ419E-20BP 2.5E SU 00 |  |  | 1 | DB |  | 8481109990 |  |  | 29306 | 37365.15
| VZ419E-20BP08 | Terepi eszközök | VZ419E-20BP 4.0E SU 00 |  |  | 1 | DB |  | 8481109990 |  |  | 42394 | 54052.35
| VZ419E-20BP09 | Terepi eszközök | VZ419E-20BP 6.0E SU 00 |  |  | 1 | DB |  | 8481109990 |  |  | 44518 | 56760.45
S9VZ7 | VZ7 | Kézi kapcsolókészülékek és jelzőkészülékek | Segédérintkező blokk (1Z+1NY) |  | * | 1 | DB | 3389110551969 | 8538909999 |  |  | 2768 | 3529.2
S9VZ8 | VZ8 | Kézi kapcsolókészülékek és jelzőkészülékek | Védőburkolat bejövő kapcsokhoz 12-40A |  | * | 1 | DB | 3389110551983 | 8538909999 |  |  | 665 | 847.875
S9VZ9 | VZ9 | Kézi kapcsolókészülékek és jelzőkészülékek | Védőburkolat bejövő kapcsokhoz 63-80A |  | * | 1 | DB | 3389110551990 | 8538909999 |  |  | 714 | 910.35
| VZN06 | Kézi kapcsolókészülékek és jelzőkészülékek | Segédérintkező, eloresiető bontó, 12-20A |  |  | 1 | DB | 3389110760064 | 8538909999 |  |  | 1572 | 2004.3
| VZN12 | Kézi kapcsolókészülékek és jelzőkészülékek | Főérintkező 12A |  |  | 1 | DB | 3389110760026 | 8538909999 |  |  | 1420 | 1810.5
S9VZN17 | VZN17 | Kézi kapcsolókészülékek és jelzőkészülékek | Hosszabbító rúd, 300-340mm |  | * | 1 | DB | 3389110787252 | 8538909999 |  |  | 1789 | 2280.975
S9VZN20 | VZN20 | Kézi kapcsolókészülékek és jelzőkészülékek | Főérintkező 20A |  | * | 1 | DB | 3389110760033 | 8538909999 |  |  | 1719 | 2191.725
| VZN30 | Kézi kapcsolókészülékek és jelzőkészülékek | Hosszabbító rúd, 400-430mm |  | * | 1 | DB | 3389110787245 | 8538909999 |  |  | 2483 | 3165.825
| W413807030111 | Teljesítményvezérlés és védelem | Azonosítócímke |  |  | 5000 | DB | 3606485358376 | 3926909790 |  |  | 31.2 | 39.78
S9W815495210 | W815495210121 | Teljesítményvezérlés és védelem | Fedél LE1M motorindítóhoz |  | * | 1 | DB | 3389118351424 | 8547200090 |  |  | 3399 | 4333.725
| W816432550111 | Teljesítményvezérlés és védelem | Felső csatlakozó blokk |  |  | 1 | DB | 3606485373294 | 8538909999 |  |  | 1329 | 1694.475
PWDE000500 | WDE000500 | Elektromos szerelvények | CEDAR PLUS 2P+F csatlakozóaljzat, egypólusú kapcsolóval, IP44, fehér | CEDAR PLUS | * | 5 | DB | 3303432403003 | 8536508099 |  |  | 1590 | 2027.25
PWDE000501 | WDE000501 | Elektromos szerelvények | CEDAR PLUS 2P+F csatlakozóaljzat, egypólusú jelzőfényes kapcsolóval, IP44, fehér | CEDAR PLUS | * | 1 | DB | 3303432402990 | 8536508099 |  |  | 1790 | 2282.25
PWDE000502 | WDE000502 | Elektromos szerelvények | CEDAR PLUS 2P+F csatlakozóaljzat, kétpólusú kapcsolóval, IP44, fehér | CEDAR PLUS | * | 1 | DB | 3303432403102 | 8536508099 |  |  | 1790 | 2282.25
PWDE000503 | WDE000503 | Elektromos szerelvények | CEDAR PLUS 2P+F csatlakozóaljzat, kétpólusú jelzőfényes kapcsolóval, IP44, fehér | CEDAR PLUS | * | 5 | DB | 3303432403119 | 8536508099 |  |  | 1990 | 2537.25
PWDE000504 | WDE000504 | Elektromos szerelvények | CEDAR PLUS 2P+F csatlakozóaljzat, váltókapcsolóval, IP44, fehér | CEDAR PLUS |  | 1 | DB | 3303432403126 | 8536508099 |  |  | 1690 | 2154.75
PWDE000505 | WDE000505 | Elektromos szerelvények | CEDAR PLUS 2P+F csatlakozóaljzat, jelzőfényes váltókapcsolóval, IP44, fehér | CEDAR PLUS |  | 1 | DB | 3303432403133 | 8536508099 |  |  | 1890 | 2409.75
| WDE000506 | Elektromos szerelvények | CEDAR PLUS Cimketartós billentyű, IP44, fehér | CEDAR PLUS |  | 1 | DB | 3303432403010 | 8536508099 |  |  | 490 | 624.75
PWDE000510 | WDE000510 | Elektromos szerelvények | CEDAR PLUS Egypólusú kapcsoló, IP44, fehér (101) | CEDAR PLUS | * | 1 | DB | 3303432400125 | 8536508099 |  | WDE000520 | 890 | 1134.75
PWDE000511 | WDE000511 | Elektromos szerelvények | CEDAR PLUS Egypólusú nyomó, IP44, fehér (101N) | CEDAR PLUS | * | 1 | DB | 3303432400101 | 8536508099 |  |  | 1040 | 1326
PWDE000512 | WDE000512 | Elektromos szerelvények | CEDAR PLUS Egypólusú nyomó, csengőjellel, IP44, fehér | CEDAR PLUS | * | 1 | DB | 3303432400323 | 8536508099 |  |  | 1040 | 1326
PWDE000513 | WDE000513 | Elektromos szerelvények | CEDAR PLUS Egypólusú nyomó, lámpajellel, IP44, fehér | CEDAR PLUS | * | 1 | DB | 3303432400330 | 8536508099 |  |  | 1040 | 1326
PWDE000514 | WDE000514 | Elektromos szerelvények | CEDAR PLUS Egypólusú kapcsoló, jelzőfénnyel, IP44, fehér | CEDAR PLUS | * | 1 | DB | 3303432400224 | 8536508099 |  | WDE000521 | 1390 | 1772.25
PWDE000515 | WDE000515 | Elektromos szerelvények | CEDAR PLUS Egypólusú nyomó csengőjellel, jelzőfénnyel, IP44, fehér | CEDAR PLUS | * | 1 | DB | 3303432400361 | 8536508099 |  |  | 1640 | 2091
PWDE000516 | WDE000516 | Elektromos szerelvények | CEDAR PLUS Egypólusú nyomó lámpajellel, jelzőfénnyel, IP44, fehér | CEDAR PLUS | * | 1 | DB | 3303432400378 | 8536508099 |  |  | 1640 | 2091
PWDE000520 | WDE000520 | Elektromos szerelvények | CEDAR PLUS Kétpólusú kapcsoló, IP44, fehér (102) | CEDAR PLUS | * | 1 | DB | 3303432400149 | 8536508099 |  |  | 990 | 1262.25
PWDE000521 | WDE000521 | Elektromos szerelvények | CEDAR PLUS Kétpólusú kapcsoló, jelzőfénnyel, IP44, fehér | CEDAR PLUS | * | 10 | DB | 3303432400248 | 8536508099 |  |  | 1540 | 1963.5
PWDE000523 | WDE000523 | Elektromos szerelvények | CEDAR PLUS 2x2P+F csatlakozóaljzat, gyermekvédelemmel, csapófedéllel, IP44, fehér | CEDAR PLUS | * | 1 | DB | 3303432400484 | 8536699099 |  |  | 1540 | 1963.5
PWDE000525 | WDE000525 | Elektromos szerelvények | CEDAR PLUS 2x2P+F csatlakozóaljzat, gyermekvédelemmel, átlátszó csapófedéllel, IP44, fehér | CEDAR PLUS | * | 1 | DB | 3303432400491 | 8536699099 |  |  | 1690 | 2154.75
PWDE000541 | WDE000541 | Elektromos szerelvények | CEDAR PLUS 2P+F csatlakozóaljzat, gyermekvédelemmel, csapófedéllel, IP44, fehér | CEDAR PLUS | * | 1 | DB | 3303432400408 | 8536699099 |  |  | 790 | 1007.25
PWDE000543 | WDE000543 | Elektromos szerelvények | CEDAR PLUS 2P+F csatlakozóaljzat, gyermekvédelemmel, átlátszó csapófedéllel, IP44, fehér | CEDAR PLUS | * | 1 | DB | 3303432400415 | 8536699099 |  |  | 890 | 1134.75
PWDE000550 | WDE000550 | Elektromos szerelvények | CEDAR PLUS Csillárkapcsoló, IP44, fehér (105) | CEDAR PLUS | * | 1 | DB | 3303432400163 | 8536508099 |  |  | 1090 | 1389.75
PWDE000551 | WDE000551 | Elektromos szerelvények | CEDAR PLUS Csillárkapcsoló, jelzőfénnyel, IP44, fehér | CEDAR PLUS | * | 1 | DB | 3303432400262 | 8536508099 |  |  | 1640 | 2091
PWDE000560 | WDE000560 | Elektromos szerelvények | CEDAR PLUS Váltókapcsoló, IP44, fehér (106) | CEDAR PLUS | * | 1 | DB | 3303432400187 | 8536508099 |  |  | 940 | 1198.5
PWDE000561 | WDE000561 | Elektromos szerelvények | CEDAR PLUS Váltókapcsoló, jelzőfénnyel, IP44, fehér | CEDAR PLUS | * | 1 | DB | 3303432400286 | 8536508099 |  |  | 1440 | 1836
PWDE000570 | WDE000570 | Elektromos szerelvények | CEDAR PLUS Keresztkapcsoló, IP44, fehér (107) | CEDAR PLUS | * | 1 | DB | 3303432400200 | 8536508099 |  |  | 1290 | 1644.75
PWDE000571 | WDE000571 | Elektromos szerelvények | CEDAR PLUS Keresztkapcsoló, jelzőfénnyel, IP44, fehér | CEDAR PLUS | * | 1 | DB | 3303432400309 | 8536508099 |  |  | 1690 | 2154.75
| WDE000600 | Elektromos szerelvények | CEDAR PLUS 2P+F csatlakozóaljzat, egypólusú kapcsolóval, IP44, szürke | CEDAR PLUS | * | 1 | DB | 3303432403027 | 8536508099 |  |  | 1590 | 2027.25
| WDE000601 | Elektromos szerelvények | CEDAR PLUS 2P+F csatlakozóaljzat, egypólusú jelzőfényes kapcsolóval, IP44, szürke | CEDAR PLUS |  | 1 | DB | 3303432403034 | 8536508099 |  |  | 1790 | 2282.25
PWDE000602 | WDE000602 | Elektromos szerelvények | CEDAR PLUS 2P+F csatlakozóaljzat, kétpólusú kapcsolóval, IP44, szürke | CEDAR PLUS |  | 1 | DB | 3303432403041 | 8536508099 |  |  | 1790 | 2282.25
| WDE000604 | Elektromos szerelvények | CEDAR PLUS 2P+F csatlakozóaljzat, váltókapcsolóval, IP44, szürke | CEDAR PLUS |  | 1 | DB | 3303432403065 | 8536508099 |  |  | 1690 | 2154.75
| WDE000605 | Elektromos szerelvények | CEDAR PLUS 2P+F csatlakozóaljzat, jelzőfényes váltókapcsolóval, IP44, szürke | CEDAR PLUS |  | 1 | DB | 3303432403140 | 8536508099 |  |  | 1890 | 2409.75
| WDE000606 | Elektromos szerelvények | CEDAR PLUS Cimketartós billentyű, IP44, szürke | CEDAR PLUS |  | 1 | DB | 3303432403157 | 8536508099 |  |  | 490 | 624.75
| WDE000610 | Elektromos szerelvények | CEDAR PLUS Egypólusú kapcsoló, IP44, szürke (101) | CEDAR PLUS | * | 1 | DB | 3303432400132 | 8536508099 |  |  | 890 | 1134.75
| WDE000611 | Elektromos szerelvények | CEDAR PLUS Egypólusú nyomó, IP44, szürke (101N) | CEDAR PLUS | * | 1 | DB | 3303432400118 | 8536508099 |  |  | 1040 | 1326
| WDE000612 | Elektromos szerelvények | CEDAR PLUS Egypólusú nyomó, csengőjellel, IP44, szürke | CEDAR PLUS | * | 1 | DB | 3303432400347 | 8536508099 |  |  | 1040 | 1326
| WDE000613 | Elektromos szerelvények | CEDAR PLUS Egypólusú nyomó, lámpajellel, IP44, szürke | CEDAR PLUS | * | 1 | DB | 3303432400354 | 8536508099 |  |  | 1040 | 1326
| WDE000614 | Elektromos szerelvények | CEDAR PLUS Egypólusú kapcsoló, jelzőfénnyel, IP44, szürke | CEDAR PLUS | * | 1 | DB | 3303432400231 | 8536508099 |  |  | 1390 | 1772.25
| WDE000615 | Elektromos szerelvények | CEDAR PLUS Egypólusú nyomó csengőjellel, jelzőfénnyel, IP44, szürke | CEDAR PLUS | * | 1 | DB | 3303432400385 | 8536508099 |  |  | 1640 | 2091
| WDE000616 | Elektromos szerelvények | CEDAR PLUS Egypólusú nyomó lámpajellel, jelzőfénnyel, IP44, szürke | CEDAR PLUS | * | 1 | DB | 3303432400392 | 8536508099 |  |  | 1640 | 2091
| WDE000620 | Elektromos szerelvények | CEDAR PLUS Kétpólusú kapcsoló, IP44, szürke (102) | CEDAR PLUS | * | 1 | DB | 3303432400156 | 8536508099 |  |  | 990 | 1262.25
| WDE000621 | Elektromos szerelvények | CEDAR PLUS Kétpólusú kapcsoló, jelzőfénnyel, IP44, szürke | CEDAR PLUS | * | 1 | DB | 3303432400255 | 8536508099 |  |  | 1540 | 1963.5
| WDE000623 | Elektromos szerelvények | CEDAR PLUS 2x2P+F csatlakozóaljzat, gyermekvédelemmel, csapófedéllel, IP44, szürke | CEDAR PLUS | * | 1 | DB | 3303432400507 | 8536699099 |  |  | 1540 | 1963.5
| WDE000625 | Elektromos szerelvények | CEDAR PLUS 2x2P+F csatlakozóaljzat, gyermekvédelemmel, átlátszó csapófedéllel, IP44, szürke | CEDAR PLUS | * | 1 | DB | 3303432400514 | 8536699099 |  |  | 1690 | 2154.75
| WDE000641 | Elektromos szerelvények | CEDAR PLUS 2P+F csatlakozóaljzat, gyermekvédelemmel, csapófedéllel, IP44, szürke | CEDAR PLUS | * | 1 | DB | 3303432400422 | 8536699099 |  |  | 790 | 1007.25
| WDE000643 | Elektromos szerelvények | CEDAR PLUS 2P+F csatlakozóaljzat, gyermekvédelemmel, átlátszó csapófedéllel, IP44, szürke | CEDAR PLUS | * | 1 | DB | 3303432400439 | 8536699099 |  |  | 890 | 1134.75
| WDE000650 | Elektromos szerelvények | CEDAR PLUS Csillárkapcsoló, IP44, szürke (105) | CEDAR PLUS | * | 1 | DB | 3303432400170 | 8536508099 |  |  | 1090 | 1389.75
| WDE000651 | Elektromos szerelvények | CEDAR PLUS Csillárkapcsoló, jelzőfénnyel, IP44, szürke | CEDAR PLUS | * | 1 | DB | 3303432400279 | 8536508099 |  |  | 1640 | 2091
| WDE000660 | Elektromos szerelvények | CEDAR PLUS Váltókapcsoló, IP44, szürke (106) | CEDAR PLUS | * | 1 | DB | 3303432400194 | 8536508099 |  |  | 940 | 1198.5
| WDE000661 | Elektromos szerelvények | CEDAR PLUS Váltókapcsoló, jelzőfénnyel, IP44, szürke | CEDAR PLUS | * | 1 | DB | 3303432400293 | 8536508099 |  |  | 1440 | 1836
| WDE000670 | Elektromos szerelvények | CEDAR PLUS Keresztkapcsoló, IP44, szürke (107) | CEDAR PLUS | * | 1 | DB | 3303432400217 | 8536508099 |  |  | 1290 | 1644.75
| WDE000671 | Elektromos szerelvények | CEDAR PLUS Keresztkapcsoló, jelzőfénnyel, IP44, szürke | CEDAR PLUS |  | 1 | DB | 3303432400316 | 8536508099 |  |  | 1690 | 2154.75
PWDE001010 | WDE001010 | Elektromos szerelvények | PRIMA Egypólusú kapcsoló 10AX, fehér (101) | PRIMA | * | 1 | DB | 5904093552642 | 8536699099 |  |  | 410 | 522.75
PWDE001012 | WDE001012 | Elektromos szerelvények | PRIMA Egypólusú nyomó, csengőjellel, 10A, fehér (101N) | PRIMA | * | 1 | DB | 5904093552680 | 8536699099 |  |  | 510 | 650.25
PWDE001013 | WDE001013 | Elektromos szerelvények | PRIMA Egypólusú nyomó, lámpajellel, 10A, fehér | PRIMA | * | 1 | DB | 5904093552727 | 8536699099 |  |  | 510 | 650.25
PWDE001014 | WDE001014 | Elektromos szerelvények | PRIMA Egypólusú kapcsoló, jelzőfényes, 10AX, fehér | PRIMA | * | 1 | DB | 5904093552666 | 8536699099 |  |  | 640 | 816
PWDE001015 | WDE001015 | Elektromos szerelvények | PRIMA Egypólusú nyomó csengőjellel, jelzőfényes 10A, fehér | PRIMA | * | 1 | DB | 5904093552703 | 8536699099 |  |  | 840 | 1071
PWDE001016 | WDE001016 | Elektromos szerelvények | PRIMA Egypólusú nyomó lámpajellel, jelzőfényes 10A, fehér | PRIMA | * | 1 | DB | 5904093552741 | 8536699099 |  |  | 840 | 1071
PWDE001020 | WDE001020 | Elektromos szerelvények | PRIMA Kétpólusú kapcsoló 10AX, fehér (102) | PRIMA | * | 1 | DB | 5904093552765 | 8536699099 |  |  | 660 | 841.5
PWDE001021 | WDE001021 | Elektromos szerelvények | PRIMA Kétpólusú kapcsoló, jelzőfényes, 10AX, fehér | PRIMA |  | 1 | DB | 5904093552789 | 8536699099 |  |  | 740 | 943.5
PWDE001048 | WDE001048 | Elektromos szerelvények | PRIMA 2x2P+F csatlakozóaljzat, 16A, fehér | PRIMA | * | 1 | DB | 5904093552628 | 8536699099 |  |  | 690 | 879.75
PWDE001050 | WDE001050 | Elektromos szerelvények | PRIMA Csillárkapcsoló 10AX, fehér (105) | PRIMA | * | 1 | DB | 5904093552802 | 8536699099 |  |  | 600 | 765
PWDE001051 | WDE001051 | Elektromos szerelvények | PRIMA Csillárkapcsoló, jelzőfényes 10AX, fehér | PRIMA | * | 1 | DB | 5904093552826 | 8536699099 |  |  | 840 | 1071
PWDE001060 | WDE001060 | Elektromos szerelvények | PRIMA Váltókapcsoló, lépcsőjellel 10AX, fehér (106) | PRIMA | * | 1 | DB | 5904093552840 | 8536699099 |  |  | 510 | 650.25
PWDE001061 | WDE001061 | Elektromos szerelvények | PRIMA Váltókapcsoló, jelzőfényes, 10AX, fehér | PRIMA | * | 1 | DB | 5904093552864 | 8536699099 |  |  | 740 | 943.5
PWDE001070 | WDE001070 | Elektromos szerelvények | PRIMA Keresztkapcsoló 10AX, fehér (107) | PRIMA | * | 1 | DB | 5904093552888 | 8536699099 |  |  | 860 | 1096.5
PWDE001071 | WDE001071 | Elektromos szerelvények | PRIMA Keresztkapcsoló, jelzőfényes 10AX, fehér | PRIMA |  | 1 | DB | 5904093552901 | 8536699099 |  |  | 990 | 1262.25
PWDE001080 | WDE001080 | Elektromos szerelvények | PRIMA 2P+F csatlakozóaljzat, 16A, fehér | PRIMA | * | 1 | DB | 5904093552567 | 8536699099 |  |  | 410 | 522.75
PWDE001110 | WDE001110 | Elektromos szerelvények | PRIMA Egypólusú kapcsoló 10AX, krém (101) | PRIMA | * | 1 | DB | 5904093552659 | 8536699099 |  |  | 410 | 522.75
PWDE001112 | WDE001112 | Elektromos szerelvények | PRIMA Egypólusú nyomó, csengőjellel, 10A, krém (101N) | PRIMA | * | 1 | DB | 5904093552697 | 8536699099 |  |  | 510 | 650.25
PWDE001113 | WDE001113 | Elektromos szerelvények | PRIMA Egypólusú nyomó, lámpajellel, 10A, krém | PRIMA | * | 1 | DB | 5904093552734 | 8536699099 |  |  | 510 | 650.25
PWDE001114 | WDE001114 | Elektromos szerelvények | PRIMA Egypólusú kapcsoló, jelzőfényes, 10AX, krém | PRIMA | * | 1 | DB | 5904093552673 | 8536699099 |  |  | 640 | 816
PWDE001115 | WDE001115 | Elektromos szerelvények | PRIMA Egypólusú nyomó csengőjellel, jelzőfényes 10A, krém | PRIMA |  | 1 | DB | 5904093552710 | 8536699099 |  |  | 840 | 1071
PWDE001116 | WDE001116 | Elektromos szerelvények | PRIMA Egypólusú nyomó lámpajellel, jelzőfényes 10A, krém | PRIMA |  | 1 | DB | 5904093552758 | 8536699099 |  |  | 840 | 1071
PWDE001120 | WDE001120 | Elektromos szerelvények | PRIMA Kétpólusú kapcsoló 10AX, krém (102) | PRIMA | * | 1 | DB | 5904093552772 | 8536699099 |  |  | 660 | 841.5
PWDE001121 | WDE001121 | Elektromos szerelvények | PRIMA Kétpólusú kapcsoló, jelzőfényes, 10AX, krém | PRIMA |  | 1 | DB | 5904093552796 | 8536699099 |  |  | 740 | 943.5
PWDE001148 | WDE001148 | Elektromos szerelvények | PRIMA 2x2P+F csatlakozóaljzat, 16A, krém | PRIMA | * | 1 | DB | 5904093552635 | 8536699099 |  |  | 690 | 879.75
PWDE001150 | WDE001150 | Elektromos szerelvények | PRIMA Csillárkapcsoló 10AX, krém (105) | PRIMA | * | 1 | DB | 5904093552819 | 8536699099 |  |  | 600 | 765
PWDE001151 | WDE001151 | Elektromos szerelvények | PRIMA Csillárkapcsoló, jelzőfényes, 10AX, krém | PRIMA | * | 1 | DB | 5904093552833 | 8536699099 |  |  | 840 | 1071
PWDE001160 | WDE001160 | Elektromos szerelvények | PRIMA Váltókapcsoló, lépcsőjellel 10AX, krém (106) | PRIMA | * | 1 | DB | 5904093552857 | 8536699099 |  |  | 510 | 650.25
PWDE001161 | WDE001161 | Elektromos szerelvények | PRIMA Váltókapcsoló, jelzőfényes, 10AX, krém | PRIMA | * | 1 | DB | 5904093552871 | 8536699099 |  |  | 740 | 943.5
PWDE001170 | WDE001170 | Elektromos szerelvények | PRIMA Keresztkapcsoló 10AX, krém (107) | PRIMA | * | 1 | DB | 5904093552895 | 8536699099 |  |  | 860 | 1096.5
PWDE001171 | WDE001171 | Elektromos szerelvények | PRIMA Keresztkapcsoló, jelzőfényes 10AX, krém | PRIMA |  | 1 | DB | 5904093552918 | 8536699099 |  |  | 990 | 1262.25
PWDE001180 | WDE001180 | Elektromos szerelvények | PRIMA 2P+F csatlakozóaljzat, 16A, krém | PRIMA | * | 1 | DB | 5904093552574 | 8536699099 |  |  | 410 | 522.75
S9XACA009 | XACA009 | Kézi kapcsolókészülékek és jelzőkészülékek | Mechanikai retesz |  | * | 1 | DB | 3389110645200 | 8538909999 |  |  | 815 | 1039.125
S9XACA02 | XACA02 | Kézi kapcsolókészülékek és jelzőkészülékek | Üres tokozatok, 2 lyukú |  | * | 1 | DB | 3389110645040 | 8538100090 |  |  | 14911 | 19011.525
S9XACA03 | XACA03 | Kézi kapcsolókészülékek és jelzőkészülékek | Üres tokozatok, 3 lyukú |  | * | 1 | DB | 3389110426793 | 8538100090 |  |  | 10182 | 12982.05
S9XACA04 | XACA04 | Kézi kapcsolókészülékek és jelzőkészülékek | Üres tokozatok, 4 lyukú |  | * | 1 | DB | 3389110645057 | 8538100090 |  |  | 15150 | 19316.25
| XACA04834490 | Kézi kapcsolókészülékek és jelzőkészülékek | Függőkapcsoló üres |  |  | 1 | DB | 3389110732252 | 8537109899 |  |  | 22127 | 28211.925
S9XACA05 | XACA05 | Kézi kapcsolókészülékek és jelzőkészülékek | Üres tokozatok, 5 lyukú |  | * | 1 | DB | 3389110835670 | 8538100090 |  |  | 16116 | 20547.9
S9XACA06 | XACA06 | Kézi kapcsolókészülékek és jelzőkészülékek | Üres tokozatok, 6 lyukú |  | * | 1 | DB | 3389110645064 | 8538100090 |  |  | 14951 | 19062.525
S9XACA08 | XACA08 | Kézi kapcsolókészülékek és jelzőkészülékek | Üres tokozatok, 8 lyukú |  | * | 1 | DB | 3389110645071 | 8538100090 |  |  | 16670 | 21254.25
S9XACA12 | XACA12 | Kézi kapcsolókészülékek és jelzőkészülékek | Üres tokozatok, 12 lyukú |  | * | 1 | DB | 3389110645088 | 8538100090 |  |  | 23769 | 30305.475
S9XACA201 | XACA201 | Kézi kapcsolókészülékek és jelzőkészülékek | 2 nyomógomb, mechanikus retesz, NO érintkezők |  | * | 1 | DB | 3389110645002 | 8536508099 |  |  | 17476 | 22281.9
S9XACA2013 | XACA2013 | Kézi kapcsolókészülékek és jelzőkészülékek | 2 nyomógomb+vészgomb, mechanikus retesz, NO érintkezők |  | * | 1 | DB | 3389110558777 | 8536508099 |  |  | 20032 | 25540.8
S9XACA2014 | XACA2014 | Kézi kapcsolókészülékek és jelzőkészülékek | 2 nyomógomb+vészgomb, mechanikus retesz, NO érintkezők |  | * | 1 | DB | 3389110558937 | 8536508099 |  |  | 22737 | 28989.675
| XACA2033 | Kézi kapcsolókészülékek és jelzőkészülékek | Komplett függőkapcsoló 2 lyukú |  |  | 1 | DB | 3389110558791 | 8536508099 |  |  | 24148 | 30788.7
| XACA2034 | Kézi kapcsolókészülékek és jelzőkészülékek | Komplett függőkapcsoló 2 lyukú |  |  | 1 | DB | 3389110558951 | 8536508099 |  |  | 13483 | 17190.825
S9XACA205 | XACA205 | Kézi kapcsolókészülékek és jelzőkészülékek | 2 nyomógomb, mechanikus retesz, NO+NC érintkezők |  | * | 1 | DB | 3389110645026 | 8536508099 |  |  | 20213 | 25771.575
| XACA2053 | Kézi kapcsolókészülékek és jelzőkészülékek | 2 nyomógomb+vészgomb, mechanikus retesz, NO+NC érintkezők |  | * | 1 | DB | 3389110558814 | 8536508099 |  |  | 21138 | 26950.95
| XACA2054 | Kézi kapcsolókészülékek és jelzőkészülékek | 2 nyomógomb+vészgomb, mechanikus retesz, NO+NC érintkezők |  |  | 1 | DB | 3389110558968 | 8536508099 |  |  | 23812 | 30360.3
S9XACA207 | XACA207 | Kézi kapcsolókészülékek és jelzőkészülékek | 2 kétfokozatú nyomógomb, mechanikus retesz, NO+NO érintkezők |  |  | 1 | DB | 3389110645033 | 8536508099 |  |  | 20100 | 25627.5
S9XACA2073 | XACA2073 | Kézi kapcsolókészülékek és jelzőkészülékek | 2 kétfokozatú nyomógomb+vészgomb, mechanikus retesz, NO+NO érintkezők, g.sapka |  | * | 1 | DB | 3389110558890 | 8536508099 |  |  | 21976 | 28019.4
S9XACA2074 | XACA2074 | Kézi kapcsolókészülékek és jelzőkészülékek | Komplett függőkapcsoló 2 lyukú |  | * | 1 | DB | 3389110559248 | 8536508099 |  |  | 24433 | 31152.075
| XACA211 | Kézi kapcsolókészülékek és jelzőkészülékek | 2 nyomógomb, mechanikus retesz, NO érintkezők, gumisapka |  | * | 1 | DB | 3389110644814 | 8536508099 |  |  | 19075 | 24320.625
| XACA2113 | Kézi kapcsolókészülékek és jelzőkészülékek | 2 nyomógomb+vészgomb, mechanikus retesz, NO érintk., gumisapka |  | * | 1 | DB | 3389110558838 | 8536508099 |  |  | 22555 | 28757.625
| XACA2114 | Kézi kapcsolókészülékek és jelzőkészülékek | 2 nyomógomb+vészgomb, mechanikus retesz, NO érintk., gumisapka |  |  | 1 | DB | 3389110558975 | 8536508099 |  |  | 25236 | 32175.9
| XACA2133 | Kézi kapcsolókészülékek és jelzőkészülékek | Komplett függőkapcsoló 2 lyukú |  |  | 1 | DB | 3389110558852 | 8536508099 |  |  | 23460 | 29911.5
| XACA2134 | Kézi kapcsolókészülékek és jelzőkészülékek | Komplett függőkapcsoló 2 lyukú |  |  | 1 | DB | 3389110558982 | 8536508099 |  |  | 12193 | 15546.075
| XACA215 | Kézi kapcsolókészülékek és jelzőkészülékek | 2 nyomógomb, mechanikus retesz, NO+NC érintkezők, gumisapka |  |  | 1 | DB | 3389110644838 | 8536508099 |  |  | 23155 | 29522.625
S9XACA2153 | XACA2153 | Kézi kapcsolókészülékek és jelzőkészülékek | 2 nyomógomb+vészgomb, mechanikus retesz, NO+NC érintk., gumisapka |  |  | 1 | DB | 3389110558876 | 8536508099 |  |  | 23858 | 30418.95
| XACA2154 | Kézi kapcsolókészülékek és jelzőkészülékek | 2 nyomógomb+vészgomb, mechanikus retesz, NO+NC érintk., gumisapka |  |  | 1 | DB | 3389110558999 | 8536508099 |  |  | 26534 | 33830.85
| XACA217 | Kézi kapcsolókészülékek és jelzőkészülékek | 2 kétfokozatú nyomógomb, mechanikus retesz, NO+NO érintkezők, g.sapka |  |  | 1 | DB | 3389110644852 | 8536508099 |  |  | 29426 | 37518.15
S9XACA2173 | XACA2173 | Kézi kapcsolókészülékek és jelzőkészülékek | 2 kétfokozatú nyomógomb+vészgomb, mechanikus retesz, NO+NO érintkezők, g.sapka |  | * | 1 | DB | 3389110558913 | 8536508099 |  |  | 23603 | 30093.825
S9XACA2174 | XACA2174 | Kézi kapcsolókészülékek és jelzőkészülékek | Komplett függőkapcsoló 2 lyukú |  | * | 1 | DB | 3389110559262 | 8536508099 |  |  | 27432 | 34975.8
S9XACA271 | XACA271 | Kézi kapcsolókészülékek és jelzőkészülékek | 2 nyomógomb, mechanikus retesz, NO érintkező |  | * | 1 | DB | 3389110645095 | 8536508099 |  |  | 19852 | 25311.3
S9XACA2713 | XACA2713 | Kézi kapcsolókészülékek és jelzőkészülékek | 2 nyomógomb, mechanikus retesz, NO érintkező, +vészgomb (NC) |  | * | 1 | DB | 3389110426809 | 8536508099 |  |  | 17769 | 22655.475
| XACA27131 | Kézi kapcsolókészülékek és jelzőkészülékek | 2 nyomógomb, mechanikus retesz, NO érintkező, +vészgomb (3NC) |  |  | 1 | DB | 3389110426823 | 8536508099 |  |  | 27853 | 35512.575
S9XACA2714 | XACA2714 | Kézi kapcsolókészülékek és jelzőkészülékek | Tokozott nyomógomb |  |  | 1 | DB | 3389110943405 | 8537109899 |  |  | 18463 | 23540.325
S9XACA281 | XACA281 | Kézi kapcsolókészülékek és jelzőkészülékek | 2 nyomógomb, mechanikus retesz, NO+NC érintkező |  | * | 1 | DB | 3389110644821 | 8536508099 |  |  | 20100 | 25627.5
S9XACA2813 | XACA2813 | Kézi kapcsolókészülékek és jelzőkészülékek | 2 nyomógomb, mechanikus retesz, NO+NC érintkező, +vészg. (NC) |  | * | 1 | DB | 3389110426816 | 8536508099 |  |  | 19662 | 25069.05
| XACA28131 | Kézi kapcsolókészülékek és jelzőkészülékek | 2 nyomógomb, mechanikus retesz, NO+NC érintkező, +vészg. (3NC) |  |  | 1 | DB | 3389110426830 | 8536508099 |  |  | 27439 | 34984.725
S9XACA291 | XACA291 | Kézi kapcsolókészülékek és jelzőkészülékek | 2 kétfokozatú nyomógomb, mechanikus retesz, 1NC+2NO érintkező |  |  | 1 | DB | 3389110367201 | 8536508099 |  |  | 32095 | 40921.125
S9XACA2913 | XACA2913 | Kézi kapcsolókészülékek és jelzőkészülékek | 2 kétfokozatú nyomógomb, mechanikus retesz, 1NC+2NO érintkező+vészg. (NC) |  | * | 1 | DB | 3389110426847 | 8536501999 |  |  | 27174 | 34646.85
| XACA29131 | Kézi kapcsolókészülékek és jelzőkészülékek | 2 kétfokozatú nyomógomb, mechanikus retesz, 1NC+2NO érintkező+vészg. (3NC) |  |  | 1 | DB | 3389110426854 | 8536508099 |  |  | 35379 | 45108.225
S9XACA2914 | XACA2914 | Kézi kapcsolókészülékek és jelzőkészülékek | Komplett függőkapcsoló, 2 sebességes, fel, le és vészgomb |  |  | 1 | DB | 3389110891393 | 8536501199 |  |  | 20117 | 25649.175
| XACA29141 | Kézi kapcsolókészülékek és jelzőkészülékek | Függőkapcsoló üres |  |  | 1 | DB | 3389110891409 | 8537109899 |  |  | 36155 | 46097.625
S9XACA471 | XACA471 | Kézi kapcsolókészülékek és jelzőkészülékek | 4 nyomógomb, páronként mechanikus retesz, NO érintkező |  | * | 1 | DB | 3389110645101 | 8536508099 |  |  | 22881 | 29173.275
| XACA4712 | Kézi kapcsolókészülékek és jelzőkészülékek | Komplett függőkapcsoló |  |  | 1 | DB | 3389110325744 | 8536508099 |  |  | 33946 | 43281.15
S9XACA4713 | XACA4713 | Kézi kapcsolókészülékek és jelzőkészülékek | 4 nyomógomb, páronként mechanikus retesz, NO érintkező, +vészgomb (NC) |  | * | 1 | DB | 3389110426878 | 8536508099 |  |  | 32734 | 41735.85
| XACA47131 | Kézi kapcsolókészülékek és jelzőkészülékek | 4 nyomógomb, páronként mechanikus retesz, NO érintkező, +vészgomb (3NC) |  |  | 1 | DB | 3389110501018 | 8536508099 |  |  | 41541 | 52964.775
S9XACA4714 | XACA4714 | Kézi kapcsolókészülékek és jelzőkészülékek | Komplett függőkapcsoló |  |  | 1 | DB | 3389110835632 | 8536508099 |  |  | 23702 | 30220.05
| XACA481 | Kézi kapcsolókészülékek és jelzőkészülékek | 4 nyomógomb, páronként mechanikus retesz, NO+NC érintkező |  | * | 1 | DB | 3389110644845 | 8536508099 |  |  | 26472 | 33751.8
| XACA4812 | Kézi kapcsolókészülékek és jelzőkészülékek | Függőkapcsoló |  |  | 1 | DB | 3389110325751 | 8536508099 |  |  | 14406 | 18367.65
| XACA48131 | Kézi kapcsolókészülékek és jelzőkészülékek | 4 nyomógomb, páronként mechanikus retesz, NO+NC érintkező, +vészgomb (3NC) |  |  | 1 | DB | 3389110501032 | 8536508099 |  |  | 46160 | 58854
S9XACA4814 | XACA4814 | Kézi kapcsolókészülékek és jelzőkészülékek | Komplett fuggőkapcsoló 4 lyukú |  |  | 1 | DB | 3389110835656 | 8536501199 |  |  | 26499 | 33786.225
| XACA48141 | Kézi kapcsolókészülékek és jelzőkészülékek | függőkapcsoló nyomógombos |  |  | 1 | DB | 3389110835663 | 8536508099 |  |  | 37021 | 47201.775
| XACA491 | Kézi kapcsolókészülékek és jelzőkészülékek | Komplett darukapcsoló, 4db kétsebességes nyomógombbal |  |  | 1 | DB | 3389110325768 | 8536501199 |  |  | 49202 | 62732.55
| XACA4912 | Kézi kapcsolókészülékek és jelzőkészülékek | Függőkapcsoló |  |  | 1 | DB | 3389110325775 | 8536501199 |  |  | 44099 | 56226.225
S9XACA4913 | XACA4913 | Kézi kapcsolókészülékek és jelzőkészülékek | 3 kétfokozatú nyomógomb, mechanikus retesz, 1NC+2NO érintkező+vészgomb (NC) |  | * | 1 | DB | 3389110740127 | 8536508099 |  |  | 26677 | 34013.175
| XACA49131 | Kézi kapcsolókészülékek és jelzőkészülékek | 3 kétfokozatú nyomógomb, mechanikus retesz, 1NC+2NO érintkező+vészgomb (3NC) |  |  | 1 | DB | 3389110501056 | 8536508099 |  |  | 59771 | 76208.025
| XACA4914 | Kézi kapcsolókészülékek és jelzőkészülékek | függőkapcsoló, 4 irányú, kétsebességes érintkezők, 1 NC vészgombbal |  |  | 1 | DB | 3389110835618 | 8537109899 |  |  | 25653 | 32707.575
| XACA492 | Kézi kapcsolókészülékek és jelzőkészülékek | Komplett függőkapcsoló |  |  | 1 | DB | 3389110325782 | 8536508099 |  |  | 12196 | 15549.9
| XACA4923 | Kézi kapcsolókészülékek és jelzőkészülékek | Komplett fuggőkapcsoló 4 lyukú |  | * | 1 | DB | 3389110740134 | 8536508099 |  |  | 50787 | 64753.425
| XACA49231 | Kézi kapcsolókészülékek és jelzőkészülékek | Komplett függőkapcsoló |  |  | 1 | DB | 3389110501070 | 8536508099 |  |  | 58486 | 74569.65
| XACA4924 | Kézi kapcsolókészülékek és jelzőkészülékek | Komplett függőkapcsoló 4 lyukú |  |  | 1 | DB | 3389110883206 | 8538100090 |  |  | 18463 | 23540.325
S9XACA671 | XACA671 | Kézi kapcsolókészülékek és jelzőkészülékek | 6 nyomógomb, páronként mechanikus retesz, NO érintkező |  | * | 1 | DB | 3389110645118 | 8536508099 |  |  | 29114 | 37120.35
S9XACA6713 | XACA6713 | Kézi kapcsolókészülékek és jelzőkészülékek | 6 nyomógomb, páronként mechanikus retesz, NO érintkező, +vészgomb (NC) |  | * | 1 | DB | 3389110426892 | 8536508099 |  |  | 43833 | 55887.075
| XACA67131 | Kézi kapcsolókészülékek és jelzőkészülékek | 6 nyomógomb, páronként mechanikus retesz, NO érintkező, +vészgomb (3NC) |  |  | 1 | DB | 3389110501094 | 8536508099 |  |  | 51132 | 65193.3
| XACA6714 | Kézi kapcsolókészülékek és jelzőkészülékek | Komplett függőkapcsoló |  |  | 1 | DB | 3389110843545 | 8536508099 |  |  | 25130 | 32040.75
| XACA67141 | Kézi kapcsolókészülékek és jelzőkészülékek | Függőkapcsoló üres |  |  | 1 | DB | 3389110843477 | 8537109899 |  |  | 30063 | 38330.325
| XACA681 | Kézi kapcsolókészülékek és jelzőkészülékek | 6 nyomógomb, páronként mechanikus retesz, NO+NC érintkező |  | * | 1 | DB | 3389110644869 | 8536508099 |  |  | 37398 | 47682.45
| XACA6812 | Kézi kapcsolókészülékek és jelzőkészülékek | Komplett függőkapcsoló |  |  | 1 | DB | 3389110470659 | 8536508099 |  |  | 19983 | 25478.325
| XACA6813 | Kézi kapcsolókészülékek és jelzőkészülékek | 6 nyomógomb, páronként mechanikus retesz, NO+NC érintkező, +vészgomb (NC) |  | * | 1 | DB | 3389110426908 | 8536508099 |  |  | 50289 | 64118.475
| XACA68131 | Kézi kapcsolókészülékek és jelzőkészülékek | 6 nyomógomb, páronként mechanikus retesz, NO+NC érintkező, +vészgomb (3NC) |  |  | 1 | DB | 3389110501186 | 8536508099 |  |  | 57530 | 73350.75
| XACA6814 | Kézi kapcsolókészülékek és jelzőkészülékek | Nyomógomb egység |  |  | 1 | DB | 3389110843538 | 8537109899 |  |  | 22256 | 28376.4
| XACA68141 | Kézi kapcsolókészülékek és jelzőkészülékek | komplett függőkapcsoló 6 lyuku |  |  | 1 | DB | 3389110843408 | 8536508099 |  |  | 45508 | 58022.7
| XACA871 | Kézi kapcsolókészülékek és jelzőkészülékek | 8 nyomógomb, páronként mechanikus retesz, irány+BE:NO, KI:NC |  | * | 1 | DB | 3389110645125 | 8536508099 |  |  | 34647 | 44174.925
| XACA8711 | Kézi kapcsolókészülékek és jelzőkészülékek | Nyomógomb egység |  |  | 1 | DB | 3389110920055 | 8537109899 |  |  | 19902 | 25375.05
| XACA881 | Kézi kapcsolókészülékek és jelzőkészülékek | 8 nyomógomb, páronként mechanikus retesz, NO+NC érintkező |  |  | 1 | DB | 3389110644883 | 8536508099 |  |  | 47168 | 60139.2
S9XACA913 | XACA913 | Kézi kapcsolókészülékek és jelzőkészülékek | Törésgátló függőkapcsolóhoz |  |  | 1 | DB | 3389110665512 | 8538909999 |  |  | 14397 | 18356.175
| XACA921 | Kézi kapcsolókészülékek és jelzőkészülékek | Nyomógombfej függőkapcsolóhoz |  |  | 1 | DB | 3389110665529 | 8538909999 |  |  | 3698 | 4714.95
| XACA922 | Kézi kapcsolókészülékek és jelzőkészülékek | Nyomógombfej függőkapcsolóhoz |  |  | 1 | DB | 3389110665536 | 8538909999 |  |  | 3698 | 4714.95
S9XACA923 | XACA923 | Kézi kapcsolókészülékek és jelzőkészülékek | Sapkás nyomógombfej jelöléssel |  |  | 1 | DB | 3389110740141 | 8538909999 |  |  | 3632 | 4630.8
S9XACA924 | XACA924 | Kézi kapcsolókészülékek és jelzőkészülékek | Sapkás nyomógombfej jelöléssel |  |  | 1 | DB | 3389110740158 | 8538909999 |  |  | 3632 | 4630.8
S9XACA9411 | XACA9411 | Kézi kapcsolókészülékek és jelzőkészülékek | Komplett sapkás nyomógomb, fehér |  | * | 10 | DB | 3389110645132 | 8538909999 |  |  | 1031 | 1314.525
S9XACA9412 | XACA9412 | Kézi kapcsolókészülékek és jelzőkészülékek | Komplett sapkás nyomógomb, fekete |  | * | 10 | DB | 3389110645149 | 8538909999 |  |  | 1031 | 1314.525
S9XACA9413 | XACA9413 | Kézi kapcsolókészülékek és jelzőkészülékek | Komplett sapkás nyomógomb, zöld |  | * | 10 | DB | 3389110645156 | 8538909999 |  |  | 1031 | 1314.525
S9XACA9414 | XACA9414 | Kézi kapcsolókészülékek és jelzőkészülékek | Komplett sapkás nyomógomb, piros |  | * | 10 | DB | 3389110645163 | 8538909999 |  |  | 1083 | 1380.825
S9XACA9415 | XACA9415 | Kézi kapcsolókészülékek és jelzőkészülékek | Komplett sapkás nyomógomb, sárga |  | * | 10 | DB | 3389110645170 | 8538909999 |  |  | 1083 | 1380.825
S9XACA9416 | XACA9416 | Kézi kapcsolókészülékek és jelzőkészülékek | Komplett sapkás nyomógomb, kék |  | * | 10 | DB | 3389110645187 | 8538909999 |  |  | 1083 | 1380.825
S9XACA9419 | XACA9419 | Kézi kapcsolókészülékek és jelzőkészülékek | Komplett sapkás nyomógomb, barna |  |  | 1 | DB | 3389110645194 | 8538909999 |  |  | 1070 | 1364.25
S9XACA950 | XACA950 | Kézi kapcsolókészülékek és jelzőkészülékek | Kábelvédő 8…22mm-es kábelhez |  |  | 1 | DB | 3389110515145 | 4016999790 |  |  | 5779 | 7368.225
S9XACA960 | XACA960 | Kézi kapcsolókészülékek és jelzőkészülékek | Kábelvédő 8…26mm-es kábelhez |  | * | 1 | DB | 3389110645217 | 4016999790 |  |  | 5837 | 7442.175
| XACA961 | Kézi kapcsolókészülékek és jelzőkészülékek | Rögzítő szerkezet |  |  | 1 | DB | 3389110665543 | 8538909999 |  |  | 10468 | 13346.7
| XACA964 | Kézi kapcsolókészülékek és jelzőkészülékek | Felfüggesztő gyűrű |  |  | 1 | DB | 3389118116634 | 8538909999 |  |  | 3682 | 4694.55
| XACA969 | Kézi kapcsolókészülékek és jelzőkészülékek | Lakatoló kiegészítő |  |  | 1 | DB | 3389118116627 | 8538909999 |  |  | 1891 | 2411.025
S9XACA971 | XACA971 | Kézi kapcsolókészülékek és jelzőkészülékek | Alsó rögzítőgyűrű |  | * | 1 | DB | 3389110645224 | 8538909999 |  |  | 1862 | 2374.05
S9XACA982 | XACA982 | Kézi kapcsolókészülékek és jelzőkészülékek | Talp forgatógombos kapcsolóhoz és vészgombhoz |  | * | 1 | DB | 3389110645231 | 8536900190 |  |  | 2875 | 3665.625
S9XACA983 | XACA983 | Kézi kapcsolókészülékek és jelzőkészülékek | Talp kulcsos kapcsolóhoz és kulcsos vészgombhoz |  | * | 1 | DB | 3389110645019 | 8536900190 |  |  | 6516 | 8307.9
| XACB02 | Kézi kapcsolókészülékek és jelzőkészülékek | Függőkapcsolóház üres 2 lyukú |  | * | 1 | DB | 3389110640489 | 8538100090 |  |  | 20841 | 26572.275
| XACB020 | Kézi kapcsolókészülékek és jelzőkészülékek | Függőkapcsoló ház üres, 2 lyukú |  |  | 1 | DB | 3389110665550 | 8538100090 |  |  | 20841 | 26572.275
| XACB021 | Kézi kapcsolókészülékek és jelzőkészülékek | Függő nyomógomb, ÜRES 2LYUKU |  |  | 1 | DB | 3389110640588 | 8536501199 |  |  | 18391 | 23448.525
| XACB0215 | Kézi kapcsolókészülékek és jelzőkészülékek | Függőkapcsoló ház üres 2 lyukú |  |  | 1 | DB | 3389110891478 | 8536501199 |  |  | 30066 | 38334.15
| XACB025 | Kézi kapcsolókészülékek és jelzőkészülékek | Függőkapcsoló ház üres 2 lyukú |  |  | 1 | DB | 3389110740165 | 8536508099 |  |  | 28695 | 36586.125
S9XACB030 | XACB030 | Kézi kapcsolókészülékek és jelzőkészülékek | Üres függőkapcsoló ház 3 lyukú |  | * | 1 | DB | 3389110470673 | 8538100090 |  |  | 20841 | 26572.275
S9XACB04 | XACB04 | Kézi kapcsolókészülékek és jelzőkészülékek | Függőkapcs. üres ház 4 lyukú |  | * | 1 | DB | 3389110640502 | 8538100090 |  |  | 21605 | 27546.375
| XACB041 | Kézi kapcsolókészülékek és jelzőkészülékek | Üres függőkapcsoló ház 4 lyukú |  |  | 1 | DB | 3389110640601 | 8538100090 |  |  | 24745 | 31549.875
| XACB0415 | Kézi kapcsolókészülékek és jelzőkészülékek | Függőkapcs. üres ház 4 lyukú |  |  | 1 | DB | 3389110362060 | 8538909999 |  |  | 38640 | 49266
| XACB045 | Kézi kapcsolókészülékek és jelzőkészülékek | Függő nyomógomb üres tok 4 yukú |  |  | 1 | DB | 3389110354249 | 8536501199 |  |  | 36943 | 47102.325
S9XACB06 | XACB06 | Kézi kapcsolókészülékek és jelzőkészülékek | Üres függőkapcsoló ház 6 lyukú |  | * | 1 | DB | 3389110640526 | 8538100090 |  |  | 22748 | 29003.7
| XACB061 | Kézi kapcsolókészülékek és jelzőkészülékek | Fúggőkapcsoló ház üres 6 lyukú |  |  | 1 | DB | 3389110640625 | 8538100090 |  |  | 24418 | 31132.95
| XACB0615 | Kézi kapcsolókészülékek és jelzőkészülékek | Függőkapcsolóház üres 6 lyukú |  |  | 1 | DB | 3389110354263 | 8538100090 |  |  | 32352 | 41248.8
| XACB065 | Kézi kapcsolókészülékek és jelzőkészülékek | Függőkapcsoló ház üres 6 lyukú |  |  | 1 | DB | 3389110300338 | 8538100090 |  |  | 30954 | 39466.35
S9XACB08 | XACB08 | Kézi kapcsolókészülékek és jelzőkészülékek | Üres függőkapcsoló ház 8 lyukú |  | * | 1 | DB | 3389110640540 | 8538100090 |  |  | 24863 | 31700.325
| XACB081 | Kézi kapcsolókészülékek és jelzőkészülékek | Üres függőkapcsoló ház 8 lyukú |  |  | 1 | DB | 3389110640649 | 8538100090 |  |  | 28343 | 36137.325
| XACB0815 | Kézi kapcsolókészülékek és jelzőkészülékek | Függőkapcsoló ház üres 8 lyukú |  |  | 1 | DB | 3389110300352 | 8538100090 |  |  | 34438 | 43908.45
| XACB085 | Kézi kapcsolókészülékek és jelzőkészülékek | Függőkapcsoló ház üres 8 lyukú |  |  | 1 | DB | 3389110665567 | 8538100090 |  |  | 32987 | 42058.425
S9XACB12 | XACB12 | Kézi kapcsolókészülékek és jelzőkészülékek | Üres függőkapcsoló ház 2x6 lyukú |  | * | 1 | DB | 3389110640564 | 8538100090 |  |  | 29850 | 38058.75
| XACB120 | Kézi kapcsolókészülékek és jelzőkészülékek | Üres függőkapcsoló ház 12 lyukú |  |  | 1 | DB | 3389110665574 | 8538100090 |  |  | 27570 | 35151.75
| XACB1201 | Kézi kapcsolókészülékek és jelzőkészülékek | Üres függőkapcsoló ház 12 lyukú |  |  | 1 | DB | 3389110665581 | 8538909999 |  |  | 40998 | 52272.45
| XACB12015 | Kézi kapcsolókészülékek és jelzőkészülékek | Üres függőkapcsoló ház 12 lyukú |  |  | 1 | DB | 3389110665598 | 8536508099 |  |  | 37109 | 47313.975
| XACB1205 | Kézi kapcsolókészülékek és jelzőkészülékek | Üres függőkapcsoló ház 12 lyukú |  |  | 1 | DB | 3389110665604 | 8536501199 |  |  | 59932 | 76413.3
| XACB121 | Kézi kapcsolókészülékek és jelzőkészülékek | Üres függőkapcsoló ház, 12 lyukú |  |  | 1 | DB | 3389110640663 | 8536501199 |  |  | 33352 | 42523.8
| XACB1215 | Kézi kapcsolókészülékek és jelzőkészülékek | Üres függőkapcsoló ház 12 lyukú |  |  | 1 | DB | 3389110665611 | 8538100090 |  |  | 39115 | 49871.625
| XACB125 | Kézi kapcsolókészülékek és jelzőkészülékek | Üres függőkapcsoló ház 12 lyukú |  |  | 1 | DB | 3389110665635 | 8538100090 |  |  | 37743 | 48122.325
| XACB219 | Kézi kapcsolókészülékek és jelzőkészülékek | 2 nyomógomb, mechanikus retesz, 2 pólus, 2,2kW |  |  | 1 | DB | 3389110636154 | 8536508099 |  |  | 47332 | 60348.3
| XACB2191 | Kézi kapcsolókészülékek és jelzőkészülékek | Függőkapcsoló |  |  | 1 | DB | 3389110740172 | 8536508099 |  |  | 63193 | 80571.075
| XACB220 | Kézi kapcsolókészülékek és jelzőkészülékek | 2 nyomógomb, mechanikus retesz, 3 pólus, 3kW |  |  | 1 | DB | 3389110636161 | 8536508099 |  |  | 54351 | 69297.525
| XACB2201 | Kézi kapcsolókészülékek és jelzőkészülékek | Komplett függőkapcsoló |  |  | 1 | DB | 3389110196450 | 8536508099 |  |  | 69713 | 88884.075
| XACB229 | Kézi kapcsolókészülékek és jelzőkészülékek | Komplett függőkapcsoló 2 lyukú |  |  | 1 | DB | 3389110325812 | 8536508099 |  |  | 66059 | 84225.225
| XACB2291 | Kézi kapcsolókészülékek és jelzőkészülékek | Függőkapcsoló |  |  | 1 | DB | 3389110367225 | 8536508099 |  |  | 64500 | 82237.5
| XACB281 | Kézi kapcsolókészülékek és jelzőkészülékek | 2 nyomógomb, CO érintkezők |  |  | 1 | DB | 3389110640403 | 8536501199 |  |  | 29341 | 37409.775
| XACB291 | Kézi kapcsolókészülékek és jelzőkészülékek | Nyomógomb STATION |  |  | 1 | DB | 3389110641745 | 8538100090 |  |  | 48044 | 61256.1
| XACB3191 | Kézi kapcsolókészülékek és jelzőkészülékek | 2 nyomógomb, mechanikus retesz, 2 pólus, +vészgomb, 2,2kW |  |  | 1 | DB | 3389110470734 | 8536508099 |  |  | 62268 | 79391.7
| XACB3201 | Kézi kapcsolókészülékek és jelzőkészülékek | 2 nyomógomb, mechanikus retesz, 3 pólus, +vészgomb, 3kW |  |  | 1 | DB | 3389110470758 | 8536508099 |  |  | 68687 | 87575.925
S9XACB3291 | XACB3291 | Kézi kapcsolókészülékek és jelzőkészülékek | Komplett függőkapcsoló |  | * | 1 | DB | 3389110470772 | 8536508099 |  |  | 61570 | 78501.75
| XACB481 | Kézi kapcsolókészülékek és jelzőkészülékek | 4 nyomógomb, CO érintkezők |  |  | 1 | DB | 3389110640427 | 8538100090 |  |  | 37096 | 47297.4
| XACB491 | Kézi kapcsolókészülékek és jelzőkészülékek | 4 nyomógomb, mechanikus retesz, 2 pólus, 2,2kW |  |  | 1 | DB | 3389110641769 | 8536508099 |  |  | 77330 | 98595.75
| XACB4913 | Kézi kapcsolókészülékek és jelzőkészülékek | 4 nyomógomb, mechanikus retesz, 2 pólus, +vészgomb, 2,2kW |  |  | 1 | DB | 3389110501209 | 8536508099 |  |  | 71521 | 91189.275
| XACB493 | Kézi kapcsolókészülékek és jelzőkészülékek | 4 nyomógomb, mechanikus retesz, 3 pólus, 3kW |  |  | 1 | DB | 3389110665659 | 8536508099 |  |  | 90741 | 115694.775
| XACB4933 | Kézi kapcsolókészülékek és jelzőkészülékek | 4 nyomógomb, mechanikus retesz, 3 pólus, +vészgomb, 3kW |  |  | 1 | DB | 3389110423976 | 8536508099 |  |  | 116266 | 148239.15
| XACB681 | Kézi kapcsolókészülékek és jelzőkészülékek | 6 nyomógomb, CO érintkezők |  |  | 1 | DB | 3389110640441 | 8536508099 |  |  | 48877 | 62318.175
| XACB691 | Kézi kapcsolókészülékek és jelzőkészülékek | 6 nyomógomb, mechanikus retesz, 2 pólus, 2,2kW |  |  | 1 | DB | 3389110640458 | 8536508099 |  |  | 110989 | 141510.975
| XACB6913 | Kézi kapcsolókészülékek és jelzőkészülékek | 6 nyomógomb, mechanikus retesz, 2 pólus, +vészgomb, 2,2kW |  |  | 1 | DB | 3389110501216 | 8536508099 |  |  | 105050 | 133938.75
| XACB693 | Kézi kapcsolókészülékek és jelzőkészülékek | 6 nyomógomb, mechanikus retesz, 3 pólus, 3kW |  |  | 1 | DB | 3389110665666 | 8536508099 |  |  | 131579 | 167763.225
| XACB6933 | Kézi kapcsolókészülékek és jelzőkészülékek | 6 nyomógomb, mechanikus retesz, 3 pólus, +vészgomb, 3kW |  |  | 1 | DB | 3389110501247 | 8536508099 |  |  | 171361 | 218485.275
| XACB881 | Kézi kapcsolókészülékek és jelzőkészülékek | 8 nyomógomb, CO érintkezők |  |  | 1 | DB | 3389110640465 | 8536508099 |  |  | 59808 | 76255.2
S9XACB901 | XACB901 | Kézi kapcsolókészülékek és jelzőkészülékek | Vakdugó függőkapcsolóhoz, fehér |  | * | 10 | DB | 3389110640687 | 8538909999 |  |  | 491 | 626.025
S9XACB902 | XACB902 | Kézi kapcsolókészülékek és jelzőkészülékek | Vakdugó függőkapcsolóhoz fekete |  | * | 10 | DB | 3389110640700 | 8538909999 |  |  | 491 | 626.025
| XACB903 | Kézi kapcsolókészülékek és jelzőkészülékek | Vakdugó függőkapcsolóhoz, zöld |  |  | 1 | DB | 3389110640724 | 8538909999 |  |  | 569 | 725.475
| XACB904 | Kézi kapcsolókészülékek és jelzőkészülékek | Vakdugó függőkapcsolóhoz, piros |  |  | 1 | DB | 3389110640748 | 8538909999 |  |  | 570 | 726.75
| XACB905 | Kézi kapcsolókészülékek és jelzőkészülékek | Vakdugó függőkapcsolóhoz, sárga |  |  | 1 | DB | 3389110640762 | 8538909999 |  |  | 587 | 748.425
| XACB906 | Kézi kapcsolókészülékek és jelzőkészülékek | Vakdugó függőkapcsolóhoz, kék |  |  | 1 | DB | 3389110640786 | 8538909999 |  |  | 600 | 765
| XACB909 | Kézi kapcsolókészülékek és jelzőkészülékek | Színes beillesztődarab |  |  | 1 | DB | 3389110300390 | 8538909999 |  |  | 618 | 787.95
| XACB911 | Kézi kapcsolókészülékek és jelzőkészülékek | Sapka |  |  | 1 | DB | 3389110640779 | 4016930090 |  |  | 589 | 750.975
S9XACB9111 | XACB9111 | Kézi kapcsolókészülékek és jelzőkészülékek | Nyomógombfej fehér |  | * | 10 | DB | 3389110640809 | 8538909999 |  |  | 1016 | 1295.4
S9XACB9112 | XACB9112 | Kézi kapcsolókészülékek és jelzőkészülékek | Sapkás nyomógomb fej fekete |  | * | 10 | DB | 3389110640823 | 8538909999 |  |  | 1016 | 1295.4
| XACB9113 | Kézi kapcsolókészülékek és jelzőkészülékek | Nyomógomb zöld 4mm -25..+70C |  | * | 10 | DB | 3389110640847 | 8538909999 |  |  | 1004 | 1280.1
| XACB9114 | Kézi kapcsolókészülékek és jelzőkészülékek | Nyomógomb piros 4mm -25..+70C |  | * | 10 | DB | 3389110640861 | 8538909999 |  |  | 1004 | 1280.1
| XACB9115 | Kézi kapcsolókészülékek és jelzőkészülékek | Nyomógombfej sárga |  |  | 1 | DB | 3389110640885 | 8538909999 |  |  | 1004 | 1280.1
| XACB9116 | Kézi kapcsolókészülékek és jelzőkészülékek | Nyomógombfej kék |  |  | 1 | DB | 3389110640908 | 8538909999 |  |  | 1004 | 1280.1
| XACB9119 | Kézi kapcsolókészülékek és jelzőkészülékek | Nyomógombfej barna |  |  | 1 | DB | 3389110665680 | 8538909999 |  |  | 998 | 1272.45
| XACB912 | Kézi kapcsolókészülékek és jelzőkészülékek | Szilikon sapka |  |  | 1 | DB | 3389110644548 | 8538909999 |  |  | 1798 | 2292.45
| XACB9121 | Kézi kapcsolókészülékek és jelzőkészülékek | Nyomógomb fehér 4mm -40..+70C |  |  | 1 | DB | 3389110644586 | 8538909999 |  |  | 2294 | 2924.85
| XACB9122 | Kézi kapcsolókészülékek és jelzőkészülékek | Nyomógombfej fekete |  |  | 1 | DB | 3389110644609 | 8538909999 |  |  | 1120 | 1428
| XACB9123 | Kézi kapcsolókészülékek és jelzőkészülékek | Nyomógombfej zöld |  |  | 1 | DB | 3389110644623 | 8538909999 |  |  | 869 | 1107.975
| XACB9124 | Kézi kapcsolókészülékek és jelzőkészülékek | Nyomógombfej, piros |  |  | 1 | DB | 3389110644647 | 8538909999 |  |  | 974 | 1241.85
| XACB9125 | Kézi kapcsolókészülékek és jelzőkészülékek | Nyomógombfej sárga |  |  | 1 | DB | 3389110644661 | 8538909999 |  |  | 993 | 1266.075
| XACB9126 | Kézi kapcsolókészülékek és jelzőkészülékek | Nyomógombfej kék |  |  | 1 | DB | 3389110644685 | 8538909999 |  |  | 854 | 1088.85
| XACB9129 | Kézi kapcsolókészülékek és jelzőkészülékek | Nyomógombfej barna |  |  | 1 | DB | 3389110740189 | 8538909999 |  |  | 869 | 1107.975
| XACB913 | Kézi kapcsolókészülékek és jelzőkészülékek | Védőkupak |  |  | 1 | DB | 3389110665697 | 4016999790 |  |  | 1958 | 2496.45
S9XACB921 | XACB921 | Kézi kapcsolókészülékek és jelzőkészülékek | Védősapka 16mm PCP |  | * | 10 | DB | 3389110640915 | 8538909999 |  |  | 492 | 627.3
S9XACB9211 | XACB9211 | Kézi kapcsolókészülékek és jelzőkészülékek | Sapkás nyomógomb fej fehér |  | * | 10 | DB | 3389110640922 | 8538909999 |  |  | 1016 | 1295.4
S9XACB9212 | XACB9212 | Kézi kapcsolókészülékek és jelzőkészülékek | Sapkás nyomógomb fej fekete |  | * | 10 | DB | 3389110640946 | 8538909999 |  |  | 970 | 1236.75
S9XACB9213 | XACB9213 | Kézi kapcsolókészülékek és jelzőkészülékek | Nyomógombfej zöld |  |  | 1 | DB | 3389110640960 | 8538909999 |  |  | 1004 | 1280.1
S9XACB9214 | XACB9214 | Kézi kapcsolókészülékek és jelzőkészülékek | Sapkás nyomógomb fej piros |  |  | 1 | DB | 3389110640984 | 8538909999 |  |  | 1004 | 1280.1
| XACB9215 | Kézi kapcsolókészülékek és jelzőkészülékek | Nyomógombfej sárga |  |  | 1 | DB | 3389110641004 | 8538909999 |  |  | 1004 | 1280.1
| XACB9216 | Kézi kapcsolókészülékek és jelzőkészülékek | Nyomógombfej kék |  |  | 1 | DB | 3389110641028 | 8538909999 |  |  | 751 | 957.525
| XACB9219 | Kézi kapcsolókészülékek és jelzőkészülékek | Nyomógomb barna 16mm -25..+70C |  |  | 1 | DB | 3389110665703 | 8538909999 |  |  | 1004 | 1280.1
| XACB922 | Kézi kapcsolókészülékek és jelzőkészülékek | Védősapka 16mm szilikon |  | * | 10 | DB | 3389110644562 | 8536900190 |  |  | 1798 | 2292.45
| XACB9221 | Kézi kapcsolókészülékek és jelzőkészülékek | Sapkás nyomógomb fej fehér |  |  | 1 | DB | 3389110644708 | 8538909999 |  |  | 2294 | 2924.85
| XACB9222 | Kézi kapcsolókészülékek és jelzőkészülékek | Sapkás nyomógomb fej fekete |  | * | 10 | DB | 3389110644722 | 8538909999 |  |  | 2429 | 3096.975
| XACB9223 | Kézi kapcsolókészülékek és jelzőkészülékek | sapkás nyomógomb fej zöld |  |  | 1 | DB | 3389110644746 | 8538909999 |  |  | 904 | 1152.6
| XACB9224 | Kézi kapcsolókészülékek és jelzőkészülékek | sapkás nyomógomb fej piros |  |  | 1 | DB | 3389110644760 | 8538909999 |  |  | 1040 | 1326
| XACB9225 | Kézi kapcsolókészülékek és jelzőkészülékek | Nyomógombfej sárga |  |  | 1 | DB | 3389110644784 | 8538909999 |  |  | 804 | 1025.1
| XACB9226 | Kézi kapcsolókészülékek és jelzőkészülékek | Nyomógombfej kék |  |  | 1 | DB | 3389110644807 | 8538909999 |  |  | 804 | 1025.1
| XACB9229 | Kézi kapcsolókészülékek és jelzőkészülékek | ny.gombfej barna 16mm -25..+70C |  |  | 1 | DB | 3389110740196 | 8538909999 |  |  | 5445 | 6942.375
| XACB951 | Kézi kapcsolókészülékek és jelzőkészülékek | Nyomógombvédő |  |  | 1 | DB | 3389110641035 | 8538909999 |  |  | 378 | 481.95
S9XACB960 | XACB960 | Kézi kapcsolókészülékek és jelzőkészülékek | Védőkupak XACB, XACM-hez 10-22mm kábelhez |  |  | 1 | DB | 3389110642063 | 4016999790 |  |  | 8228 | 10490.7
S9XACB961 | XACB961 | Kézi kapcsolókészülékek és jelzőkészülékek | Rögzítőelem öntartó kábelhez |  | * | 1 | DB | 3389110640991 | 8538909999 |  |  | 2381 | 3035.775
| XACB965 | Kézi kapcsolókészülékek és jelzőkészülékek | Védőkupak |  |  | 1 | DB | 3389110641073 | 4016999790 |  |  | 5547 | 7072.425
| XACB966 | Kézi kapcsolókészülékek és jelzőkészülékek | Védőkupak |  |  | 1 | DB | 3389110641097 | 4016999790 |  |  | 27152 | 34618.8
| XACB971 | Kézi kapcsolókészülékek és jelzőkészülékek | Belső függesztőgyűrű |  |  | 1 | DB | 3389110642087 | 8538909999 |  |  | 1536 | 1958.4
| XACB972 | Kézi kapcsolókészülékek és jelzőkészülékek | Belső függesztő gyűrű |  |  | 1 | DB | 3389110641110 | 8538909999 |  |  | 2031 | 2589.525
S9XACB982 | XACB982 | Kézi kapcsolókészülékek és jelzőkészülékek | Védőtölcsér függőkapcsolóhoz |  | * | 1 | DB | 3389110641011 | 8538909999 |  |  | 1647 | 2099.925
S9XACB983 | XACB983 | Kézi kapcsolókészülékek és jelzőkészülékek | Védőtölcsér függőkapcsolóhoz |  | * | 1 | DB | 3389110665710 | 8538909999 |  |  | 2002 | 2552.55
S9XACD021 | XACD021 | Kézi kapcsolókészülékek és jelzőkészülékek | Üres függőkapcsoló ház |  |  | 1 | DB | 3389110920888 | 8538100090 |  |  | 22048 | 28111.2
S9XACD022 | XACD022 | Kézi kapcsolókészülékek és jelzőkészülékek | Üres doboz 2 lyukú |  |  | 1 | DB | 3389110920895 | 8538100090 |  |  | 26136 | 33323.4
| XACD21A0101 | Kézi kapcsolókészülékek és jelzőkészülékek | 1 kétirányú nyomógomb, NO érintkező |  |  | 1 | DB | 3389110655902 | 8536508099 |  |  | 21886 | 27904.65
| XACD21A0105 | Kézi kapcsolókészülékek és jelzőkészülékek | 1 kétirányú nyomógomb, NO+NC érintkező |  |  | 1 | DB | 3389110655919 | 8537109899 |  |  | 24912 | 31762.8
| XACD21A1231 | Kézi kapcsolókészülékek és jelzőkészülékek | 1 kétirányú nyomógomb, kétfokozatú, NO+NO érintkező |  |  | 1 | DB | 3389110655940 | 8537109899 |  |  | 33929 | 43259.475
| XACD21A1241 | Kézi kapcsolókészülékek és jelzőkészülékek | Komplett függőkapcsoló 2 lyukú |  |  | 1 | DB | 3389110655957 | 8537109899 |  |  | 37495 | 47806.125
| XACD21P2111 | Kézi kapcsolókészülékek és jelzőkészülékek | 1 kétirányú nyomógomb, 2 pólus, 1,1kW |  |  | 1 | DB | 3389110655988 | 8536508099 |  |  | 46069 | 58737.975
| XACD21P2121 | Kézi kapcsolókészülékek és jelzőkészülékek | Komplett függőkapcsoló 2 lyukú |  |  | 1 | DB | 3389110655995 | 8536508099 |  |  | 54111 | 68991.525
S9XACD21P223 | XACD21P2231 | Kézi kapcsolókészülékek és jelzőkészülékek | 1 kétirányú nyomógomb, 2 fokozatú, 2 pólus, 1,1kW |  |  | 1 | DB | 3389110656022 | 8536508099 |  |  | 62030 | 79088.25
| XACD21P2241 | Kézi kapcsolókészülékek és jelzőkészülékek | Komplett függőkapcsoló 2 lyukú |  |  | 1 | DB | 3389110656039 | 8536508099 |  |  | 70843 | 90324.825
| XACD21P3111 | Kézi kapcsolókészülékek és jelzőkészülékek | Komplett függőkapcsoló |  |  | 1 | DB | 3389110656060 | 8536508099 |  |  | 53071 | 67665.525
| XACD21P3121 | Kézi kapcsolókészülékek és jelzőkészülékek | Komplett függőkapcsoló 2 lyukú |  |  | 1 | DB | 3389110656077 | 8537109899 |  |  | 58638 | 74763.45
| XACD21P3231 | Kézi kapcsolókészülékek és jelzőkészülékek | Komplett függőkapcsoló |  |  | 1 | DB | 3389110656084 | 8536508099 |  |  | 70590 | 90002.25
| XACD21P3241 | Kézi kapcsolókészülékek és jelzőkészülékek | Komplett függőkapcsoló 2 lyukú |  |  | 1 | DB | 3389110656091 | 8537109899 |  |  | 81750 | 104231.25
S9XACD22A010 | XACD22A0101 | Kézi kapcsolókészülékek és jelzőkészülékek | 1 kétirányú nyomógomb+vészgomb, NO érintkező |  |  | 1 | DB | 3389110655926 | 8536508099 |  |  | 33449 | 42647.475
| XACD22A0105 | Kézi kapcsolókészülékek és jelzőkészülékek | 1 kétirányú nyomógomb+vészgomb, NO+NC érintkező |  | * | 1 | DB | 3389110655933 | 8536508099 |  |  | 36464 | 46491.6
S9XACD22A123 | XACD22A1231 | Kézi kapcsolókészülékek és jelzőkészülékek | 1 kétirányú nyomógomb, kétfokozatú, +vészgomb NO+NO érintkező |  |  | 1 | DB | 3389110655964 | 8536508099 |  |  | 49569 | 63200.475
| XACD22A1241 | Kézi kapcsolókészülékek és jelzőkészülékek | Komplett függőkapcsoló |  |  | 1 | DB | 3389110655971 | 8536508099 |  |  | 49262 | 62809.05
| XACD22P2111 | Kézi kapcsolókészülékek és jelzőkészülékek | Komplett függőkapcsoló |  |  | 1 | DB | 3389110656008 | 8536508099 |  |  | 72414 | 92327.85
S9XACD22P212 | XACD22P2121 | Kézi kapcsolókészülékek és jelzőkészülékek | 1 kétirányú nyomógomb, 2 pólus, +vészgomb, 1,1kW |  |  | 1 | DB | 3389110656015 | 8536508099 |  |  | 72926 | 92980.65
| XACD22P2231 | Kézi kapcsolókészülékek és jelzőkészülékek | Komplett függőkapcsoló |  |  | 1 | DB | 3389110656046 | 8536508099 |  |  | 81543 | 103967.325
S9XACD22P224 | XACD22P2241 | Kézi kapcsolókészülékek és jelzőkészülékek | 1 kétirányú nyomógomb, 2 fokozatú, 2 pólus, +vészgomb, 1,1kW |  |  | 1 | DB | 3389110656053 | 8536508099 |  |  | 88774 | 113186.85
| XACD22P3111 | Kézi kapcsolókészülékek és jelzőkészülékek | Komplett függőkapcsoló 2 lyukú |  |  | 1 | DB | 3389110656107 | 8537109899 |  |  | 78454 | 100028.85
| XACD22P3121 | Kézi kapcsolókészülékek és jelzőkészülékek | Komplett függőkapcsoló 2 lyukú |  |  | 1 | DB | 3389110656114 | 8536508099 |  |  | 84070 | 107189.25
| XACD22P3231 | Kézi kapcsolókészülékek és jelzőkészülékek | Komplett végálláskapcsoló 2 lyukú |  |  | 1 | DB | 3389110656121 | 8536508099 |  |  | 97629 | 124476.975
| XACD22P3241 | Kézi kapcsolókészülékek és jelzőkészülékek | Komplett függőkapcsoló |  |  | 1 | DB | 3389110656138 | 8536508099 |  |  | 108828 | 138755.7
| XACD24A0105 | Kézi kapcsolókészülékek és jelzőkészülékek | Komplett függőkapcsoló |  |  | 1 | DB | 3389110166095 | 8537109899 |  |  | 38238 | 48753.45
| XACD24A1241 | Kézi kapcsolókészülékek és jelzőkészülékek | Komplett függőkapcsoló |  |  | 1 | DB | 3389110166118 | 8537109899 |  |  | 50486 | 64369.65
| XACD24P3121 | Kézi kapcsolókészülékek és jelzőkészülékek | Függőkapcsoló |  |  | 1 | DB | 3389110740622 | 8536508099 |  |  | 84070 | 107189.25
| XACD24P3231 | Kézi kapcsolókészülékek és jelzőkészülékek | Függőkapcsoló |  |  | 1 | DB | 3389110740639 | 8537109899 |  |  | 97629 | 124476.975
| XACD24P3241 | Kézi kapcsolókészülékek és jelzőkészülékek | Függőkapcsoló |  |  | 1 | DB | 3389110740646 | 8536508099 |  |  | 108828 | 138755.7
S9XACD901 | XACD901 | Kézi kapcsolókészülékek és jelzőkészülékek | Védőkupak |  |  | 1 | DB | 3389110740226 | 8538909999 |  |  | 14397 | 18356.175
S9XACD902 | XACD902 | Kézi kapcsolókészülékek és jelzőkészülékek | Membrán függőkapcsolóhoz |  |  | 1 | DB | 3389110300406 | 8538909999 |  |  | 14542 | 18541.05
| XACD905 | Kézi kapcsolókészülékek és jelzőkészülékek | Nyomógombfej jelöléssel |  |  | 1 | DB | 3389110300413 | 8538909999 |  |  | 23941 | 30524.775
S9XACD911 | XACD911 | Kézi kapcsolókészülékek és jelzőkészülékek | Tartólap 1 kontaktussal |  |  | 1 | DB | 3389110920901 | 8538909999 |  |  | 14542 | 18541.05
S9XACD912 | XACD912 | Kézi kapcsolókészülékek és jelzőkészülékek | Tartólap |  |  | 1 | DB | 3389110920918 | 8538909999 |  |  | 5753 | 7335.075
S9XACD913 | XACD913 | Kézi kapcsolókészülékek és jelzőkészülékek | Tartólap 2 kontaktussal |  |  | 1 | DB | 3389110920925 | 8538909999 |  |  | 14542 | 18541.05
| XACM081 | Kézi kapcsolókészülékek és jelzőkészülékek | Függőkapcsoló ház üres 8 lyukú |  |  | 1 | DB | 3389110362077 | 8538100090 |  |  | 172637 | 220112.175
| XACV06 | Kézi kapcsolókészülékek és jelzőkészülékek | Előlapra szerelhető jelző elem |  | * | 1 | DB | 3389110641790 | 8538909999 |  |  | 13332 | 16998.3
| XACV07 | Kézi kapcsolókészülékek és jelzőkészülékek | Világító elem jelzőoszlophoz |  | * | 1 | DB | 3389110641806 | 8531900000 |  |  | 14835 | 18914.625
| XACX1 | Kézi kapcsolókészülékek és jelzőkészülékek | Szorítókulcs függőkapcsolóhoz |  |  | 1 | DB | 3389110641141 | 8538909999 |  |  | 589 | 750.975
| XACX905 | Kézi kapcsolókészülékek és jelzőkészülékek | Szorítókulcs függőkapcsolóhoz |  |  | 1 | DB | 3389110740240 | 8538909999 |  |  | 2068 | 2636.7
| XACY3970 | Kézi kapcsolókészülékek és jelzőkészülékek | Felirati címke függőkapcsolóhoz |  |  | 1 | DB | 3389110665765 | 8538909999 |  |  | 577 | 735.675
| XACY3971 | Kézi kapcsolókészülékek és jelzőkészülékek | Felirati címke függőkapcsolóhoz |  |  | 1 | DB | 3389110300437 | 8538909999 |  |  | 577 | 735.675
| XACY3972 | Kézi kapcsolókészülékek és jelzőkészülékek | Felirati címke függőkapcsolóhoz |  |  | 1 | DB | 3389110740257 | 4821901000 |  |  | 523 | 666.825
| XACY3973 | Kézi kapcsolókészülékek és jelzőkészülékek | Felirati címke függőkapcsolóhoz |  |  | 1 | DB | 3389110300444 | 8538909999 |  |  | 577 | 735.675
| XACY4970 | Kézi kapcsolókészülékek és jelzőkészülékek | Címke 40mm "le-föl" |  |  | 1 | DB | 3389110665772 | 3926909790 |  |  | 826 | 1053.15
| XACY4971 | Kézi kapcsolókészülékek és jelzőkészülékek | Címke 40mm forgó: jobb-bal |  |  | 1 | DB | 3389110665789 | 3926909790 |  |  | 826 | 1053.15
| XACY4972 | Kézi kapcsolókészülékek és jelzőkészülékek | Felirati címke függőkapcsolóhoz |  |  | 1 | DB | 3389110665796 | 3919900099 |  |  | 842 | 1073.55
| XACY4973 | Kézi kapcsolókészülékek és jelzőkészülékek | Felirati címke függőkapcsolóhoz |  |  | 1 | DB | 3389110300451 | 3926909790 |  |  | 781 | 995.775
S9XACS101 | XACS101 | Kézi kapcsolókészülékek és jelzőkészülékek | Lassú kioldású, N/O |  | * | 1 | DB | 3389110645248 | 8536508099 |  |  | 4725 | 6024.375
S9XACS102 | XACS102 | Kézi kapcsolókészülékek és jelzőkészülékek | Lassú kioldású, N/C |  | * | 1 | DB | 3389110645255 | 8536508099 |  |  | 5206 | 6637.65
| XACS103 | Kézi kapcsolókészülékek és jelzőkészülékek | Lassú kioldású, N/O+N/O |  |  | 1 | DB | 3389110645262 | 8536508099 |  |  | 5611 | 7154.025
| XACS104 | Kézi kapcsolókészülékek és jelzőkészülékek | Lassú kioldású, N/C+N/C |  | * | 1 | DB | 3389110645279 | 8536508099 |  |  | 6220 | 7930.5
S9XACS105 | XACS105 | Kézi kapcsolókészülékek és jelzőkészülékek | Lassú kioldású, N/C+N/O |  | * | 1 | DB | 3389110645286 | 8538909999 |  |  | 6220 | 7930.5
S9XACS399 | XACS399 | Kézi kapcsolókészülékek és jelzőkészülékek | Vészleállító kontaktus blokk |  | * | 1 | DB | 3389110647457 | 8538909999 |  |  | 16584 | 21144.6
| XACS411 | Kézi kapcsolókészülékek és jelzőkészülékek | Érintkező elem 1záró |  | * | 1 | DB | 3389110647471 | 8538909999 |  |  | 4509 | 5748.975
| XACS412 | Kézi kapcsolókészülékek és jelzőkészülékek | Érintkező elem, frontális, 1NY |  | * | 1 | DB | 3389110647495 | 8538909999 |  |  | 4261 | 5432.775
S9XACS413 | XACS413 | Kézi kapcsolókészülékek és jelzőkészülékek | Érintkező elem, frontális, 2Z |  | * | 1 | DB | 3389110647518 | 8538909999 |  |  | 6196 | 7899.9
S9XACS414 | XACS414 | Kézi kapcsolókészülékek és jelzőkészülékek | Érintkezőblokk |  |  | 1 | DB | 3389110647532 | 8538909999 |  |  | 5834 | 7438.35
| XACS415 | Kézi kapcsolókészülékek és jelzőkészülékek | Érintkező elem, frontális, 1NY+1Z |  | * | 1 | DB | 3389110647556 | 8538909999 |  |  | 5893 | 7513.575
S9XACS499 | XACS499 | Kézi kapcsolókészülékek és jelzőkészülékek | Vészleállító kontaktus blokk |  | * | 1 | DB | 3389110471229 | 8536508099 |  |  | 17707 | 22576.425
S9XALD01 | XALD01 | Kézi kapcsolókészülékek és jelzőkészülékek | Nyomógomb tokozat, üres, 1 lyukú |  | * | 1 | DB | 3389110114737 | 8538100090 |  |  | 2157 | 2750.175
S9XALD01H7 | XALD01H7 | Kézi kapcsolókészülékek és jelzőkészülékek | Nyomógomb tokozat, üres, 1 lyukú |  |  | 1 | DB | 3389110114911 | 8538100090 |  |  | 6701 | 8543.775
S9XALD02 | XALD02 | Kézi kapcsolókészülékek és jelzőkészülékek | Nyomógomb tokozat, üres, 2 lyukú |  | * | 1 | DB | 3389110114744 | 8538100090 |  |  | 2698 | 3439.95
| XALD02H7 | Kézi kapcsolókészülékek és jelzőkészülékek | Nyomógomb tokozat, üres, 2 lyukú |  |  | 1 | DB | 3389110114935 | 8538100090 |  |  | 4510 | 5750.25
S9XALD03 | XALD03 | Kézi kapcsolókészülékek és jelzőkészülékek | Nyomógomb tokozat, üres, 3 lyukú |  | * | 1 | DB | 3389110114812 | 8538100090 |  |  | 3219 | 4104.225
| XALD03H7 | Kézi kapcsolókészülékek és jelzőkészülékek | Üres doboz 3 lyukú földelő sorkapocs |  |  | 1 | DB | 3389110114942 | 8538100090 |  |  | 4770 | 6081.75
S9XALD04 | XALD04 | Kézi kapcsolókészülékek és jelzőkészülékek | Nyomógomb tokozat, üres, 4 lyukú |  | * | 1 | DB | 3389110114836 | 8538100090 |  |  | 4609 | 5876.475
| XALD04H7 | Kézi kapcsolókészülékek és jelzőkészülékek | Nyomógomb tokozat, üres, 4 lyukú |  |  | 1 | DB | 3389110115000 | 8538100090 |  |  | 5615 | 7159.125
S9XALD05 | XALD05 | Kézi kapcsolókészülékek és jelzőkészülékek | Nyomógomb tokozat, üres, 5 lyukú |  | * | 1 | DB | 3389110114843 | 8538100090 |  |  | 5628 | 7175.7
| XALD05H7 | Kézi kapcsolókészülékek és jelzőkészülékek | Nyomógomb tokozat, üres, 5 lyukú |  |  | 1 | DB | 3389110115017 | 8538100090 |  |  | 8570 | 10926.75
| XALD101 | Kézi kapcsolókészülékek és jelzőkészülékek | Tokozott nyomógomb, 1 ny.gomb |  | * | 1 | DB | 3389110113389 | 8538100090 |  |  | 5497 | 7008.675
| XALD1014 | Kézi kapcsolókészülékek és jelzőkészülékek | Tokozott nyomógomb, 1 ny.gomb |  |  | 1 | DB | 3389110251852 | 8537109899 |  |  | 3578 | 4561.95
S9XALD101H29 | XALD101H29 | Kézi kapcsolókészülékek és jelzőkészülékek | Tokozott nyomógomb 1 nyomógomb |  | * | 1 | DB | 3389110113464 | 8536508099 |  |  | 5630 | 7178.25
S9XALD102 | XALD102 | Kézi kapcsolókészülékek és jelzőkészülékek | Tokozott nyomógomb zöld |  | * | 1 | DB | 3389110113167 | 8536508099 |  |  | 4344 | 5538.6
S9XALD102E | XALD102E | Kézi kapcsolókészülékek és jelzőkészülékek | Tokozott nyomógomb, 1 nyomógomb zöld |  | * | 1 | DB | 3389110113174 | 8536508099 |  |  | 6072 | 7741.8
S9XALD103 | XALD103 | Kézi kapcsolókészülékek és jelzőkészülékek | Tokozott nyomógomb, üres tok 1 lyukú |  | * | 1 | DB | 3389110113334 | 8538909999 |  |  | 5176 | 6599.4
| XALD104 | Kézi kapcsolókészülékek és jelzőkészülékek | Tokozott nyomógomb, 1 ny.gomb |  |  | 1 | DB | 3389110113297 | 8537109899 |  |  | 3253 | 4147.575
| XALD111 | Kézi kapcsolókészülékek és jelzőkészülékek | Tokozott nyomógomb, 1 ny.gomb |  |  | 1 | DB | 3389110113426 | 8536508099 |  |  | 2844 | 3626.1
| XALD111H29 | Kézi kapcsolókészülékek és jelzőkészülékek | Tokozott nyomógomb, 1 ny.gomb |  |  | 1 | DB | 3389110113518 | 8536508099 |  |  | 4859 | 6195.225
| XALD112 | Kézi kapcsolókészülékek és jelzőkészülékek | Tokozott nyomógomb, 1 nyomógomb |  | * | 1 | DB | 3389110113181 | 8537109899 |  |  | 5692 | 7257.3
| XALD112E | Kézi kapcsolókészülékek és jelzőkészülékek | Tokozott nyomógomb, 1 nyomógomb |  | * | 1 | DB | 3389110113266 | 8536508099 |  |  | 6164 | 7859.1
| XALD114 | Kézi kapcsolókészülékek és jelzőkészülékek | Tokozott nyomógomb, 1 NY |  |  | 1 | DB | 3389110113341 | 8536508099 |  |  | 5341 | 6809.775
| XALD114E | Kézi kapcsolókészülékek és jelzőkészülékek | Tokozott nyomógomb, 1 NY |  |  | 1 | DB | 3389110113358 | 8537109899 |  |  | 5673 | 7233.075
| XALD115 | Kézi kapcsolókészülékek és jelzőkészülékek | Tokozott nyomógomb, 1 nyomógomb |  |  | 1 | DB | 3389110113273 | 8536508099 |  |  | 6013 | 7666.575
| XALD116 | Kézi kapcsolókészülékek és jelzőkészülékek | Tokozott nyomógomb, 1 nyomógomb |  |  | 1 | DB | 3389110113365 | 8537109899 |  |  | 11875 | 15140.625
| XALD132 | Kézi kapcsolókészülékek és jelzőkészülékek | Tokozott nyomógomb |  |  | 1 | DB | 3389110113969 | 8536508099 |  |  | 3265 | 4162.875
S9XALD134 | XALD134 | Kézi kapcsolókészülékek és jelzőkészülékek | Tokozott választókapcsoló |  | * | 1 | DB | 3389110113952 | 8536508099 |  |  | 5448 | 6946.2
| XALD144 | Kézi kapcsolókészülékek és jelzőkészülékek | Tokozott kulcsos választókapcsoló |  | * | 1 | DB | 3389110113983 | 8536508099 |  |  | 12245 | 15612.375
S9XALD144E | XALD144E | Kézi kapcsolókészülékek és jelzőkészülékek | Tokozott nyomógomb, 1 gombos |  | * | 1 | DB | 3389110114058 | 8538909999 |  |  | 9280 | 11832
| XALD164 | Kézi kapcsolókészülékek és jelzőkészülékek | Tokozott nyomógomb, 1 nyomógomb |  | * | 1 | DB | 3389110113525 | 8536508099 |  |  | 3424 | 4365.6
| XALD1644 | Kézi kapcsolókészülékek és jelzőkészülékek | Tokozott nyomógomb, 1 ny.gomb |  |  | 1 | DB | 3389110251883 | 8536508099 |  |  | 2805 | 3576.375
| XALD211 | Kézi kapcsolókészülékek és jelzőkészülékek | Tokozott nyomógomb, 2 ny.gomb |  | * | 1 | DB | 3389110114317 | 8537109899 |  |  | 5438 | 6933.45
| XALD211H29 | Kézi kapcsolókészülékek és jelzőkészülékek | Tokozott nyomógomb, 2 nyomógomb |  | * | 1 | DB | 3389110114423 | 8536508099 |  |  | 10164 | 12959.1
S9XALD213 | XALD213 | Kézi kapcsolókészülékek és jelzőkészülékek | Tokozott nyomógomb "I" "O" |  | * | 1 | DB | 3389110114065 | 8537109899 |  |  | 8283 | 10560.825
| XALD213E | Kézi kapcsolókészülékek és jelzőkészülékek | Tokozott nyomógomb 2 nyomógomb |  | * | 1 | DB | 3389110114140 | 8536508099 |  |  | 11031 | 14064.525
| XALD214 | Kézi kapcsolókészülékek és jelzőkészülékek | Tokozott nyomógomb 2 nyomógomb |  |  | 1 | DB | 3389110114089 | 8536508099 |  |  | 7789 | 9930.975
S9XALD215 | XALD215 | Kézi kapcsolókészülékek és jelzőkészülékek | Tokozott nyomógomb 2 nyomógomb |  | * | 1 | DB | 3389110114287 | 8536508099 |  |  | 8283 | 10560.825
| XALD222 | Kézi kapcsolókészülékek és jelzőkészülékek | Tokozott nyomógomb, 2 nyomógomb |  | * | 1 | DB | 3389110114164 | 8536508099 |  |  | 8597 | 10961.175
| XALD222E | Kézi kapcsolókészülékek és jelzőkészülékek | tokozott nyomógomb, 2 ny.gomb |  | * | 1 | DB | 3389110114171 | 8536508099 |  |  | 9016 | 11495.4
| XALD223 | Kézi kapcsolókészülékek és jelzőkészülékek | Tokozott nyomógomb, 2 ny.gomb |  |  | 1 | DB | 3389110114201 | 8536508099 |  |  | 7065 | 9007.875
| XALD224 | Kézi kapcsolókészülékek és jelzőkészülékek | Tokozott nyomógomb, 2 ny.gomb |  |  | 1 | DB | 3389110114263 | 8536508099 |  |  | 5155 | 6572.625
| XALD2244 | Kézi kapcsolókészülékek és jelzőkészülékek | Nyomógomb tokozat, 2 ny.gomb |  |  | 1 | DB | 3389110251890 | 8536508099 |  |  | 6174 | 7871.85
S9XALD225 | XALD225 | Kézi kapcsolókészülékek és jelzőkészülékek | Tokozott nyomógomb, 2 nyomógomb |  | * | 1 | DB | 3389110114300 | 8536501199 |  |  | 8687 | 11075.925
| XALD241 | Kézi kapcsolókészülékek és jelzőkészülékek | Tokozott nyomógomb, 2 ny.gomb |  |  | 1 | DB | 3389110114379 | 8536508099 |  |  | 6905 | 8803.875
| XALD3114 | Kézi kapcsolókészülékek és jelzőkészülékek | Tokozott nyomógomb, 3 ny.gomb |  |  | 1 | DB | 3389110252224 | 8537109901 |  |  | 7997 | 10196.175
| XALD321 | Kézi kapcsolókészülékek és jelzőkészülékek | Tokozott nyomógomb, 3 ny.gomb |  |  | 1 | DB | 3389110114713 | 8538100090 |  |  | 8042 | 10253.55
| XALD324 | Kézi kapcsolókészülékek és jelzőkészülékek | Tokozott nyomógomb.3ny gomb |  | * | 1 | DB | 3389110114546 | 8538100090 |  |  | 28409 | 36221.475
| XALD324E | Kézi kapcsolókészülékek és jelzőkészülékek | Tokozott nyomógomb zöld |  |  | 1 | DB | 3389110114553 | 8536508099 |  |  | 13457 | 17157.675
| XALD325 | Kézi kapcsolókészülékek és jelzőkészülékek | Tokozott nyomógomb, 3 ny.gomb |  |  | 1 | DB | 3389110114607 | 8536508099 |  |  | 10051 | 12815.025
S9XALD326 | XALD326 | Kézi kapcsolókészülékek és jelzőkészülékek | Tokozott nyomógombok |  | * | 1 | DB | 3389110114560 | 8536508099 |  |  | 12596 | 16059.9
S9XALD328 | xald328 | Kézi kapcsolókészülékek és jelzőkészülékek | Tokozott nyomógomb, 3 nyomógomb |  | * | 1 | DB | 3389110114621 | 8536508099 |  |  | 12444 | 15866.1
S9XALD334 | XALD334 | Kézi kapcsolókészülékek és jelzőkészülékek | Tokozott nyomógomb |  | * | 1 | DB | 3389110114577 | 8537109899 |  |  | 11994 | 15292.35
| XALD339 | Kézi kapcsolókészülékek és jelzőkészülékek | Tokozott nyomógomb 3 gombos |  | * | 1 | DB | 3389110114539 | 8536508099 |  |  | 13294 | 16949.85
| XALD361B | Kézi kapcsolókészülékek és jelzőkészülékek | Tokozott ny.gomb, 2 ny.gomb+1jelzől. |  |  | 1 | DB | 3389110114485 | 8536508099 |  |  | 7450 | 9498.75
| XALD361M | Kézi kapcsolókészülékek és jelzőkészülékek | Tokozott nyomógomb, 2 ny.gomb+1jelzől. |  |  | 1 | DB | 3389110114522 | 8536508099 |  |  | 11380 | 14509.5
S9XALD363B | XALD363B | Kézi kapcsolókészülékek és jelzőkészülékek | Tokozott nyomógomb 2 gombos + 1 jjelzől. |  | * | 1 | DB | 3389110114430 | 8536508099 |  |  | 14664 | 18696.6
| XALD363G | Kézi kapcsolókészülékek és jelzőkészülékek | Tokozott ny.gomb, 2 ny.gomb+1jelzől. |  |  | 1 | DB | 3389110114508 | 8537109899 |  |  | 9589 | 12225.975
S9XALD363M | XALD363M | Kézi kapcsolókészülékek és jelzőkészülékek | Tokozott nyomógomb 2 gombos + jelzől. |  | * | 1 | DB | 3389110114515 | 8536508099 |  |  | 14434 | 18403.35
| XALE1112 | Kézi kapcsolókészülékek és jelzőkészülékek | Tokozott nyomógomb, piros |  |  | 1 | DB | 3389119017633 | 8536508099 |  |  | 2688 | 3427.2
| XALE2 | Kézi kapcsolókészülékek és jelzőkészülékek | Üres tokozat 2 lyukú |  | * | 1 | DB | 3389119017589 | 8538100090 |  |  | 1637 | 2087.175
| XALE2011 | Kézi kapcsolókészülékek és jelzőkészülékek | Tokozott nyomógomb, zöld |  |  | 1 | DB | 3389119017800 | 8536508099 |  |  | 5782 | 7372.05
| XALE3 | Kézi kapcsolókészülékek és jelzőkészülékek | Üres tokozat 3 lyukú |  |  | 1 | DB | 3389119017596 | 8538100090 |  |  | 3321 | 4234.275
| XALEK1701 | Kézi kapcsolókészülékek és jelzőkészülékek | Tokozott nyomógomb |  |  | 1 | DB | 3389119017787 | 8536508099 |  |  | 4491 | 5726.025
| XALEK1702 | Kézi kapcsolókészülékek és jelzőkészülékek | Tokozott nyomógomb |  |  | 1 | DB | 3389119017794 | 8536508099 |  |  | 4764 | 6074.1
| XALFK2001E | Kézi kapcsolókészülékek és jelzőkészülékek | Sárga doboz ES EN81 1NC, PB lámpa 1NO |  |  | 1 | DB | 3389119034531 | 8537109899 |  |  | 64744 | 82548.6
| XALFK3011E | Kézi kapcsolókészülékek és jelzőkészülékek | Komplett liftvezérlő állomás 3 funkciós |  |  | 1 | DB | 3389118362369 | 8537109899 |  |  | 58473 | 74553.075
| XALFP6003E | Kézi kapcsolókészülékek és jelzőkészülékek | Komplett liftvezérlő állomás 6 funkciós |  |  | 1 | DB | 3389119034548 | 8537109899 |  |  | 31346 | 39966.15
S9XALG01 | XALG01 | Kézi kapcsolókészülékek és jelzőkészülékek | 1 nyomógomb tokozat 1 lyukú,nehézüzemi a. |  | * | 1 | DB | 3389119019323 | 8536508099 |  |  | 8672 | 11056.8
S9XALG02 | XALG02 | Kézi kapcsolókészülékek és jelzőkészülékek | Nyomógomb tokozat 2 lyukú,nehézüzemi alk |  | * | 1 | DB | 3389119019330 | 8538100090 |  |  | 10128 | 12913.2
S9XALG03 | XALG03 | Kézi kapcsolókészülékek és jelzőkészülékek | Nyomógomb tokozat 3 lyukú,nehézüzemi alk |  | * | 1 | DB | 3389119019347 | 8536508099 |  |  | 10754 | 13711.35
| XALG04 | Kézi kapcsolókészülékek és jelzőkészülékek | 4 üres nyomógombház |  | * | 1 | DB | 3389119019354 | 8538100090 |  |  | 12338 | 15730.95
| XALG05 | Kézi kapcsolókészülékek és jelzőkészülékek | 5 üres nyomógombház |  | * | 1 | DB | 3389119019361 | 8538100090 |  |  | 13281 | 16933.275
S9XALK01 | XALK01 | Kézi kapcsolókészülékek és jelzőkészülékek | Tokozott nyomógomb, 1 vészgomb |  | * | 1 | DB | 3389110115826 | 8536508099 |  |  | 2400 | 3060
| XALK01H29 | Kézi kapcsolókészülékek és jelzőkészülékek | Nyomógomb fej függőkapcsolóhoz |  |  | 1 | DB | 3389110959093 | 8538100090 |  |  | 2179 | 2778.225
| XALK01H7 | Kézi kapcsolókészülékek és jelzőkészülékek | Üres tokozat nyömógombhoz 1ly.sárga |  |  | 1 | DB | 3389110115871 | 8538909999 |  |  | 3727 | 4751.925
| XALK01TQ | Kézi kapcsolókészülékek és jelzőkészülékek | Nyomógomb doboz sárga üres |  |  | 1 | DB | 3389110178302 | 8538100090 |  |  | 7066 | 9009.15
S9XALK02 | XALK02 | Kézi kapcsolókészülékek és jelzőkészülékek | Nyomógomb tokozat |  | * | 1 | DB | 3389110127317 | 8538100090 |  |  | 3976 | 5069.4
S9XALK03 | XALK03 | Kézi kapcsolókészülékek és jelzőkészülékek | Nyomógomb tokozat |  |  | 1 | DB | 3389110127324 | 8538100090 |  |  | 4421 | 5636.775
| XALK04 | Kézi kapcsolókészülékek és jelzőkészülékek | Nyomógomb tokozat |  |  | 1 | DB | 3389110127331 | 8538100090 |  |  | 5743 | 7322.325
| XALK05 | Kézi kapcsolókészülékek és jelzőkészülékek | Nyomógombfej függőkapcsolóhoz |  |  | 1 | DB | 3389110127348 | 8538100090 |  |  | 7209 | 9191.475
S9XALK178 | XALK178 | Kézi kapcsolókészülékek és jelzőkészülékek | Tokozot vészgomb |  | * | 1 | DB | 3389119027892 | 8537109899 |  |  | 3781 | 4820.775
S9XALK1781 | XALK1781 | Kézi kapcsolókészülékek és jelzőkészülékek | Tokozott vészgomb |  | * | 1 | DB | 3606480668999 | 8536508099 |  |  | 3692 | 4707.3
| XALK1781H29 | Kézi kapcsolókészülékek és jelzőkészülékek | Tokozot vészgomb |  | * | 1 | DB | 3606480668982 | 8536508099 |  |  | 3807 | 4853.925
S9XALK178E | XALK178E | Kézi kapcsolókészülékek és jelzőkészülékek | Tokozott vészgomb, TTR |  | * | 1 | DB | 3389110113662 | 8536508099 |  |  | 11203 | 14283.825
| XALK178EH7 | Kézi kapcsolókészülékek és jelzőkészülékek | Tokozott vészgomb, TTR, H7 |  |  | 1 | DB | 3389119413930 | 8537109899 |  |  | 12687 | 16175.925
S9XALK178F | XALK178F | Kézi kapcsolókészülékek és jelzőkészülékek | Tokozott vészgomb, TTR |  | * | 1 | DB | 3389110113648 | 8536508099 |  |  | 11733 | 14959.575
| XALK178FH7 | Kézi kapcsolókészülékek és jelzőkészülékek | Tokozott vészgomb, TTR, H7 |  |  | 1 | DB | 3389119413947 | 8537109899 |  |  | 13840 | 17646
S9XALK178G | XALK178G | Kézi kapcsolókészülékek és jelzőkészülékek | Tokozott vészgomb, TTR |  | * | 1 | DB | 3389110113686 | 8536508099 |  |  | 15039 | 19174.725
| XALK178GH7 | Kézi kapcsolókészülékek és jelzőkészülékek | Tokozott vészgomb, TTR, H7 |  |  | 1 | DB | 3389119413954 | 8537109899 |  |  | 17299 | 22056.225
| XALK178H29 | Kézi kapcsolókészülékek és jelzőkészülékek | KOMPL. 1 VÉSZGOMBOS TOK.VÉSZLEÁLL. SÁRGA |  |  | 1 | DB | 3389119051880 | 8538100090 |  |  | 3546 | 4521.15
| XALK178H7 | Kézi kapcsolókészülékek és jelzőkészülékek | Tokozott vészgomb, TTR, H7 |  |  | 1 | DB | 3389119413961 | 8537109899 |  |  | 17876 | 22791.9
| XALK178SAQ | Kézi kapcsolókészülékek és jelzőkészülékek | Tokozott vészgomb, TTR |  |  | 1 | DB | 3606480669019 | 8536508099 |  |  | 17876 | 22791.9
| XALK178TQ | Kézi kapcsolókészülékek és jelzőkészülékek | Tokozott vészgomb, TTR |  |  | 1 | DB | 3606480669026 | 8536508099 |  |  | 17876 | 22791.9
| XALK188 | Kézi kapcsolókészülékek és jelzőkészülékek | Tokozott vészgomb |  |  | 1 | DB | 3389119048095 | 8537109899 |  |  | 10025 | 12781.875
| XALK188E | Kézi kapcsolókészülékek és jelzőkészülékek | Tokozott nyomógomb, 1 kulcs vészgomb |  | * | 1 | DB | 3389110113792 | 8536508099 |  |  | 14685 | 18723.375
| XALK188EH7 | Kézi kapcsolókészülékek és jelzőkészülékek | Tokozott nyomógomb |  |  | 1 | DB | 3389119413992 | 8537109899 |  |  | 14993 | 19116.075
S9XALK188F | XALK188F | Kézi kapcsolókészülékek és jelzőkészülékek | Tokozott nyomógomb, 1 kulcs. vészgomb |  | * | 1 | DB | 3389110113785 | 8536508099 |  |  | 5719 | 7291.725
| XALK188G | Kézi kapcsolókészülékek és jelzőkészülékek | Tokozott nyomógomb, 1 kulcs. vészgomb |  | * | 1 | DB | 3389110113815 | 8536508099 |  |  | 5958 | 7596.45
| XALK188H7 | Kézi kapcsolókészülékek és jelzőkészülékek | Vészleállító vezérlődoboz |  |  | 1 | DB | 3606480502736 | 8536508099 |  |  | 14993 | 19116.075
S9XALK198 | XALK198 | Kézi kapcsolókészülékek és jelzőkészülékek | Tokozott nyomógomb, vészleállító funkció |  |  | 1 | DB | 3389119048101 | 8537109899 |  |  | 11142 | 14206.05
| XALK198H7 | Kézi kapcsolókészülékek és jelzőkészülékek | Vészleállító vezérlődoboz |  |  | 1 | DB | 3606480669033 | 8536508099 |  |  | 16146 | 20586.15
| XALS2003H | Kézi kapcsolókészülékek és jelzőkészülékek | Tokozott nyomógomb |  |  | 1 | DB | 3389119038928 | 8537109899 |  |  | 69608 | 88750.2
| XALZ09 | Kézi kapcsolókészülékek és jelzőkészülékek | Földelő kapocs |  |  | 1 | DB | 3389110316629 | 8533290000 |  |  | 371 | 473.025
S9XAPA1100 | XAPA1100 | Kézi kapcsolókészülékek és jelzőkészülékek | Üres műanyag doboz 85x146mm furatlan |  | * | 1 | DB | 3389110313154 | 8538100090 |  |  | 11324 | 14438.1
| XAPA1101 | Kézi kapcsolókészülékek és jelzőkészülékek | Üres műanyag doboz 1 lyukú |  |  | 1 | DB | 3389110313123 | 8538100090 |  |  | 11415 | 14554.125
| XAPA1102 | Kézi kapcsolókészülékek és jelzőkészülékek | Üres műanyag doboz 2 lyukú |  |  | 1 | DB | 3389110313239 | 8538100090 |  |  | 11415 | 14554.125
| XAPA1104 | Kézi kapcsolókészülékek és jelzőkészülékek | Üres műanyag doboz 80x146mm 4 lyukú |  | * | 1 | DB | 3389110313192 | 8538100090 |  |  | 12088 | 15412.2
| XAPA1110 | Kézi kapcsolókészülékek és jelzőkészülékek | Üres műanyag doboz 85x146mm 1 lyukú |  | * | 1 | DB | 3389110313130 | 8538100090 |  |  | 11415 | 14554.125
| XAPA1120 | Kézi kapcsolókészülékek és jelzőkészülékek | Üres műanyag doboz 85x146mm 2lyukú |  | * | 1 | DB | 3389110313147 | 8538100090 |  |  | 12307 | 15691.425
S9XAPA2100 | XAPA2100 | Kézi kapcsolókészülékek és jelzőkészülékek | Üres műanyag doboz 85x226mm furatlan |  | * | 1 | DB | 3389110313161 | 8538100090 |  |  | 14531 | 18527.025
| XAPA2104 | Kézi kapcsolókészülékek és jelzőkészülékek | üres műanyag doboz |  |  | 1 | DB | 3389110313246 | 8538100090 |  |  | 14108 | 17987.7
| XAPA2108 | Kézi kapcsolókészülékek és jelzőkészülékek | Üres műanyag doboz 85x226mm 8 lyukú |  | * | 1 | DB | 3389110313208 | 8538100090 |  |  | 15099 | 19251.225
| XAPA3100 | Kézi kapcsolókészülékek és jelzőkészülékek | Üres műanyag doboz 151x241mm furatlan |  | * | 1 | DB | 3389110313178 | 8538100090 |  |  | 17783 | 22673.325
| XAPA3109 | Kézi kapcsolókészülékek és jelzőkészülékek | Nyomógomb egység |  |  | 1 | DB | 3389110313253 | 8538100090 |  |  | 23649 | 30152.475
| XAPA3116 | Kézi kapcsolókészülékek és jelzőkészülékek | Üres műanyag doboz 151x241mm 16 lyukú |  |  | 1 | DB | 3389110313215 | 8538100090 |  |  | 19650 | 25053.75
| XAPA4100 | Kézi kapcsolókészülékek és jelzőkészülékek | Üres műanyag doboz furatlan |  |  | 1 | DB | 3389110313185 | 8538100090 |  |  | 16456 | 20981.4
| XAPA4109 | Kézi kapcsolókészülékek és jelzőkészülékek | Nyomógomb egység |  |  | 1 | DB | 3389110313260 | 8538100090 |  |  | 66811 | 85184.025
| XAPA4116 | Kézi kapcsolókészülékek és jelzőkészülékek | Üres műanyag doboz 16 lyukú |  |  | 1 | DB | 3389110313222 | 8538100090 |  |  | 26245 | 33462.375
| XAPE104 | Kézi kapcsolókészülékek és jelzőkészülékek | Vezérlőegység tokozat |  |  | 1 | DB | 3389118115880 | 8538909999 |  |  | 18462 | 23539.05
| XAPE105 | Kézi kapcsolókészülékek és jelzőkészülékek | Vezérlőegység tokozat |  |  | 1 | DB | 3389110666120 | 8538909999 |  |  | 12800 | 16320
S9XAPE301 | XAPE301 | Kézi kapcsolókészülékek és jelzőkészülékek | Lemez 1 lyukkal tokozathoz |  | * | 1 | DB | 3389110628005 | 8538909999 |  |  | 6444 | 8216.1
| XAPE302 | Kézi kapcsolókészülékek és jelzőkészülékek | Előlemez ny. gomb tokozathoz 2 lyukú |  |  | 1 | DB | 3389110628029 | 8538909999 |  |  | 9885 | 12603.375
| XAPE303 | Kézi kapcsolókészülékek és jelzőkészülékek | Előlemez nyomógomb tokozathoz 3 lyukú |  |  | 1 | DB | 3389110628043 | 8538909999 |  |  | 8598 | 10962.45
S9XAPE304 | XAPE304 | Kézi kapcsolókészülékek és jelzőkészülékek | Előlemez nyomógomb tokozathoz 4 lyukú |  |  | 1 | DB | 3389110628067 | 8538909999 |  |  | 10004 | 12755.1
| XAPE305 | Kézi kapcsolókészülékek és jelzőkészülékek | Előlemez nyomógomb tokozathoz 5 lyukú |  |  | 1 | DB | 3389110628081 | 8538909999 |  |  | 15373 | 19600.575
| XAPE402 | Kézi kapcsolókészülékek és jelzőkészülékek | Vezérlőegység tokozat |  |  | 1 | DB | 3389118115866 | 8538909999 |  |  | 7404 | 9440.1
| XAPE502 | Kézi kapcsolókészülékek és jelzőkészülékek | Vezérlőegység tokozat |  |  | 1 | DB | 3389118115835 | 8538909999 |  |  | 40648 | 51826.2
| XAPE504 | Kézi kapcsolókészülékek és jelzőkészülékek | Vezérlőegység tokozat |  |  | 1 | DB | 3389118115811 | 8538909999 |  |  | 6148 | 7838.7
| XAPE506 | Kézi kapcsolókészülékek és jelzőkészülékek | Vezérlőegység tokozat |  |  | 1 | DB | 3389118115798 | 8538909999 |  |  | 12566 | 16021.65
| XAPE901 | Kézi kapcsolókészülékek és jelzőkészülékek | Hátlap nyomógomb tokozathoz |  | * | 1 | DB | 3389110628104 | 8538909999 |  |  | 5334 | 6800.85
| XAPE902 | Kézi kapcsolókészülékek és jelzőkészülékek | Hátlap nyomógomb tokozathoz |  |  | 1 | DB | 3389110628128 | 8538909999 |  |  | 5053 | 6442.575
| XAPE903 | Kézi kapcsolókészülékek és jelzőkészülékek | Hátlap nyomógomb tokozathoz |  |  | 1 | DB | 3389110628142 | 8538909999 |  |  | 2829 | 3606.975
| XAPE904 | Kézi kapcsolókészülékek és jelzőkészülékek | Hátlap nyomógomb tokozathoz |  |  | 1 | DB | 3389110628166 | 8538100090 |  |  | 2394 | 3052.35
| XAPE905 | Kézi kapcsolókészülékek és jelzőkészülékek | Hátlap nyomógomb tokozathoz |  |  | 1 | DB | 3389110628180 | 8538909999 |  |  | 3301 | 4208.775
| XAPG19501 | Kézi kapcsolókészülékek és jelzőkészülékek | Üres fém doboz |  |  | 1 | DB | 3389118381902 | 8538100090 |  |  | 12234 | 15598.35
| XAPG29502 | Kézi kapcsolókészülékek és jelzőkészülékek | Üres fém doboz |  |  | 1 | DB | 3389118381834 | 8538100090 |  |  | 15384 | 19614.6
| XAPG39503 | Kézi kapcsolókészülékek és jelzőkészülékek | Üres fém doboz |  |  | 1 | DB | 3389118381766 | 8538100090 |  |  | 20948 | 26708.7
| XAPJ11 | Kézi kapcsolókészülékek és jelzőkészülékek | Üres fémdoboz |  |  | 1 | DB | 3389110663686 | 8538100090 |  |  | 8393 | 10701.075
| XAPJ11H29 | Kézi kapcsolókészülékek és jelzőkészülékek | Üres fémtokozat |  |  | 1 | DB | 3389118115682 | 8538100090 |  |  | 11326 | 14440.65
| XAPJ1201 | Kézi kapcsolókészülékek és jelzőkészülékek | Üres fém tokozat |  | * | 1 | DB | 3389110663709 | 8538100090 |  |  | 25833 | 32937.075
| XAPJ1201H29 | Kézi kapcsolókészülékek és jelzőkészülékek | Nyomógomb pult |  | * | 1 | DB | 3389118115675 | 8536508099 |  |  | 7803 | 9948.825
| XAPJ14 | Kézi kapcsolókészülékek és jelzőkészülékek | Üres fém tokozat |  |  | 1 | DB | 3389110663693 | 8538100090 |  |  | 18309 | 23343.975
| XAPJ14H29 | Kézi kapcsolókészülékek és jelzőkészülékek | Fém tokozat |  |  | 1 | DB | 3389118115668 | 8538100090 |  |  | 11536 | 14708.4
| XAPJ1501 | Kézi kapcsolókészülékek és jelzőkészülékek | Üres fém tokozat |  | * | 1 | DB | 3389110663716 | 8538100090 |  |  | 27133 | 34594.575
| XAPJ1501H29 | Kézi kapcsolókészülékek és jelzőkészülékek | Nyomógomb pult |  | * | 1 | DB | 3389118115651 | 8536508099 |  |  | 7556 | 9633.9
| XAPJ1601 | Kézi kapcsolókészülékek és jelzőkészülékek | Nyomógomb pult |  |  | 1 | DB | 3389110663723 | 8538100090 |  |  | 8066 | 10284.15
| XAPJ34 | Kézi kapcsolókészülékek és jelzőkészülékek | Fém tokozat |  |  | 1 | DB | 3389110666144 | 8538100090 |  |  | 13674 | 17434.35
| XAPJ3802 | Kézi kapcsolókészülékek és jelzőkészülékek | Nyomógomb pult |  |  | 1 | DB | 3389110666151 | 8538100090 |  |  | 19231 | 24519.525
S9XAPM11 | XAPM11 | Kézi kapcsolókészülékek és jelzőkészülékek | Üres fém doboz 80x80mm furatlan |  | * | 1 | DB | 3389110312812 | 8538100090 |  |  | 10272 | 13096.8
| XAPM11H29 | Kézi kapcsolókészülékek és jelzőkészülékek | Fém tokozat |  | * | 1 | DB | 3389118115606 | 8538100090 |  |  | 10460 | 13336.5
S9XAPM1201 | XAPM1201 | Kézi kapcsolókészülékek és jelzőkészülékek | Fém tokozat nyomógombhoz 1 lyukú |  | * | 1 | DB | 3389110312744 | 8538100090 |  |  | 9662 | 12319.05
| XAPM1201H29 | Kézi kapcsolókészülékek és jelzőkészülékek | Öntött fémdoboz 80x80 1 lyukú |  | * | 1 | DB | 3389110312621 | 8538100090 |  |  | 11730 | 14955.75
| XAPM1202 | Kézi kapcsolókészülékek és jelzőkészülékek | Fémdoboz 80X80 MM |  | * | 1 | DB | 3389110312751 | 8538100090 |  |  | 10428 | 13295.7
| XAPM1202H29 | Kézi kapcsolókészülékek és jelzőkészülékek | Öntött fémdoboz 80x80 1 lyukú |  |  | 1 | DB | 3389110312638 | 8538100090 |  |  | 10882 | 13874.55
S9XAPM14 | XAPM14 | Kézi kapcsolókészülékek és jelzőkészülékek | Üres fém tokozat nyomógombhoz furatlan |  |  | 1 | DB | 3389110312898 | 8538100090 |  |  | 21225 | 27061.875
| XAPM14H29 | Kézi kapcsolókészülékek és jelzőkészülékek | Nyomógomb pult |  |  | 1 | DB | 3389118115569 | 8538909999 |  |  | 10290 | 13119.75
S9XAPM1501 | XAPM1501 | Kézi kapcsolókészülékek és jelzőkészülékek | Üres fém doboz 80x80mm 1 lyukú |  | * | 1 | DB | 3389118209565 | 8538100090 |  |  | 11005 | 14031.375
| XAPM1501H29 | Kézi kapcsolókészülékek és jelzőkészülékek | Nyomógomb pult |  | * | 1 | DB | 3389110312645 | 8536508099 |  |  | 7392 | 9424.8
S9XAPM1502 | XAPM1502 | Kézi kapcsolókészülékek és jelzőkészülékek | Üres fém doboz 80x80mm 2 lyukú |  | * | 1 | DB | 3389110312928 | 8538100090 |  |  | 11005 | 14031.375
| XAPM1502H29 | Kézi kapcsolókészülékek és jelzőkészülékek | Nyomógomb pult |  |  | 1 | DB | 3389110312652 | 8536508099 |  |  | 10633 | 13557.075
| XAPM1601 | Kézi kapcsolókészülékek és jelzőkészülékek | Üres fém doboz 30mm |  |  | 1 | DB | 3389110313017 | 8536508099 |  |  | 13129 | 16739.475
| XAPM1601H29 | Kézi kapcsolókészülékek és jelzőkészülékek | Nyomógomb pult |  |  | 1 | DB | 3389110312676 | 8538100090 |  |  | 11152 | 14218.8
| XAPM21 | Kézi kapcsolókészülékek és jelzőkészülékek | Üres fém tokozat nyomógombhoz furatlan |  | * | 1 | DB | 3389110312836 | 8538100090 |  |  | 15048 | 19186.2
| XAPM2100 | Kézi kapcsolókészülékek és jelzőkészülékek | Üres fém tokozat ny.gombhoz furatlan |  |  | 1 | DB | 3389110663419 | 8538100090 |  |  | 12095 | 15421.125
| XAPM21H29 | Kézi kapcsolókészülékek és jelzőkészülékek | Nyomógomb pult |  |  | 1 | DB | 3389118115552 | 8538100090 |  |  | 12095 | 15421.125
S9XAPM2202 | XAPM2202 | Kézi kapcsolókészülékek és jelzőkészülékek | Üres fém tokozat nyomógombhoz |  | * | 1 | DB | 3389110312850 | 8538100090 |  |  | 13082 | 16679.55
| XAPM2202H29 | Kézi kapcsolókészülékek és jelzőkészülékek | Üres fém tokozat nyomógombhoz |  | * | 1 | DB | 3389118115545 | 8538100090 |  |  | 13872 | 17686.8
S9XAPM2203 | XAPM2203 | Kézi kapcsolókészülékek és jelzőkészülékek | Fémdoboz 80x130 3lyukú |  | * | 1 | DB | 3389110312768 | 8538100090 |  |  | 13900 | 17722.5
| XAPM2203H29 | Kézi kapcsolókészülékek és jelzőkészülékek | Fémdoboz 80X130 MM |  | * | 1 | DB | 3389110312683 | 8538100090 |  |  | 14191 | 18093.525
| XAPM2204 | Kézi kapcsolókészülékek és jelzőkészülékek | fém tokozat nyomógombhoz |  | * | 1 | DB | 3389110312775 | 8538100090 |  |  | 12225 | 15586.875
| XAPM2204H29 | Kézi kapcsolókészülékek és jelzőkészülékek | Nyomógomb pult |  |  | 1 | DB | 3389118115538 | 8538100090 |  |  | 12706 | 16200.15
| XAPM24 | Kézi kapcsolókészülékek és jelzőkészülékek | Üres fém doboz 80x130mm furatlan |  | * | 1 | DB | 3389110312706 | 8538100090 |  |  | 13703 | 17471.325
| XAPM24H29 | Kézi kapcsolókészülékek és jelzőkészülékek | Nyomógomb pult |  |  | 1 | DB | 3389118115521 | 8536508099 |  |  | 11152 | 14218.8
| XAPM2502 | Kézi kapcsolókészülékek és jelzőkészülékek | Üres fém doboz 80x130mm 2 lyukú |  | * | 1 | DB | 3389110312867 | 8538100090 |  |  | 13877 | 17693.175
| XAPM2502H29 | Kézi kapcsolókészülékek és jelzőkészülékek | Fém tokozat nyomógombhoz |  | * | 1 | DB | 3389118115514 | 8536508099 |  |  | 14584 | 18594.6
S9XAPM2503 | XAPM2503 | Kézi kapcsolókészülékek és jelzőkészülékek | Üres fémdoboz 80x130 3 lyukú |  | * | 1 | DB | 3389110312935 | 8538100090 |  |  | 13877 | 17693.175
| XAPM2503H29 | Kézi kapcsolókészülékek és jelzőkészülékek | üres fém doboz furatlan |  | * | 1 | DB | 3389110312690 | 8538100090 |  |  | 12462 | 15889.05
| XAPM2504 | Kézi kapcsolókészülékek és jelzőkészülékek | Üres fém doboz 80x130mm 4 lyukú |  |  | 1 | DB | 3389110312942 | 8538100090 |  |  | 15886 | 20254.65
| XAPM2504H29 | Kézi kapcsolókészülékek és jelzőkészülékek | Üres fém doboz 429248 |  |  | 1 | DB | 3389118115484 | 8538100090 |  |  | 16651 | 21230.025
| XAPM2602 | Kézi kapcsolókészülékek és jelzőkészülékek | Fémdoboz 80X130 MM |  |  | 1 | DB | 3389110313024 | 8538100090 |  |  | 22252 | 28371.3
| XAPM2602H29 | Kézi kapcsolókészülékek és jelzőkészülékek | Nyomógomb pult |  |  | 1 | DB | 3389118115477 | 8538100090 |  |  | 14596 | 18609.9
S9XAPM31 | XAPM31 | Kézi kapcsolókészülékek és jelzőkészülékek | Üres fém doboz 80x175mm furatlan |  | * | 1 | DB | 3389110312874 | 8538100090 |  |  | 16571 | 21128.025
| XAPM3100 | Kézi kapcsolókészülékek és jelzőkészülékek | Nyomógomb pult |  |  | 1 | DB | 3389110666243 | 8538100090 |  |  | 16009 | 20411.475
| XAPM31H29 | Kézi kapcsolókészülékek és jelzőkészülékek | Nyomógomb pult |  |  | 1 | DB | 3389118115460 | 8538100090 |  |  | 17192 | 21919.8
S9XAPM3203 | XAPM3203 | Kézi kapcsolókészülékek és jelzőkészülékek | Fém nyomógomb tokozat |  | * | 1 | DB | 3389110666250 | 8538100090 |  |  | 16730 | 21330.75
| XAPM3203H29 | Kézi kapcsolókészülékek és jelzőkészülékek | Nyomógomb pult |  | * | 1 | DB | 3389118115453 | 8536508099 |  |  | 12169 | 15515.475
| XAPM3204 | Kézi kapcsolókészülékek és jelzőkészülékek | Üres fém doboz 80x175mm 4 lyukú |  | * | 1 | DB | 3389110312782 | 8538100090 |  |  | 18340 | 23383.5
| XAPM3204H29 | Kézi kapcsolókészülékek és jelzőkészülékek | Fém nyomógomb doboz |  | * | 1 | DB | 3389118115439 | 8538100090 |  |  | 18908 | 24107.7
| XAPM3206 | Kézi kapcsolókészülékek és jelzőkészülékek | Fém doboz |  |  | 1 | DB | 3389110312799 | 8538100090 |  |  | 18340 | 23383.5
| XAPM3206H29 | Kézi kapcsolókészülékek és jelzőkészülékek | Nyomógomb pult |  |  | 1 | DB | 3389118115415 | 8536508099 |  |  | 14446 | 18418.65
| XAPM34 | Kézi kapcsolókészülékek és jelzőkészülékek | Üres fém doboz 80x175mm furatlan |  | * | 1 | DB | 3389110312713 | 8542321900 |  |  | 18410 | 23472.75
| XAPM3400 | Kézi kapcsolókészülékek és jelzőkészülékek | Nyomógomb pult |  |  | 1 | DB | 3389110666267 | 8538100090 |  |  | 13930 | 17760.75
| XAPM34H29 | Kézi kapcsolókészülékek és jelzőkészülékek | üres fém doboz 429248 |  |  | 1 | DB | 3389118115408 | 8538100090 |  |  | 13710 | 17480.25
| XAPM3503 | Kézi kapcsolókészülékek és jelzőkészülékek | Üres fém tokozat nyomógombhoz |  | * | 1 | DB | 3389110313079 | 8538100090 |  |  | 30321 | 38659.275
| XAPM3503H29 | Kézi kapcsolókészülékek és jelzőkészülékek | Nyomógomb |  |  | 1 | DB | 3389118057203 | 8536508099 |  |  | 20513 | 26154.075
| XAPM3504 | Kézi kapcsolókészülékek és jelzőkészülékek | Fémdoboz 4 lyukú 80x175x74,5 mm |  | * | 1 | DB | 3389110312959 | 8538100090 |  |  | 18589 | 23700.975
| XAPM3504H29 | Kézi kapcsolókészülékek és jelzőkészülékek | Fém tokozat nyomógombhoz |  | * | 1 | DB | 3389118115385 | 8536508099 |  |  | 12950 | 16511.25
| XAPM3506 | Kézi kapcsolókészülékek és jelzőkészülékek | Fém doboz |  |  | 1 | DB | 3389110312966 | 8538100090 |  |  | 18190 | 23192.25
| XAPM3506H29 | Kézi kapcsolókészülékek és jelzőkészülékek | Nyomógomb pult |  |  | 1 | DB | 3389118115378 | 8536508099 |  |  | 24020 | 30625.5
| XAPM3603 | Kézi kapcsolókészülékek és jelzőkészülékek | Nyomógomb pult |  |  | 1 | DB | 3389110313031 | 8538100090 |  |  | 17287 | 22040.925
| XAPM3603H29 | Kézi kapcsolókészülékek és jelzőkészülékek | Nyomógomb pult |  |  | 1 | DB | 3389118115361 | 8538100090 |  |  | 18228 | 23240.7
| XAPM3802 | Kézi kapcsolókészülékek és jelzőkészülékek | Nyomógomb pult |  |  | 1 | DB | 3389110660180 | 8538100090 |  |  | 16334 | 20825.85
| XAPM44 | Kézi kapcsolókészülékek és jelzőkészülékek | Fém nyomógomb tokozat |  | * | 1 | DB | 3389110312720 | 8538100090 |  |  | 20034 | 25543.35
| XAPM4400 | Kézi kapcsolókészülékek és jelzőkészülékek | Nyomógomb pult |  |  | 1 | DB | 3389110666281 | 8538100090 |  |  | 22408 | 28570.2
| XAPM44H29 | Kézi kapcsolókészülékek és jelzőkészülékek | Nyomógomb pult |  | * | 1 | DB | 3389110891300 | 8536508099 |  |  | 18373 | 23425.575
S9XAPM4506 | XAPM4506 | Kézi kapcsolókészülékek és jelzőkészülékek | Üres fém tokozat nyomógombhoz |  | * | 1 | DB | 3389110312973 | 8538100090 |  |  | 23194 | 29572.35
| XAPM4506H29 | Kézi kapcsolókészülékek és jelzőkészülékek | Üres fém tokozat nyomógombhoz |  | * | 1 | DB | 3389118115347 | 8538909999 |  |  | 24626 | 31398.15
S9XAPM4508 | XAPM4508 | Kézi kapcsolókészülékek és jelzőkészülékek | Fém nyomógomb tokozat |  | * | 1 | DB | 3389110312980 | 8538909999 |  |  | 22450 | 28623.75
| XAPM4508H29 | Kézi kapcsolókészülékek és jelzőkészülékek | Nyomógomb pult |  |  | 1 | DB | 3389118115330 | 8536508099 |  |  | 19746 | 25176.15
| XAPM4604 | Kézi kapcsolókészülékek és jelzőkészülékek | Üres fém tokozat nyomógombhoz |  |  | 1 | DB | 3389110313048 | 8538909999 |  |  | 43678 | 55689.45
| XAPM4604H29 | Kézi kapcsolókészülékek és jelzőkészülékek | Nyomógomb pult |  |  | 1 | DB | 3389118115323 | 8538100090 |  |  | 20459 | 26085.225
| XAPM54 | Kézi kapcsolókészülékek és jelzőkészülékek | Üres fém tokozat nyomógombhoz furatlan |  |  | 1 | DB | 3389110312737 | 8538100090 |  |  | 32368 | 41269.2
| XAPM5400 | Kézi kapcsolókészülékek és jelzőkészülékek | Nyomógomb pult |  |  | 1 | DB | 3389110660197 | 8538100090 |  |  | 50292 | 64122.3
| XAPM54H29 | Kézi kapcsolókészülékek és jelzőkészülékek | Üres fém doboz 85x310mm furatlan |  |  | 1 | DB | 3389118115316 | 8538909999 |  |  | 34517 | 44009.175
| XAPM5508 | Kézi kapcsolókészülékek és jelzőkészülékek | Fém nyomógomb tokozat |  |  | 1 | DB | 3389110312997 | 8538100090 |  |  | 69624 | 88770.6
| XAPM5508H29 | Kézi kapcsolókészülékek és jelzőkészülékek | Nyomógomb pult |  |  | 1 | DB | 3389118115309 | 8536508099 |  |  | 37206 | 47437.65
| XAPM5512 | Kézi kapcsolókészülékek és jelzőkészülékek | Fém nyomógomb tokozat |  |  | 1 | DB | 3389110313000 | 8538100090 |  |  | 69624 | 88770.6
| XAPM5512H29 | Kézi kapcsolókészülékek és jelzőkészülékek | Nyomógomb pult |  |  | 1 | DB | 3389118115293 | 8536508099 |  |  | 38464 | 49041.6
| XAPM5606 | Kézi kapcsolókészülékek és jelzőkészülékek | Fém tokozat nyomógombhoz |  |  | 1 | DB | 3389110313055 | 8538100090 |  |  | 39920 | 50898
| XAPM5606H29 | Kézi kapcsolókészülékek és jelzőkészülékek | Nyomógomb pult |  |  | 1 | DB | 3389118115286 | 8538100090 |  |  | 38354 | 48901.35
| XAPS11111N | Kézi kapcsolókészülékek és jelzőkészülékek | Feltörhetetlen biztonsági tokozat |  |  | 1 | DB | 3389110838497 | 8538100090 |  |  | 15151 | 19317.525
| XAPS11221N | Kézi kapcsolókészülékek és jelzőkészülékek | Feltörhetetlen biztonsági tokozat |  |  | 1 | DB | 3389110838503 | 8538909999 |  |  | 14700 | 18742.5
| XAPS11331N | Kézi kapcsolókészülékek és jelzőkészülékek | Feltörhetetlen biztonsági tokozat |  |  | 1 | DB | 3389110838510 | 8538909999 |  |  | 15710 | 20030.25
| XAPS11431N | Kézi kapcsolókészülékek és jelzőkészülékek | Feltörhetetlen biztonsági tokozat |  |  | 1 | DB | 3389110838527 | 8538100090 |  |  | 15831 | 20184.525
| XAPS14111N | Kézi kapcsolókészülékek és jelzőkészülékek | Kulcsos müködtetésü vez.e.(vandálbiztos) |  |  | 1 | DB | 3389110868586 | 8537109899 |  |  | 24362 | 31061.55
| XAPS14221N | Kézi kapcsolókészülékek és jelzőkészülékek | Feltörhetetlen biztonsági tokozat |  |  | 1 | DB | 3389110868593 | 8538100090 |  |  | 15772 | 20109.3
| XAPS14331N | Kézi kapcsolókészülékek és jelzőkészülékek | Feltörhetetlen biztonsági tokozat |  |  | 1 | DB | 3389110868609 | 8537109899 |  |  | 16875 | 21515.625
| XAPS14431N | Kézi kapcsolókészülékek és jelzőkészülékek | Feltörhetetlen biztonsági tokozat |  |  | 1 | DB | 3389110868616 | 8538100090 |  |  | 16534 | 21080.85
| XAPS21111 | Kézi kapcsolókészülékek és jelzőkészülékek | Sérthetetlen zárral ellátott tokozat |  |  | 1 | DB | 3389110664539 | 8537109899 |  |  | 71778 | 91516.95
| XAPS21331 | Kézi kapcsolókészülékek és jelzőkészülékek | Sérthetetlen zárral ellátott tokozat |  |  | 1 | DB | 3389110666304 | 8537109899 |  |  | 52968 | 67534.2
| XAPS21431 | Kézi kapcsolókészülékek és jelzőkészülékek | Sérthetetlen zárral ellátott tokozat |  |  | 1 | DB | 3389110660265 | 8537109899 |  |  | 52070 | 66389.25
| XAPS24111 | Kézi kapcsolókészülékek és jelzőkészülékek | Sérthetetlen zárral ellátott tokozat |  |  | 1 | DB | 3389110663426 | 8537109899 |  |  | 72409 | 92321.475
| XAPS24331 | Kézi kapcsolókészülékek és jelzőkészülékek | Sérthetetlen zárral ellátott tokozat |  |  | 1 | DB | 3389110666311 | 8538100090 |  |  | 56372 | 71874.3
| XAPS24431 | Kézi kapcsolókészülékek és jelzőkészülékek | Sérthetetlen zárral ellátott tokozat |  |  | 1 | DB | 3389110664546 | 8538100090 |  |  | 55618 | 70912.95
| XAPZ100 | Kézi kapcsolókészülékek és jelzőkészülékek | Földelőlemez ny.gomb tokozathoz |  |  | 1 | DB | 3389110313352 | 8538909999 |  |  | 11747 | 14977.425
| XAPZ102 | Kézi kapcsolókészülékek és jelzőkészülékek | Földelőlemez |  |  | 1 | DB | 3389110313413 | 8538909999 |  |  | 1453 | 1852.575
| XAPZ104 | Kézi kapcsolókészülékek és jelzőkészülékek | Földelőlemez ny.gomb tokozathoz |  |  | 1 | DB | 3389110313383 | 8538909999 |  |  | 4160 | 5304
| XAPZ110 | Kézi kapcsolókészülékek és jelzőkészülékek | Földelőlemez ny.gomb tokozathoz |  |  | 1 | DB | 3389110666335 | 8538909999 |  |  | 4938 | 6295.95
| XAPZ120 | Kézi kapcsolókészülékek és jelzőkészülékek | Földelőlemez ny.gomb tokozathoz |  |  | 1 | DB | 3389110666342 | 8538909999 |  |  | 16817 | 21441.675
| XAPZ200 | Kézi kapcsolókészülékek és jelzőkészülékek | Földelőlemez ny.gomb tokozathoz |  |  | 1 | DB | 3389110313369 | 8538909999 |  |  | 3962 | 5051.55
| XAPZ204 | Kézi kapcsolókészülékek és jelzőkészülékek | Földelőlemez |  |  | 1 | DB | 3389110313420 | 8538909999 |  |  | 2192 | 2794.8
| XAPZ208 | Kézi kapcsolókészülékek és jelzőkészülékek | Földelőlemez ny.gomb tokozathoz |  |  | 1 | DB | 3389110313390 | 8538909999 |  |  | 15068 | 19211.7
| XAPZ300 | Kézi kapcsolókészülékek és jelzőkészülékek | Földelőlemez ny.gomb tokozathoz |  |  | 1 | DB | 3389110313376 | 8538909999 |  |  | 3710 | 4730.25
| XAPZ309 | Kézi kapcsolókészülékek és jelzőkészülékek | Földelőlemez |  |  | 1 | DB | 3389110313437 | 8538909999 |  |  | 3297 | 4203.675
| XAPZ316 | Kézi kapcsolókészülékek és jelzőkészülékek | Földelőlemez ny.gomb tokozathoz |  |  | 1 | DB | 3389110313406 | 8538909999 |  |  | 6263 | 7985.325
| XARS12D18H | Kézi kapcsolókészülékek és jelzőkészülékek | Harmony wireless távvezérlő |  |  | 1 | DB | 3606480610349 | 8526920090 |  |  | 362808 | 462580.2
| XARS12D18W | Kézi kapcsolókészülékek és jelzőkészülékek | Harmony wireless távvezérlő |  |  | 1 | DB | 3606480610332 | 8526920090 |  |  | 346821 | 442196.775
| XARS8D18H | Kézi kapcsolókészülékek és jelzőkészülékek | Harmony wireless távvezérlő |  |  | 1 | DB | 3606480610325 | 8526920090 |  |  | 361354 | 460726.35
| XARS8D18W | Kézi kapcsolókészülékek és jelzőkészülékek | Harmony wireless távvezérlő |  |  | 1 | DB | 3606480610318 | 8526920090 |  |  | 345359 | 440332.725
| XARS8L12H | Kézi kapcsolókészülékek és jelzőkészülékek | Harmony wireless távvezérlő |  |  | 1 | DB | 3606480610301 | 8526920090 |  |  | 380160 | 484704
| XARS8L12W | Kézi kapcsolókészülékek és jelzőkészülékek | Harmony wireless távvezérlő |  |  | 1 | DB | 3606480610295 | 8526920090 |  |  | 363713 | 463734.075
| XARSK12D18H | Kézi kapcsolókészülékek és jelzőkészülékek | Vezeték nélküli távvezérlő állomás klt. |  |  | 1 | DB | 3606480662447 | 8526920090 |  |  | 473955 | 604292.625
| XARSK12D18W | Kézi kapcsolókészülékek és jelzőkészülékek | Vezeték nélküli távvezérlő állomás klt. |  |  | 1 | DB | 3606480662430 | 8526920090 |  |  | 394765 | 503325.375
| XARSK8D18H | Kézi kapcsolókészülékek és jelzőkészülékek | Vezeték nélküli távvezérlő állomás klt. |  |  | 1 | DB | 3606480662423 | 8526920090 |  |  | 472266 | 602139.15
| XARSK8D18W | Kézi kapcsolókészülékek és jelzőkészülékek | Vezeték nélküli távvezérlő állomás klt. |  |  | 1 | DB | 3606480662416 | 8526920090 |  |  | 393309 | 501468.975
| XARSK8L12H | Kézi kapcsolókészülékek és jelzőkészülékek | Vezeték nélküli távvezérlő állomás klt. |  |  | 1 | DB | 3606480662409 | 8526920090 |  |  | 435492 | 555252.3
| XARSK8L12W | Kézi kapcsolókészülékek és jelzőkészülékek | Vezeték nélküli távvezérlő állomás klt. |  |  | 1 | DB | 3606480662393 | 8526920090 |  |  | 363169 | 463040.475
| XAWF110EX | Kézi kapcsolókészülékek és jelzőkészülékek | ATEX D tokozott nyomógomb, fém, 1NC, piros |  |  | 1 | DB | 3389118047136 | 8538100090 |  |  | 63230 | 80618.25
| XAWF130EX | Kézi kapcsolókészülékek és jelzőkészülékek | ATEX D tokozott kétállású választókapcsoló, fém, 1NO, fekete |  |  | 1 | DB | 3389118047198 | 8538909999 |  |  | 63230 | 80618.25
| XAWF140EX | Kézi kapcsolókészülékek és jelzőkészülékek | ATEX D tokozott kétállású választókapcsoló, fém, 1NO, fekete, kulcsos |  |  | 1 | DB | 3389118047303 | 8538909999 |  |  | 63230 | 80618.25
| XAWF178EX | Kézi kapcsolókészülékek és jelzőkészülékek | ATEX D tokozott vészleállító, gombafejű 40mm, forgatásra oldó, fém, 2NC, piros |  |  | 1 | DB | 3606480620201 | 8537109899 |  |  | 63230 | 80618.25
| XAWF188EX | Kézi kapcsolókészülékek és jelzőkészülékek | ATEX D tokozott vészleállító, gombafejű 40mm, kulccsal oldható, fém, 2NC, piros |  |  | 1 | DB | 3606480620218 | 8537109899 |  |  | 79037 | 100772.175
| XAWF198EX | Kézi kapcsolókészülékek és jelzőkészülékek | ATEX D tokozott vészleállító, gombafejű 40mm, forgatásra oldó, fém, 1NC, piros |  |  | 1 | DB | 3389118047174 | 8538909999 |  |  | 63230 | 80618.25
| XAWG100EX | Kézi kapcsolókészülékek és jelzőkészülékek | ATEX D tokozott nyomógomb, műanyag, 1NC, zöld |  |  | 1 | DB | 3389118047129 | 8538909999 |  |  | 63230 | 80618.25
| XAWG110EX | Kézi kapcsolókészülékek és jelzőkészülékek | ATEX D tokozott nyomógomb, műanyag, 1NC, piros |  |  | 1 | DB | 3389118047143 | 8538909999 |  |  | 63230 | 80618.25
| XAWG130EX | Kézi kapcsolókészülékek és jelzőkészülékek | ATEX D tokozott kétállású választókapcsoló, műanyag, 1NO, fekete |  |  | 1 | DB | 3389118047204 | 8538909999 |  |  | 63230 | 80618.25
| XAWG140EX | Kézi kapcsolókészülékek és jelzőkészülékek | ATEX D tokozott kétállású választókapcsoló, műanyag, 1NO, fekete, kulcsos |  |  | 1 | DB | 3389118047211 | 8538909999 |  |  | 63230 | 80618.25
| XAWG178EX | Kézi kapcsolókészülékek és jelzőkészülékek | ATEX D tokozott vészleállító, gombafejű 40mm, forgatásra oldó, műanyag, 2NC, piros |  |  | 1 | DB | 3606480620225 | 8537109899 |  |  | 79037 | 100772.175
| XAWG188EX | Kézi kapcsolókészülékek és jelzőkészülékek | ATEX D tokozott vészleállító, gombafejű 40mm, kulccsal oldható, műanyag, 2NC, piros |  |  | 1 | DB | 3606480620232 | 8537109899 |  |  | 91197 | 116276.175
| XAWG198EX | Kézi kapcsolókészülékek és jelzőkészülékek | ATEX D tokozott vészleállító, gombafejű 40mm, forgatásra oldó, műanyag, 1NC, piros |  |  | 1 | DB | 3389118047181 | 8538909999 |  |  | 79037 | 100772.175
| XAWG210EX | Kézi kapcsolókészülékek és jelzőkészülékek | ATEX D tokozott kettős nyomógomb, műanyag, 1NO zöld, 1NC piros |  |  | 1 | DB | 3389118047235 | 8538909999 |  |  | 84342 | 107536.05
| XAWG310EX | Kézi kapcsolókészülékek és jelzőkészülékek | ATEX D tokozott hármas nyomógomb, műanyag, 1NO zöld, 1NC piros, 1NO fekete |  |  | 1 | DB | 3389118047259 | 8538909999 |  |  | 84342 | 107536.05
| XB2SL32009 | Kézi kapcsolókészülékek és jelzőkészülékek | Nyomógomb tokozat üres |  |  | 1 | DB | 3389110678970 | 8538909999 |  |  | 85485 | 108993.375
| XB2SL42007 | Kézi kapcsolókészülékek és jelzőkészülékek | Nyomógomb tokozat üres |  |  | 1 | DB | 3389110636963 | 8538100090 |  |  | 91842 | 117098.55
S9XB2SL42009 | XB2SL42009 | Kézi kapcsolókészülékek és jelzőkészülékek | Nyomógomb tokozat, üres |  |  | 1 | DB | 3389110313888 | 8538100090 |  |  | 86636 | 110460.9
| XB2SL44007 | Kézi kapcsolókészülékek és jelzőkészülékek | Nyomógomb tokozat üres |  |  | 1 | DB | 3389110633665 | 8538100090 |  |  | 95263 | 121460.325
| XB2SL64007 | Kézi kapcsolókészülékek és jelzőkészülékek | Nyomógomb tokozat üres |  |  | 1 | DB | 3389110636987 | 8538100090 |  |  | 109077 | 139073.175
| XB2SL65007 | Kézi kapcsolókészülékek és jelzőkészülékek | Nyomógomb tokozat, üres |  |  | 1 | DB | 3389110633702 | 8538100090 |  |  | 96061 | 122477.775
S9XB4BA11 | XB4BA11 | Kézi kapcsolókészülékek és jelzőkészülékek | Nyomógomb fehér, 1N/O |  | * | 1 | DB | 3389118377929 | 8536508099 |  |  | 1895 | 2416.125
S9XB4BA21 | XB4BA21 | Kézi kapcsolókészülékek és jelzőkészülékek | Komplett nyomógomb, fekete |  | * | 1 | DB | 3389110886948 | 8538909999 |  |  | 2856 | 3641.4
S9XB4BA31 | XB4BA31 | Kézi kapcsolókészülékek és jelzőkészülékek | Komplett nyomógomb, zöld |  | * | 1 | DB | 3389110886955 | 8538909999 |  |  | 2856 | 3641.4
S9XB4BA3311 | XB4BA3311 | Kézi kapcsolókészülékek és jelzőkészülékek | Komplett nyomógomb, zöld, "I" jellel |  | * | 1 | DB | 3389110895773 | 8536508099 |  |  | 3294 | 4199.85
S9XB4BA3341 | XB4BA3341 | Kézi kapcsolókészülékek és jelzőkészülékek | Komplett nyomógomb |  | * | 1 | DB | 3389110118797 | 8536508099 |  |  | 3294 | 4199.85
S9XB4BA3351 | XB4BA3351 | Kézi kapcsolókészülékek és jelzőkészülékek | Komplett nyomógomb |  | * | 1 | DB | 3389110118841 | 8536508099 |  |  | 3294 | 4199.85
S9XB4BA42 | XB4BA42 | Kézi kapcsolókészülékek és jelzőkészülékek | Komplett nyomógomb, piros |  | * | 1 | DB | 3389110886962 | 8538909999 |  |  | 2856 | 3641.4
S9XB4BA4322 | XB4BA4322 | Kézi kapcsolókészülékek és jelzőkészülékek | Komplett nyomógomb, piros, "O" jellel |  | * | 1 | DB | 3389110886979 | 8536508099 |  |  | 3294 | 4199.85
| XB4BA45 | Kézi kapcsolókészülékek és jelzőkészülékek | Nyomógomb |  |  | 1 | DB | 3606480502316 | 8536508099 |  |  | 3290 | 4194.75
S9XB4BA51 | XB4BA51 | Kézi kapcsolókészülékek és jelzőkészülékek | Nyomógomb, sárga |  | * | 1 | DB | 3389110118384 | 8538909999 |  |  | 2856 | 3641.4
S9XB4BA61 | XB4BA61 | Kézi kapcsolókészülékek és jelzőkészülékek | Komplett nyomógomb, kék |  | * | 1 | DB | 3389110118438 | 8538909999 |  |  | 2856 | 3641.4
| XB4BA731327 | Kézi kapcsolókészülékek és jelzőkészülékek | Komplett kettősfejű nyomógomb, fém |  |  | 1 | DB | 3389119043588 | 8536508099 |  |  | 5080 | 6477
| XB4BA821 | Kézi kapcsolókészülékek és jelzőkészülékek | Reset gomb, fekete |  |  | 1 | DB | 3389110102048 | 8538909999 |  |  | 7098 | 9049.95
| XB4BA822 | Kézi kapcsolókészülékek és jelzőkészülékek | Reset gomb, fekete |  |  | 1 | DB | 3389110102055 | 8538909999 |  |  | 7217 | 9201.675
| XB4BA841 | Kézi kapcsolókészülékek és jelzőkészülékek | Reset gomb, piros |  |  | 1 | DB | 3389110102079 | 8538909999 |  |  | 7124 | 9083.1
| XB4BA842 | Kézi kapcsolókészülékek és jelzőkészülékek | RESET XB4B nyomógomb |  |  | 1 | DB | 3389110102086 | 8536508099 |  |  | 7242 | 9233.55
| XB4BA861 | Kézi kapcsolókészülékek és jelzőkészülékek | Reset nyomógomb |  |  | 1 | DB | 3389110102093 | 8536508099 |  |  | 6929 | 8834.475
| XB4BA862 | Kézi kapcsolókészülékek és jelzőkészülékek | Reset gomb |  |  | 1 | DB | 3389110102109 | 8538909999 |  |  | 7252 | 9246.3
| XB4BA921 | Kézi kapcsolókészülékek és jelzőkészülékek | Reset gomb, fekete |  |  | 1 | DB | 3389110102123 | 8538909999 |  |  | 5324 | 6788.1
| XB4BA922 | Kézi kapcsolókészülékek és jelzőkészülékek | XB4 nyomó gomb (RESET) |  |  | 1 | DB | 3389110102147 | 8538909999 |  |  | 4823 | 6149.325
| XB4BA941 | Kézi kapcsolókészülékek és jelzőkészülékek | Reset gomb, piros |  |  | 1 | DB | 3389110102154 | 8538909999 |  |  | 5324 | 6788.1
| XB4BA942 | Kézi kapcsolókészülékek és jelzőkészülékek | Reset gomb, piros |  |  | 1 | DB | 3389110102161 | 8536508099 |  |  | 4183 | 5333.325
| XB4BA961 | Kézi kapcsolókészülékek és jelzőkészülékek | Reset gomb, kék |  |  | 1 | DB | 3389110102185 | 8538909999 |  |  | 5324 | 6788.1
S9XB4BC21 | XB4BC21 | Kézi kapcsolókészülékek és jelzőkészülékek | Komplett gombafejű nyomógomb átm:40 |  | * | 1 | DB | 3389110118865 | 8538909999 |  |  | 5846 | 7453.65
| XB4BC21EX | Kézi kapcsolókészülékek és jelzőkészülékek | ATEX D gombafejű nyomógomb 40mm, fém, 1NO, fekete |  |  | 1 | DB | 3389118030527 | 8538909999 |  |  | 9231 | 11769.525
| XB4BC31EX | Kézi kapcsolókészülékek és jelzőkészülékek | ATEX D gombafejű nyomógomb 40mm, fém, 1NO, zöld |  |  | 1 | DB | 3389118030534 | 8538909999 |  |  | 9668 | 12326.7
| XB4BC42EX | Kézi kapcsolókészülékek és jelzőkészülékek | ATEX D gombafejű nyomógomb 40mm, fém, 1NC, piros |  |  | 1 | DB | 3389118030541 | 8538909999 |  |  | 9267 | 11815.425
| XB4BC51EX | Kézi kapcsolókészülékek és jelzőkészülékek | ATEX D gombafejű nyomógomb 40mm, fém, 1NO, sárga |  |  | 1 | DB | 3389118030411 | 8538909999 |  |  | 9326 | 11890.65
| XB4BC61EX | Kézi kapcsolókészülékek és jelzőkészülékek | ATEX D gombafejű nyomógomb 40mm, fém, 1NO, kék |  |  | 1 | DB | 3389118030428 | 8538909999 |  |  | 9326 | 11890.65
S9XB4BD21 | XB4BD21 | Kézi kapcsolókészülékek és jelzőkészülékek | Választókapcsoló, 2 állású, N/O |  | * | 1 | DB | 3389110887075 | 8536508099 |  |  | 4554 | 5806.35
S9XB4BD25 | XB4BD25 | Kézi kapcsolókészülékek és jelzőkészülékek | Választókapcsoló, 2 állású, 2N/O |  | * | 1 | DB | 3389110118964 | 8536508099 |  |  | 5641 | 7192.275
| XB4BD25EX | Kézi kapcsolókészülékek és jelzőkészülékek | ATEX D kétállású kapcsoló, fém, fekete, 1NO+1NC |  |  | 1 | DB | 3389118030435 | 8536508099 |  |  | 10329 | 13169.475
S9XB4BD33 | XB4BD33 | Kézi kapcsolókészülékek és jelzőkészülékek | Választókapcsoló, 3 állású, 2N/O |  | * | 1 | DB | 3389110887099 | 8536508099 |  |  | 5641 | 7192.275
| XB4BD33EX | Kézi kapcsolókészülékek és jelzőkészülékek | ATEX D háromállású kapcsoló, fém, fekete, 2NO |  |  | 1 | DB | 3389118030442 | 8536508099 |  |  | 9863 | 12575.325
| XB4BD41 | Kézi kapcsolókészülékek és jelzőkészülékek | Választókapcsoló |  | * | 1 | DB | 3389118124714 | 8536508099 |  |  | 4554 | 5806.35
S9XB4BD53 | XB4BD53 | Kézi kapcsolókészülékek és jelzőkészülékek | Választókapcsoló, 3 állású, 2N/O |  | * | 1 | DB | 3389110887112 | 8536508099 |  |  | 5641 | 7192.275
| XB4BD53EX | Kézi kapcsolókészülékek és jelzőkészülékek | ATEX D háromállású kapcsoló, fém, 2NO, fekete, visszaugró |  |  | 1 | DB | 3389118030459 | 8536508099 |  |  | 9840 | 12546
| XB4BG03 | Kézi kapcsolókészülékek és jelzőkészülékek | Választókapcsoló, 3 állású kulcsos, 2N/O |  | * | 1 | DB | 3389110887167 | 8536508099 |  |  | 11950 | 15236.25
| XB4BG03EX | Kézi kapcsolókészülékek és jelzőkészülékek | ATEX D kulcsos háromállású kapcsoló, fém, 2NO, fekete |  |  | 1 | DB | 3389118030565 | 8536508099 |  |  | 11982 | 15277.05
S9XB4BG21 | XB4BG21 | Kézi kapcsolókészülékek és jelzőkészülékek | Választókapcsoló, 2 állású kulcsos, N/O |  | * | 1 | DB | 3389110887136 | 8536508099 |  |  | 10841 | 13822.275
| XB4BG2110 | Kézi kapcsolókészülékek és jelzőkészülékek | Fekete fogantyú választókapcsolóhoz |  |  | 1 | DB | 3389119029483 | 8536508099 |  |  | 6464 | 8241.6
| XB4BG21EX | Kézi kapcsolókészülékek és jelzőkészülékek | ATEX D kulcsos kétállású kapcsoló, fém, 1NO, fekete |  |  | 1 | DB | 3389118030497 | 8536508099 |  |  | 11972 | 15264.3
S9XB4BG33 | XB4BG33 | Kézi kapcsolókészülékek és jelzőkészülékek | Választókapcsoló, 3 állású kulcsos, 2N/O |  | * | 1 | DB | 3389110887150 | 8536508099 |  |  | 11950 | 15236.25
| XB4BG33EX | Kézi kapcsolókészülékek és jelzőkészülékek | ATEX D kulcsos háromállású kapcsoló, fém, 2NO, fekete |  |  | 1 | DB | 3389118030718 | 8536508099 |  |  | 10579 | 13488.225
S9XB4BG41 | XB4BG41 | Kézi kapcsolókészülékek és jelzőkészülékek | Választókapcsoló, 2 állású kulcsos, N/O |  | * | 1 | DB | 3389110887143 | 8536508099 |  |  | 10841 | 13822.275
| XB4BG41EX | Kézi kapcsolókészülékek és jelzőkészülékek | ATEX D kulcsos kétállású kapcsoló, fém, 1NO, fekete |  |  | 1 | DB | 3389118030701 | 8536508099 |  |  | 11901 | 15173.775
S9XB4BG61 | XB4BG61 | Kézi kapcsolókészülékek és jelzőkészülékek | Választókapcsoló, 2 állású kulcsos, N/O |  | * | 1 | DB | 3389110118971 | 8536508099 |  |  | 10841 | 13822.275
| XB4BG61EX | Kézi kapcsolókészülékek és jelzőkészülékek | ATEX D kulcsos kétállású kapcsoló, fém, 1NO, fekete, visszaugró |  |  | 1 | DB | 3389118030558 | 8536508099 |  |  | 12028 | 15335.7
S9XB4BJ21 | XB4BJ21 | Kézi kapcsolókészülékek és jelzőkészülékek | Választókapcsoló, 2 állású, N/O |  | * | 1 | DB | 3389110887082 | 8536508099 |  |  | 5315 | 6776.625
| XB4BJ21EX | Kézi kapcsolókészülékek és jelzőkészülékek | ATEX D kétállású kapcsoló, fém, 1NO, fekete, hosszabbított kar |  |  | 1 | DB | 3389118030466 | 8536508099 |  |  | 9832 | 12535.8
S9XB4BJ33 | XB4BJ33 | Kézi kapcsolókészülékek és jelzőkészülékek | Választókapcsoló, 3 állású, 2N/O |  | * | 1 | DB | 3389110887105 | 8536508099 |  |  | 6402 | 8162.55
| XB4BJ33EX | Kézi kapcsolókészülékek és jelzőkészülékek | ATEX D háromállású kapcsoló, fém, 2NO, fekete, hosszabbított kar |  |  | 1 | DB | 3389118030473 | 8536508099 |  |  | 9863 | 12575.325
S9XB4BJ53 | XB4BJ53 | Kézi kapcsolókészülékek és jelzőkészülékek | Választókapcsoló, 3 állású, 2N/O |  | * | 1 | DB | 3389110887129 | 8536508099 |  |  | 6402 | 8162.55
| XB4BJ53EX | Kézi kapcsolókészülékek és jelzőkészülékek | ATEX D háromállású kapcsoló, fém, 2NO, fekete, visszaugró, hosszabbított kar |  |  | 1 | DB | 3389118030480 | 8536508099 |  |  | 13997 | 17846.175
S9XB4BK123B5 | XB4BK123B5 | Kézi kapcsolókészülékek és jelzőkészülékek | LED-es választókapcsoló, zöld, 24V, N/O+N/C |  | * | 1 | DB | 3389110892192 | 8536501590 |  |  | 9775 | 12463.125
| XB4BK123G5 | Kézi kapcsolókészülékek és jelzőkészülékek | LED-es választókapcsoló, zöld |  |  | 1 | DB | 3389110892222 | 8531209590 |  |  | 14124 | 18008.1
S9XB4BK123M5 | XB4BK123M5 | Kézi kapcsolókészülékek és jelzőkészülékek | LED-es választókapcsoló, zöld, 240V, N/O+N/C |  | * | 1 | DB | 3389110892253 | 8536508099 |  |  | 13036 | 16620.9
S9XB4BK124B5 | XB4BK124B5 | Kézi kapcsolókészülékek és jelzőkészülékek | LED-es választókapcsoló, piros, 24V, N/O+N/C |  | * | 1 | DB | 3389110892208 | 8536501590 |  |  | 9775 | 12463.125
| XB4BK124G5 | Kézi kapcsolókészülékek és jelzőkészülékek | LED-es világító választókapcsoló, piros 120V, N/O |  |  | 1 | DB | 3389110892239 | 8536508099 |  |  | 14124 | 18008.1
S9XB4BK124M5 | XB4BK124M5 | Kézi kapcsolókészülékek és jelzőkészülékek | LED-es választókapcsoló, piros, 240V, N/O+N/C |  | * | 1 | DB | 3389110892260 | 8536508099 |  |  | 13036 | 16620.9
S9XB4BK125B5 | XB4BK125B5 | Kézi kapcsolókészülékek és jelzőkészülékek | LED-es választókapcsoló, sárga, 24V, N/O+N/C |  | * | 1 | DB | 3389110892215 | 8536501590 |  |  | 9775 | 12463.125
| XB4BK125G5 | Kézi kapcsolókészülékek és jelzőkészülékek | LED-es választókapcsoló, sárga |  |  | 1 | DB | 3389110892246 | 8536508099 |  |  | 14124 | 18008.1
S9XB4BK125M5 | XB4BK125M5 | Kézi kapcsolókészülékek és jelzőkészülékek | LED-es választókapcsoló, sárga, 240V, N/O+N/C |  | * | 1 | DB | 3389110892277 | 8536508099 |  |  | 13036 | 16620.9
| XB4BK133B5 | Kézi kapcsolókészülékek és jelzőkészülékek | Vil.választókapcsoló |  | * | 1 | DB | 3389118223202 | 8536508099 |  |  | 5219 | 6654.225
S9XB4BK133M5 | XB4BK133M5 | Kézi kapcsolókészülékek és jelzőkészülékek | Világító választókapcsoló |  | * | 1 | DB | 3389118223226 | 8536508099 |  |  | 5558 | 7086.45
| XB4BK135B5 | Kézi kapcsolókészülékek és jelzőkészülékek | Világító választókapcsoló, 3 állású |  | * | 1 | DB | 3389118223264 | 8536508099 |  |  | 5219 | 6654.225
S9XB4BL42 | XB4BL42 | Kézi kapcsolókészülékek és jelzőkészülékek | Komplett nyomógomb piros |  | * | 1 | DB | 3389110886986 | 8538909999 |  |  | 3567 | 4547.925
S9XB4BL73415 | XB4BL73415 | Kézi kapcsolókészülékek és jelzőkészülékek | Komplett fém duplafejű nyomógomb |  | * | 1 | DB | 3389119043571 | 8536508099 |  |  | 4981 | 6350.775
| XB4BP181EX | Kézi kapcsolókészülékek és jelzőkészülékek | ATEX D nyomógomb, fém, 1NO, fehér, átlátszó védőspkával, címke tartóval |  |  | 1 | DB | 3389118030503 | 8536508099 |  |  | 10996 | 14019.9
| XB4BP183B5EX | Kézi kapcsolókészülékek és jelzőkészülékek | ATEX D világító nyomógomb, fém, 1NO, fehér, átlátszó védősapkával, 24VAC/DC |  |  | 1 | DB | 3389118030572 | 8536508099 |  |  | 21555 | 27482.625
| XB4BP183BG5EX | Kézi kapcsolókészülékek és jelzőkészülékek | Világítós nyomógomb ATEX |  |  | 1 | DB | 3389118030787 | 8536508099 |  |  | 14568 | 18574.2
| XB4BP183G5EX | Kézi kapcsolókészülékek és jelzőkészülékek | Világítós nyomógomb ATEX |  |  | 1 | DB | 3389118030817 | 8536508099 |  |  | 20763 | 26472.825
| XB4BP183M5EX | Kézi kapcsolókészülékek és jelzőkészülékek | ATEX D világító nyomógomb, fém, 1NO, fehér, átlátszó védősapkával, 240VAC |  |  | 1 | DB | 3389118030749 | 8538909999 |  |  | 14688 | 18727.2
S9XB4BP21 | XB4BP21 | Kézi kapcsolókészülékek és jelzőkészülékek | Gumisapkás nyomógomb, fekete |  | * | 1 | DB | 3389110886993 | 8538909999 |  |  | 4806 | 6127.65
| XB4BP21EX | Kézi kapcsolókészülékek és jelzőkészülékek | ATEX D nyomógomb, fém, 1NO, fekete, átlátszó védőspkával |  |  | 1 | DB | 3389118030336 | 8536508099 |  |  | 8657 | 11037.675
S9XB4BP31 | XB4BP31 | Kézi kapcsolókészülékek és jelzőkészülékek | Gumisapkás nyomogomb, zöld, N/O |  | * | 1 | DB | 3389110887006 | 8538909999 |  |  | 4806 | 6127.65
| XB4BP31EX | Kézi kapcsolókészülékek és jelzőkészülékek | ATEX D nyomógomb, fém, 1NO, zöld, átlátszó védőspkával |  | * | 1 | DB | 3389118030145 | 8536508099 |  |  | 20123 | 25656.825
| XB4BP381EX | Kézi kapcsolókészülékek és jelzőkészülékek | ATEX D nyomógomb, fém, 1NO, zöld, átlátszó védőspkával, címke tartóval |  |  | 1 | DB | 3389118030510 | 8536508099 |  |  | 10080 | 12852
| XB4BP383B5EX | Kézi kapcsolókészülékek és jelzőkészülékek | ATEX D világító nyomógomb, fém, 1NO, zöld, átlátszó védősapkával, 24VAC/DC |  |  | 1 | DB | 3389118030589 | 8536508099 |  |  | 19650 | 25053.75
| XB4BP383M5EX | Kézi kapcsolókészülékek és jelzőkészülékek | ATEX D világító nyomógomb, fém, 1NO, zöld, átlátszó védősapkával, 240VAC |  |  | 1 | DB | 3389118030626 | 8536508099 |  |  | 19249 | 24542.475
S9XB4BP42 | XB4BP42 | Kézi kapcsolókészülékek és jelzőkészülékek | Gumisapkás nyomogomb, piros, N/C |  | * | 1 | DB | 3389110887013 | 8538909999 |  |  | 4806 | 6127.65
| XB4BP42EX | Kézi kapcsolókészülékek és jelzőkészülékek | ATEX D nyomógomb, fém, 1NC, piros, átlátszó védőspkával |  |  | 1 | DB | 3389118030343 | 8536508099 |  |  | 10639 | 13564.725
| XB4BP482EX | Kézi kapcsolókészülékek és jelzőkészülékek | ATEX D nyomógomb, fém, 1NC, piros, átlátszó védőspkával, címke tartóval |  |  | 1 | DB | 3389118030381 | 8536508099 |  |  | 9683 | 12345.825
| XB4BP483B5EX | Kézi kapcsolókészülékek és jelzőkészülékek | ATEX D világító nyomógomb, fém, 1NC, piros, átlátszó védősapkával, 24VAC/DC |  |  | 1 | DB | 3389118030725 | 8536508099 |  |  | 18799 | 23968.725
| XB4BP483BG5EX | Kézi kapcsolókészülékek és jelzőkészülékek | Világítós nyomógomb ATEX |  |  | 1 | DB | 3389118030633 | 8536508099 |  |  | 18258 | 23278.95
| XB4BP483G5EX | Kézi kapcsolókészülékek és jelzőkészülékek | Világítós nyomógomb ATEX |  |  | 1 | DB | 3389118030824 | 8536508099 |  |  | 18258 | 23278.95
| XB4BP483M5EX | Kézi kapcsolókészülékek és jelzőkészülékek | ATEX D világító nyomógomb, fém, 1NC, piros, átlátszó védősapkával, 240VAC |  |  | 1 | DB | 3389118030756 | 8536508099 |  |  | 18497 | 23583.675
S9XB4BP51 | XB4BP51 | Kézi kapcsolókészülékek és jelzőkészülékek | Gumisapkás nyomógomb, sárga N/O |  | * | 1 | DB | 3389110118889 | 8538909999 |  |  | 4806 | 6127.65
| XB4BP51EX | Kézi kapcsolókészülékek és jelzőkészülékek | ATEX D nyomógomb, fém, 1NO, sárga, átlátszó védőspkával |  |  | 1 | DB | 3389118030152 | 8536508099 |  |  | 20123 | 25656.825
| XB4BP581EX | Kézi kapcsolókészülékek és jelzőkészülékek | ATEX D nyomógomb, fém, 1NO, sárga, átlátszó védőspkával, címke tartóval |  |  | 1 | DB | 3389118030398 | 8536508099 |  |  | 10357 | 13205.175
| XB4BP583B5EX | Kézi kapcsolókészülékek és jelzőkészülékek | ATEX D világító nyomógomb, fém, 1NO, sárga, átlátszó védősapkával, 24VAC/DC |  |  | 1 | DB | 3389118030596 | 8536508099 |  |  | 19087 | 24335.925
| XB4BP583BG5EX | Kézi kapcsolókészülékek és jelzőkészülékek | Világítós nyomógomb ATEX |  |  | 1 | DB | 3389118030909 | 8536508099 |  |  | 18788 | 23954.7
| XB4BP583G5EX | Kézi kapcsolókészülékek és jelzőkészülékek | Világítós nyomógomb ATEX |  |  | 1 | DB | 3389118030619 | 8536508099 |  |  | 12271 | 15645.525
| XB4BP583M5EX | Kézi kapcsolókészülékek és jelzőkészülékek | ATEX D világító nyomógomb, fém, 1NO, sárga, átlátszó védősapkával, 240VAC |  |  | 1 | DB | 3389118030763 | 8536508099 |  |  | 18695 | 23836.125
| XB4BP61 | Kézi kapcsolókészülékek és jelzőkészülékek | Gumisapkás nyomógomb, kék N/O |  | * | 1 | DB | 3389110118940 | 8538909999 |  |  | 4806 | 6127.65
| XB4BP61EX | Kézi kapcsolókészülékek és jelzőkészülékek | ATEX D nyomógomb, fém, 1NO, kék, átlátszó védőspkával |  |  | 1 | DB | 3389118030169 | 8536508099 |  |  | 8667 | 11050.425
| XB4BP681EX | Kézi kapcsolókészülékek és jelzőkészülékek | ATEX D nyomógomb, fém, 1NO, kék, átlátszó védőspkával, címke tartóval |  |  | 1 | DB | 3389118030602 | 8536508099 |  |  | 9888 | 12607.2
| XB4BP683B5EX | Kézi kapcsolókészülékek és jelzőkészülékek | ATEX D világító nyomógomb, fém, 1NO, kék, átlátszó védősapkával, 24VAC/DC |  |  | 1 | DB | 3389118030800 | 8536508099 |  |  | 17346 | 22116.15
| XB4BP683BG5EX | Kézi kapcsolókészülékek és jelzőkészülékek | Világítós nyomógomb ATEX |  |  | 1 | DB | 3389118030640 | 8536508099 |  |  | 17886 | 22804.65
| XB4BP683G5EX | Kézi kapcsolókészülékek és jelzőkészülékek | Világítós nyomógomb ATEX |  |  | 1 | DB | 3389118030831 | 8536508099 |  |  | 17844 | 22751.1
| XB4BP683M5EX | Kézi kapcsolókészülékek és jelzőkészülékek | ATEX D világító nyomógomb, fém, 1NO, kék, átlátszó védősapkával, 240VAC |  |  | 1 | DB | 3389118030770 | 8536508099 |  |  | 13318 | 16980.45
| XB4BPS11EX | Kézi kapcsolókészülékek és jelzőkészülékek | ATEX D nyomógomb, fém, 1NO, fehér, színes védőspkával |  |  | 1 | DB | 3389118030176 | 8536508099 |  |  | 13682 | 17444.55
| XB4BPS21EX | Kézi kapcsolókészülékek és jelzőkészülékek | ATEX D nyomógomb, fém, 1NO, fekete, színes védőspkával |  |  | 1 | DB | 3389118030350 | 8536508099 |  |  | 13682 | 17444.55
| XB4BPS31EX | Kézi kapcsolókészülékek és jelzőkészülékek | ATEX D nyomógomb, fém, 1NO, zöld, színes védőspkával |  |  | 1 | DB | 3389118030367 | 8538909999 |  |  | 17429 | 22221.975
| XB4BPS42EX | Kézi kapcsolókészülékek és jelzőkészülékek | ATEX D nyomógomb, fém, 1NC, piros, színes védőspkával |  |  | 1 | DB | 3389118030374 | 8536508099 |  |  | 13776 | 17564.4
| XB4BPS51EX | Kézi kapcsolókészülékek és jelzőkészülékek | ATEX D nyomógomb, fém, 1NO, sárga, színes védőspkával |  |  | 1 | DB | 3389118030183 | 8536508099 |  |  | 12159 | 15502.725
| XB4BPS61EX | Kézi kapcsolókészülékek és jelzőkészülékek | Nyomógomb ATEX |  |  | 1 | DB | 3389118030190 | 8536508099 |  |  | 10809 | 13781.475
S9XB4BS8442 | XB4BS8442 | Kézi kapcsolókészülékek és jelzőkészülékek | Vészgomb D:40mm fém TTR Piros |  | * | 1 | DB | 3606480625053 | 8536508099 |  |  | 6690 | 8529.75
S9XB4BS8444 | XB4BS8444 | Kézi kapcsolókészülékek és jelzőkészülékek | Komplett vészgomb |  | * | 1 | DB | 3389110959000 | 8536508099 |  |  | 5022 | 6403.05
S9XB4BS84441 | XB4BS84441 | Kézi kapcsolókészülékek és jelzőkészülékek | Vészgomb, piros, átm:22mm |  | * | 1 | DB | 3389110966244 | 8536508099 |  |  | 4174 | 5321.85
| XB4BS8444S47 | Kézi kapcsolókészülékek és jelzőkészülékek | Vészgomb D:40mm fém Piros, Trigger |  |  | 1 | DB | 3606480624544 | 8536508099 |  |  | 6920 | 8823
S9XB4BS8445 | XB4BS8445 | Kézi kapcsolókészülékek és jelzőkészülékek | Komplett vészgomb, forgatós, N/O+N/C |  | * | 1 | DB | 3389110887051 | 8536508099 |  |  | 7668 | 9776.7
| XB4BS8445EX | Kézi kapcsolókészülékek és jelzőkészülékek | Vészgomb, piros EN13850 |  |  | 1 | DB | 3389119613125 | 8536508099 |  |  | 29446 | 37543.65
S9XB4BS9442 | XB4BS9442 | Kézi kapcsolókészülékek és jelzőkészülékek | Vészgomb D:40mm fém KR Piros |  |  | 1 | DB | 3606480623721 | 8536508099 |  |  | 13828 | 17630.7
| XB4BS9444S16 | Kézi kapcsolókészülékek és jelzőkészülékek | Vészgomb D:40mm,KR Piros |  |  | 1 | DB | 3606480659706 | 8536508099 |  |  | 13708 | 17477.7
S9XB4BS9445 | XB4BS9445 | Kézi kapcsolókészülékek és jelzőkészülékek | Komplett vészgomb, kulcsos, N/O+N/C |  | * | 1 | DB | 3389110887068 | 8531209590 |  |  | 13828 | 17630.7
S9XB4BT842 | XB4BT842 | Kézi kapcsolókészülékek és jelzőkészülékek | Vészgomb D:40mm fém PP Piros |  | * | 1 | DB | 3606480623714 | 8536508099 |  |  | 7004 | 8930.1
S9XB4BT845 | XB4BT845 | Kézi kapcsolókészülékek és jelzőkészülékek | Komplett vészgomb, húzó, N/O+N/C |  | * | 1 | DB | 3389110891904 | 8536508099 |  |  | 8547 | 10897.425
| XB4BT845EX | Kézi kapcsolókészülékek és jelzőkészülékek | ATEX D gombafejű vészkioldó 40mm, fém, 1NO+1NC, piros, húzásra oldó |  | * | 1 | DB | 3389118030138 | 8536508099 |  |  | 45947 | 58582.425
| XB4BV31 | Kézi kapcsolókészülékek és jelzőkészülékek | Jelzőlámpa+transzformátor, fehér |  |  | 1 | DB | 3389110887211 | 8531209590 |  |  | 8674 | 11059.35
| XB4BV33 | Kézi kapcsolókészülékek és jelzőkészülékek | Jelzőlámpa+transzformátor, 120V |  |  | 1 | DB | 3389110887228 | 8531209590 |  |  | 8674 | 11059.35
| XB4BV34 | Kézi kapcsolókészülékek és jelzőkészülékek | Jelzőlámpa+transzformátor, piros |  |  | 1 | DB | 3389110887235 | 8531209590 |  |  | 8674 | 11059.35
| XB4BV35 | Kézi kapcsolókészülékek és jelzőkészülékek | Jelzőlámpa+transzformátor, 120V |  |  | 1 | DB | 3389110887242 | 8531209590 |  |  | 8674 | 11059.35
| XB4BV41 | Kézi kapcsolókészülékek és jelzőkészülékek | Jelzőlámpa+transzformátor, fehér 230V |  | * | 1 | DB | 3389110887259 | 8531209590 |  |  | 9761 | 12445.275
S9XB4BV43 | XB4BV43 | Kézi kapcsolókészülékek és jelzőkészülékek | Jelzőlámpa+transzformátor, zöld 230V |  |  | 1 | DB | 3389110887266 | 8531209590 |  |  | 9761 | 12445.275
| XB4BV44 | Kézi kapcsolókészülékek és jelzőkészülékek | Jelzőlámpa+transzformátor-piros 230V |  |  | 1 | DB | 3389110887273 | 8531209590 |  |  | 9761 | 12445.275
| XB4BV45 | Kézi kapcsolókészülékek és jelzőkészülékek | Jelzőlámpa+transzformátor, sárga |  |  | 1 | DB | 3389110887280 | 8531209590 |  |  | 9761 | 12445.275
| XB4BV5B1 | Kézi kapcsolókészülékek és jelzőkészülékek | Fehér jelzőlámpa LED-del 400V |  | * | 1 | DB | 3389119039482 | 8531209590 |  |  | 9696 | 12362.4
| XB4BV61 | Kézi kapcsolókészülékek és jelzőkészülékek | Jelzőlámpa fehér izzó nélkül |  | * | 1 | DB | 3389110887174 | 8531209590 |  |  | 3241 | 4132.275
S9XB4BV63 | XB4BV63 | Kézi kapcsolókészülékek és jelzőkészülékek | Komplett jelzőlámpa zöld izzó nélkül |  | * | 1 | DB | 3389110887181 | 8531209590 |  |  | 3241 | 4132.275
S9XB4BV64 | XB4BV64 | Kézi kapcsolókészülékek és jelzőkészülékek | Jelzőlámpa piros izzó nélkül |  | * | 1 | DB | 3389110887198 | 8531209590 |  |  | 3241 | 4132.275
S9XB4BV65 | XB4BV65 | Kézi kapcsolókészülékek és jelzőkészülékek | Jelzőlámpa sárga izzó nélkül |  | * | 1 | DB | 3389110887204 | 8531209590 |  |  | 3241 | 4132.275
S9XB4BVB1 | XB4BVB1 | Kézi kapcsolókészülékek és jelzőkészülékek | LED-es jelzőlámpa, fehér, 24V |  | * | 1 | DB | 3389110891911 | 8531209590 |  |  | 3577 | 4560.675
| XB4BVB1EX | Kézi kapcsolókészülékek és jelzőkészülékek | ATEX D LED jelzőlámpa, fém, fehér, 24VAC/DC |  |  | 1 | DB | 3389118030916 | 8531209590 |  |  | 19349 | 24669.975
S9XB4BVB3 | XB4BVB3 | Kézi kapcsolókészülékek és jelzőkészülékek | LED-es jelzőlámpa, zöld, 24V |  | * | 1 | DB | 3389110891928 | 8531209590 |  |  | 3577 | 4560.675
| XB4BVB3EX | Kézi kapcsolókészülékek és jelzőkészülékek | ATEX D LED jelzőlámpa, fém, zöld, 24VAC/DC |  |  | 1 | DB | 3389118030923 | 8531209590 |  |  | 18786 | 23952.15
S9XB4BVB4 | XB4BVB4 | Kézi kapcsolókészülékek és jelzőkészülékek | LED-es jelzőlámpa, piros, 24V |  | * | 1 | DB | 3389110891935 | 8531209590 |  |  | 3577 | 4560.675
| XB4BVB4EX | Kézi kapcsolókészülékek és jelzőkészülékek | ATEX D LED jelzőlámpa, fém, piros, 24VAC/DC |  |  | 1 | DB | 3389118030930 | 8531209590 |  |  | 19349 | 24669.975
S9XB4BVB5 | XB4BVB5 | Kézi kapcsolókészülékek és jelzőkészülékek | LED-es jelzőlámpa, sárga, 24V |  | * | 1 | DB | 3389110891942 | 8531209590 |  |  | 3577 | 4560.675
| XB4BVB5EX | Kézi kapcsolókészülékek és jelzőkészülékek | ATEX D LED jelzőlámpa, fém, sárga, 24VAC/DC |  |  | 1 | DB | 3389118030657 | 8531209590 |  |  | 10759 | 13717.725
S9XB4BVB6 | XB4BVB6 | Kézi kapcsolókészülékek és jelzőkészülékek | LED-es jelzőlámpa, kék, 24V |  | * | 1 | DB | 3389110119077 | 8531209590 |  |  | 3577 | 4560.675
| XB4BVB6EX | Kézi kapcsolókészülékek és jelzőkészülékek | ATEX D LED jelzőlámpa, fém, kék, 24VAC/DC |  |  | 1 | DB | 3389118030664 | 8531209590 |  |  | 11584 | 14769.6
| XB4BVBG1EX | Kézi kapcsolókészülékek és jelzőkészülékek | Világító jelzőkészülék ATEX |  |  | 1 | DB | 3389118030978 | 8531209590 |  |  | 11280 | 14382
| XB4BVBG3EX | Kézi kapcsolókészülékek és jelzőkészülékek | Világító jelzőkészülék ATEX |  |  | 1 | DB | 3389118030985 | 8531209590 |  |  | 10627 | 13549.425
| XB4BVBG4EX | Kézi kapcsolókészülékek és jelzőkészülékek | Világító jelzőkészülék ATEX |  |  | 1 | DB | 3389118030992 | 8531209590 |  |  | 12085 | 15408.375
| XB4BVBG5EX | Kézi kapcsolókészülékek és jelzőkészülékek | Világító jelzőkészülék ATEX |  |  | 1 | DB | 3389118031104 | 8531209590 |  |  | 12277 | 15653.175
| XB4BVBG6EX | Kézi kapcsolókészülékek és jelzőkészülékek | Világító jelzőkészülék ATEX |  |  | 1 | DB | 3389118031111 | 8531209590 |  |  | 10394 | 13252.35
| XB4BVG1 | Kézi kapcsolókészülékek és jelzőkészülékek | LED-es jelzőlámpa, fehér |  | * | 1 | DB | 3389110891959 | 8531209590 |  |  | 4763 | 6072.825
| XB4BVG1EX | Kézi kapcsolókészülékek és jelzőkészülékek | Világító jelzőkészülék ATEX |  |  | 1 | DB | 3389118030947 | 8531209590 |  |  | 11033 | 14067.075
S9XB4BVG3 | XB4BVG3 | Kézi kapcsolókészülékek és jelzőkészülékek | LED-es jelzőlámpa, zöld |  | * | 1 | DB | 3389110891966 | 8531209590 |  |  | 4763 | 6072.825
| XB4BVG3EX | Kézi kapcsolókészülékek és jelzőkészülékek | Világító jelzőkészülék ATEX |  |  | 1 | DB | 3389118030671 | 8531209590 |  |  | 13077 | 16673.175
S9XB4BVG4 | XB4BVG4 | Kézi kapcsolókészülékek és jelzőkészülékek | LED-es jelzőlámpa, piros |  | * | 1 | DB | 3389110891973 | 8531209590 |  |  | 4763 | 6072.825
| XB4BVG4EX | Kézi kapcsolókészülékek és jelzőkészülékek | Világító jelzőkészülék ATEX |  |  | 1 | DB | 3389118030688 | 8531209590 |  |  | 12247 | 15614.925
| XB4BVG5 | Kézi kapcsolókészülékek és jelzőkészülékek | LED-es jelzőlámpa, sárga |  | * | 1 | DB | 3389110891980 | 8531209590 |  |  | 4763 | 6072.825
| XB4BVG5EX | Kézi kapcsolókészülékek és jelzőkészülékek | Világító jelzőkészülék ATEX |  |  | 1 | DB | 3389118030695 | 8531209590 |  |  | 12277 | 15653.175
| XB4BVG6 | Kézi kapcsolókészülékek és jelzőkészülékek | LED-es jelzőlámpa, kék |  | * | 1 | DB | 3389110168273 | 8531209590 |  |  | 4763 | 6072.825
| XB4BVG6EX | Kézi kapcsolókészülékek és jelzőkészülékek | Világító jelzőkészülék ATEX |  |  | 1 | DB | 3389118031005 | 8531209590 |  |  | 10394 | 13252.35
S9XB4BVM1 | XB4BVM1 | Kézi kapcsolókészülékek és jelzőkészülékek | LED-es jelzőlámpa, fehér, 230V |  | * | 1 | DB | 3389110891997 | 8531209590 |  |  | 5951 | 7587.525
| XB4BVM1EX | Kézi kapcsolókészülékek és jelzőkészülékek | ATEX D LED jelzőlámpa, fém, fehér, 240VAC |  |  | 1 | DB | 3389118031012 | 8531900000 |  |  | 11162 | 14231.55
S9XB4BVM3 | XB4BVM3 | Kézi kapcsolókészülékek és jelzőkészülékek | LED-es jelzőlámpa, zöld, 230V |  | * | 1 | DB | 3389110892000 | 8531209590 |  |  | 5951 | 7587.525
| XB4BVM3EX | Kézi kapcsolókészülékek és jelzőkészülékek | ATEX D LED jelzőlámpa, fém, zöld, 240VAC |  |  | 1 | DB | 3389118031029 | 8531209590 |  |  | 14639 | 18664.725
S9XB4BVM4 | XB4BVM4 | Kézi kapcsolókészülékek és jelzőkészülékek | LED-es jelzőlámpa, piros, 230V |  | * | 1 | DB | 3389110892017 | 8531209590 |  |  | 5951 | 7587.525
| XB4BVM4EX | Kézi kapcsolókészülékek és jelzőkészülékek | ATEX D LED jelzőlámpa, fém, piros, 240VAC |  |  | 1 | DB | 3389118031036 | 8531209590 |  |  | 13850 | 17658.75
S9XB4BVM5 | XB4BVM5 | Kézi kapcsolókészülékek és jelzőkészülékek | LED-es jelzőlámpa, sárga, 230V |  | * | 1 | DB | 3389110892024 | 8531209590 |  |  | 5951 | 7587.525
| XB4BVM5EX | Kézi kapcsolókészülékek és jelzőkészülékek | ATEX D LED jelzőlámpa, fém, sárga, 240VAC |  |  | 1 | DB | 3389118030954 | 8531209590 |  |  | 12186 | 15537.15
S9XB4BVM6 | XB4BVM6 | Kézi kapcsolókészülékek és jelzőkészülékek | LED-es jelzőlámpa, kék, 230V |  | * | 1 | DB | 3389110119749 | 8531209590 |  |  | 5951 | 7587.525
| XB4BVM6EX | Kézi kapcsolókészülékek és jelzőkészülékek | ATEX D LED jelzőlámpa, fém, kék, 240VAC |  |  | 1 | DB | 3389118030961 | 8531209590 |  |  | 12151 | 15492.525
| XB4BW3135 | Kézi kapcsolókészülékek és jelzőkészülékek | Világító nyomógomb |  |  | 1 | DB | 3389110892116 | 8536508099 |  |  | 6335 | 8077.125
| XB4BW3145 | Kézi kapcsolókészülékek és jelzőkészülékek | Világító nyomógomb +transzformátor, fehér |  |  | 1 | DB | 3389110887372 | 8538909999 |  |  | 13343 | 17012.325
S9XB4BW3165 | XB4BW3165 | Kézi kapcsolókészülékek és jelzőkészülékek | Világító nyomógomb, fehér |  | * | 1 | DB | 3389110887303 | 8538909999 |  |  | 5883 | 7500.825
S9XB4BW31B5 | XB4BW31B5 | Kézi kapcsolókészülékek és jelzőkészülékek | LED-es világító nyomógomb, fehér, 24V |  | * | 1 | DB | 3389110892031 | 8536508099 |  |  | 6508 | 8297.7
| XB4BW31G5 | Kézi kapcsolókészülékek és jelzőkészülékek | LED-es világító nyomógomb, fehér, 110V |  |  | 1 | DB | 3389110892079 | 8531209590 |  |  | 7056 | 8996.4
| XB4BW31M5 | Kézi kapcsolókészülékek és jelzőkészülékek | LED-es világító nyomógomb, fehér, 230V |  | * | 1 | DB | 3389110892123 | 8538909999 |  |  | 8894 | 11339.85
| XB4BW3335 | Kézi kapcsolókészülékek és jelzőkészülékek | Világító nyomógomb |  |  | 1 | DB | 3389110887334 | 8538909999 |  |  | 6327 | 8066.925
S9XB4BW3345 | XB4BW3345 | Kézi kapcsolókészülékek és jelzőkészülékek | Világító nyomógomb +transzformátor zöld |  |  | 1 | DB | 3389110887365 | 8538909999 |  |  | 13343 | 17012.325
S9XB4BW3365 | XB4BW3365 | Kézi kapcsolókészülékek és jelzőkészülékek | Világító nyomógomb, zöld |  | * | 1 | DB | 3389110887297 | 8538909999 |  |  | 5883 | 7500.825
S9XB4BW33B5 | XB4BW33B5 | Kézi kapcsolókészülékek és jelzőkészülékek | LED-es világító nyomógomb, zöld, 24V |  | * | 1 | DB | 3389110892048 | 8538909999 |  |  | 6508 | 8297.7
S9XB4BW33G5 | XB4BW33G5 | Kézi kapcsolókészülékek és jelzőkészülékek | LED-es világító nyomógomb, zöld |  | * | 1 | DB | 3389110892086 | 8538909999 |  |  | 7056 | 8996.4
S9XB4BW33M5 | XB4BW33M5 | Kézi kapcsolókészülékek és jelzőkészülékek | LED-es világító nyomógomb, zöld, 230V |  | * | 1 | DB | 3389110892130 | 8538909999 |  |  | 8894 | 11339.85
| XB4BW3435 | Kézi kapcsolókészülékek és jelzőkészülékek | Világító nyomógomb +transzformátor, piros |  |  | 1 | DB | 3389110887341 | 8538909999 |  |  | 6335 | 8077.125
S9XB4BW3445 | XB4BW3445 | Kézi kapcsolókészülékek és jelzőkészülékek | Világító nyomógomb +transzformátor piros |  |  | 1 | DB | 3389110887389 | 8538909999 |  |  | 13343 | 17012.325
S9XB4BW3465 | XB4BW3465 | Kézi kapcsolókészülékek és jelzőkészülékek | Világító nyomógomb, piros |  | * | 1 | DB | 3389110887310 | 8538909999 |  |  | 5883 | 7500.825
S9XB4BW34B5 | XB4BW34B5 | Kézi kapcsolókészülékek és jelzőkészülékek | LED-es világító nyomógomb, piros, 24V |  | * | 1 | DB | 3389110892055 | 8538909999 |  |  | 6508 | 8297.7
| XB4BW34G5 | Kézi kapcsolókészülékek és jelzőkészülékek | LED-es világító nyomógomb, piros |  | * | 1 | DB | 3389110892093 | 8538909999 |  |  | 7056 | 8996.4
S9XB4BW34M5 | XB4BW34M5 | Kézi kapcsolókészülékek és jelzőkészülékek | LED-es világító nyomógomb, piros, 230V |  | * | 1 | DB | 3389110892147 | 8538909999 |  |  | 8894 | 11339.85
| XB4BW3535 | Kézi kapcsolókészülékek és jelzőkészülékek | Világító nyomógomb |  |  | 1 | DB | 3389110887358 | 8538909999 |  |  | 12320 | 15708
| XB4BW3545 | Kézi kapcsolókészülékek és jelzőkészülékek | Világító nyomógomb +transzformátor sárga |  |  | 1 | DB | 3389110887396 | 8538909999 |  |  | 13343 | 17012.325
S9XB4BW3565 | XB4BW3565 | Kézi kapcsolókészülékek és jelzőkészülékek | Világító nyomógomb, narancs |  | * | 1 | DB | 3389110887327 | 8531209590 |  |  | 5883 | 7500.825
S9XB4BW35B5 | XB4BW35B5 | Kézi kapcsolókészülékek és jelzőkészülékek | LED-es világító nyomógomb, sárga, 24V |  | * | 1 | DB | 3389110892062 | 8538909999 |  |  | 6508 | 8297.7
| XB4BW35G5 | Kézi kapcsolókészülékek és jelzőkészülékek | LED-es világító nyomógomb, sárga |  | * | 1 | DB | 3389110892109 | 8536508099 |  |  | 7056 | 8996.4
S9XB4BW35M5 | XB4BW35M5 | Kézi kapcsolókészülékek és jelzőkészülékek | LED-es világító nyomógomb, sárga, 230V |  | * | 1 | DB | 3389110892154 | 8538909999 |  |  | 8894 | 11339.85
S9XB4BW36B5 | XB4BW36B5 | Kézi kapcsolókészülékek és jelzőkészülékek | LED-es világító nyomógomb, kék, 24V |  | * | 1 | DB | 3389110119756 | 8536508099 |  |  | 6508 | 8297.7
| XB4BW36G5 | Kézi kapcsolókészülékek és jelzőkészülékek | LED-es világító nyomógomb, kék |  |  | 1 | DB | 3389110119763 | 8536508099 |  |  | 7056 | 8996.4
S9XB4BW36M5 | XB4BW36M5 | Kézi kapcsolókészülékek és jelzőkészülékek | LED-es világító nyomógomb, kék, 230V |  | * | 1 | DB | 3389110119794 | 8538909999 |  |  | 8894 | 11339.85
S9XB4BW7373B | XB4BW73731B5 | Kézi kapcsolókészülékek és jelzőkészülékek | Komplett kettősfejű nyomógomb, fém |  | * | 1 | DB | 3389119043601 | 8536508099 |  |  | 4981 | 6350.775
S9XB4BW73731 | XB4BW73731M5 | Kézi kapcsolókészülékek és jelzőkészülékek | Komplett kettősfejű nyomógomb, fém |  | * | 1 | DB | 3389119043625 | 8536508099 |  |  | 4981 | 6350.775
S9XB4RFA02 | XB4RFA02 | Kézi kapcsolókészülékek és jelzőkészülékek | Vezeték nélküli nyomógomb kit XB4 programozható |  |  | 1 | DB | 3606480436031 | 8526920090 |  |  | 54830 | 69908.25
| XB4RFB01 | Kézi kapcsolókészülékek és jelzőkészülékek | Vezeték nélküli nyomógomb kit XB4 nem programozható |  |  | 1 | DB | 3606480436024 | 8526920090 |  |  | 52546 | 66996.15
S9XB5AA11 | XB5AA11 | Kézi kapcsolókészülékek és jelzőkészülékek | Nyomógomb, fehér, 1N/O |  | * | 1 | DB | 3389118377936 | 8536508099 |  |  | 2124 | 2708.1
| XB5AA15 | Kézi kapcsolókészülékek és jelzőkészülékek | Nyomógomb |  | * | 1 | DB | 3389110966596 | 8536508099 |  |  | 2056 | 2621.4
S9XB5AA21 | XB5AA21 | Kézi kapcsolókészülékek és jelzőkészülékek | Komplett nyomógomb, fekete |  | * | 1 | DB | 3389110903386 | 8536508099 |  |  | 2124 | 2708.1
S9XB5AA25 | XB5AA25 | Kézi kapcsolókészülékek és jelzőkészülékek | Nyomógomb |  | * | 1 | DB | 3389110842173 | 8536508099 |  |  | 4395 | 5603.625
S9XB5AA31 | XB5AA31 | Kézi kapcsolókészülékek és jelzőkészülékek | Komplett nyomógomb, zöld |  | * | 1 | DB | 3389110903409 | 8536508099 |  |  | 2124 | 2708.1
S9XB5AA3311 | XB5AA3311 | Kézi kapcsolókészülékek és jelzőkészülékek | Komplett nyomógomb, zöld, "I" jellel |  | * | 1 | DB | 3389110903416 | 8536508099 |  |  | 2279 | 2905.725
S9XB5AA3341 | XB5AA3341 | Kézi kapcsolókészülékek és jelzőkészülékek | Komplett nyomógomb, fehér |  | * | 1 | DB | 3389110134421 | 8536508099 |  |  | 2344 | 2988.6
S9XB5AA3351 | XB5AA3351 | Kézi kapcsolókészülékek és jelzőkészülékek | Komplett nyomógomb, fekete |  | * | 1 | DB | 3389110134445 | 8536508099 |  |  | 6463 | 8240.325
| XB5AA35 | Kézi kapcsolókészülékek és jelzőkészülékek | Komplett nyomógomb |  | * | 1 | DB | 3389110842029 | 8538909999 |  |  | 1554 | 1981.35
S9XB5AA41 | XB5AA41 | Kézi kapcsolókészülékek és jelzőkészülékek | Komplett nyomógomb |  | * | 1 | DB | 3389110085129 | 8536508099 |  |  | 2061 | 2627.775
S9XB5AA42 | XB5AA42 | Kézi kapcsolókészülékek és jelzőkészülékek | Komplett nyomógomb, piros |  | * | 1 | DB | 3389110903423 | 8538909999 |  |  | 2124 | 2708.1
S9XB5AA4322 | XB5AA4322 | Kézi kapcsolókészülékek és jelzőkészülékek | Komplett nyomógomb, piros, "O" jellel |  | * | 1 | DB | 3389110903430 | 8536508099 |  |  | 2279 | 2905.725
| XB5AA45 | Kézi kapcsolókészülékek és jelzőkészülékek | Nyomógomb |  | * | 1 | DB | 3389110842036 | 8538909999 |  |  | 2527 | 3221.925
S9XB5AA51 | XB5AA51 | Kézi kapcsolókészülékek és jelzőkészülékek | Komplett nyomógomb, sárga |  | * | 1 | DB | 3389110134384 | 8538909999 |  |  | 2124 | 2708.1
| XB5AA55 | Kézi kapcsolókészülékek és jelzőkészülékek | Komplett nyomógomb, sárga |  |  | 1 | DB | 3389110842258 | 8538909999 |  |  | 2154 | 2746.35
S9XB5AA61 | XB5AA61 | Kézi kapcsolókészülékek és jelzőkészülékek | Komplett nyomógomb, kék |  | * | 1 | DB | 3389110134407 | 8538909999 |  |  | 2124 | 2708.1
| XB5AA65 | Kézi kapcsolókészülékek és jelzőkészülékek | Komplett nyomógomb |  |  | 1 | DB | 3389110966602 | 8536508099 |  |  | 5009 | 6386.475
S9XB5AA71123 | XB5AA711237 | Kézi kapcsolókészülékek és jelzőkészülékek | Komplett kettősfejű nyomógomb, műanyag |  |  | 1 | DB | 3389119603508 | 8536508099 |  |  | 5955 | 7592.625
| XB5AA731327 | Kézi kapcsolókészülékek és jelzőkészülékek | Dupla fejű nyomógomb, komplett |  |  | 1 | DB | 3389119043526 | 8536508099 |  |  | 5955 | 7592.625
| XB5AA831 | Kézi kapcsolókészülékek és jelzőkészülékek | Reset gomb, zöld |  |  | 1 | DB | 3389110102260 | 8538909999 |  |  | 1756 | 2238.9
| XB5AA832 | Kézi kapcsolókészülékek és jelzőkészülékek | Reset gomb, zöld |  |  | 1 | DB | 3389110102277 | 8538909999 |  |  | 3264 | 4161.6
| XB5AA841 | Kézi kapcsolókészülékek és jelzőkészülékek | Reset gomb, piros |  |  | 1 | DB | 3389110102284 | 8538909999 |  |  | 1756 | 2238.9
| XB5AA842 | Kézi kapcsolókészülékek és jelzőkészülékek | Reset gomb, piros |  |  | 1 | DB | 3389110102291 | 8538909999 |  |  | 3616 | 4610.4
| XB5AA861 | Kézi kapcsolókészülékek és jelzőkészülékek | Reset gomb, kék |  | * | 1 | DB | 3389110102307 | 8538909999 |  |  | 1756 | 2238.9
| XB5AA86102 | Kézi kapcsolókészülékek és jelzőkészülékek | Reset gomb kék |  | * | 1 | DB | 3389110102475 | 8538909999 |  |  | 5839 | 7444.725
| XB5AA862 | Kézi kapcsolókészülékek és jelzőkészülékek | Reset gomb, kék |  |  | 1 | DB | 3389110102345 | 8538909999 |  |  | 3283 | 4185.825
S9XB5AC21 | XB5AC21 | Kézi kapcsolókészülékek és jelzőkészülékek | Komplett gombafejű nyomógomb fekete |  | * | 1 | DB | 3389110134452 | 8538909999 |  |  | 3697 | 4713.675
S9XB5AD21 | XB5AD21 | Kézi kapcsolókészülékek és jelzőkészülékek | Választókapcsoló, 2 állású |  | * | 1 | DB | 3389110903447 | 8536508099 |  |  | 3258 | 4153.95
S9XB5AD25 | XB5AD25 | Kézi kapcsolókészülékek és jelzőkészülékek | Választókapcsoló, 2 állású |  | * | 1 | DB | 3389110134506 | 8536508099 |  |  | 4432 | 5650.8
S9XB5AD33 | XB5AD33 | Kézi kapcsolókészülékek és jelzőkészülékek | Választókapcsoló, 3 állású |  | * | 1 | DB | 3389110903454 | 8536508099 |  |  | 3948 | 5033.7
S9XB5AD41 | XB5AD41 | Kézi kapcsolókészülékek és jelzőkészülékek | Választókapcsoló |  | * | 1 | DB | 3389118082809 | 8536508099 |  |  | 3980 | 5074.5
S9XB5AD53 | XB5AD53 | Kézi kapcsolókészülékek és jelzőkészülékek | Választókapcsoló, 3 állású |  | * | 1 | DB | 3389110903461 | 8536508099 |  |  | 4432 | 5650.8
S9XB5AG03 | XB5AG03 | Kézi kapcsolókészülékek és jelzőkészülékek | Választókapcsoló, 3 állású kulcsos |  | * | 1 | DB | 3389110903478 | 8536508099 |  |  | 9488 | 12097.2
S9XB5AG21 | XB5AG21 | Kézi kapcsolókészülékek és jelzőkészülékek | Választókapcsoló, 2 állású kulcsos |  | * | 1 | DB | 3389110903485 | 8536508099 |  |  | 9488 | 12097.2
S9XB5AG33 | XB5AG33 | Kézi kapcsolókészülékek és jelzőkészülékek | Választókapcsoló, 3 állású kulcsos |  | * | 1 | DB | 3389110903492 | 8536508099 |  |  | 9488 | 12097.2
S9XB5AG41 | XB5AG41 | Kézi kapcsolókészülékek és jelzőkészülékek | Választókapcsoló, 2 állású kulcsos |  | * | 1 | DB | 3389110903508 | 8536508099 |  |  | 9488 | 12097.2
S9XB5AG61 | XB5AG61 | Kézi kapcsolókészülékek és jelzőkészülékek | Választókapcsoló, 2 állású kulcsos |  | * | 1 | DB | 3389110134520 | 8536508099 |  |  | 9488 | 12097.2
S9XB5AJ21 | XB5AJ21 | Kézi kapcsolókészülékek és jelzőkészülékek | Választókapcsoló, 2 állású |  | * | 1 | DB | 3389110903515 | 8536508099 |  |  | 3702 | 4720.05
S9XB5AJ33 | XB5AJ33 | Kézi kapcsolókészülékek és jelzőkészülékek | Választókapcsoló, 3 állású |  | * | 1 | DB | 3389110903522 | 8536508099 |  |  | 4391 | 5598.525
S9XB5AJ53 | XB5AJ53 | Kézi kapcsolókészülékek és jelzőkészülékek | Választókapcsoló, 3 állású |  | * | 1 | DB | 3389110903539 | 8536508099 |  |  | 4876 | 6216.9
S9XB5AK123B5 | XB5AK123B5 | Kézi kapcsolókészülékek és jelzőkészülékek | LED-es vil.választókapcsoló, zöld, 24V |  | * | 1 | DB | 3389110903546 | 8536501999 |  |  | 7756 | 9888.9
| XB5AK123G5 | Kézi kapcsolókészülékek és jelzőkészülékek | LED-es választókapcsoló, zöld, |  |  | 1 | DB | 3389110903553 | 8536508099 |  |  | 8512 | 10852.8
S9XB5AK123M5 | XB5AK123M5 | Kézi kapcsolókészülékek és jelzőkészülékek | LED-es vil.választókapcsoló, zöld, 240V |  | * | 1 | DB | 3389110903560 | 8536508099 |  |  | 8865 | 11302.875
S9XB5AK124B5 | XB5AK124B5 | Kézi kapcsolókészülékek és jelzőkészülékek | LED-es vil.választókapcsoló, piros, 24V |  | * | 1 | DB | 3389110903577 | 8536501999 |  |  | 7756 | 9888.9
| XB5AK124G5 | Kézi kapcsolókészülékek és jelzőkészülékek | LED-es választókapcsolófej, piros |  |  | 1 | DB | 3389110903584 | 8538909999 |  |  | 8512 | 10852.8
S9XB5AK124M5 | XB5AK124M5 | Kézi kapcsolókészülékek és jelzőkészülékek | LED-es vil.választókapcsoló, piros, 240V |  | * | 1 | DB | 3389110903591 | 8536508099 |  |  | 8865 | 11302.875
S9XB5AK125B5 | XB5AK125B5 | Kézi kapcsolókészülékek és jelzőkészülékek | LED-es vil.választókapcsoló, sárga, 24V |  | * | 1 | DB | 3389110903607 | 8536508099 |  |  | 7756 | 9888.9
| XB5AK125G5 | Kézi kapcsolókészülékek és jelzőkészülékek | LED-es választókapcsoló, sárga |  |  | 1 | DB | 3389110903614 | 8536508099 |  |  | 8512 | 10852.8
S9XB5AK125M5 | XB5AK125M5 | Kézi kapcsolókészülékek és jelzőkészülékek | LED-es vil.választókapcsoló, sárga, 240V |  | * | 1 | DB | 3389110903621 | 8536508099 |  |  | 8865 | 11302.875
| XB5AK133B5 | Kézi kapcsolókészülékek és jelzőkészülékek | Világító választókapcsoló, 3 állású |  | * | 1 | DB | 3389118223295 | 8538909999 |  |  | 5271 | 6720.525
| XB5AK133M5 | Kézi kapcsolókészülékek és jelzőkészülékek | Világító választókapcsoló, 3állású |  | * | 1 | DB | 3389118223318 | 8536508099 |  |  | 5387 | 6868.425
| XB5AK135M5 | Kézi kapcsolókészülékek és jelzőkészülékek | Világító választókapcsoló, 3állású |  |  | 1 | DB | 3389118223370 | 8536508099 |  |  | 5387 | 6868.425
S9XB5AL42 | XB5AL42 | Kézi kapcsolókészülékek és jelzőkészülékek | Komplett nyomógomb piros |  | * | 1 | DB | 3389110903645 | 8538909999 |  |  | 2766 | 3526.65
S9XB5AL73415 | XB5AL73415 | Kézi kapcsolókészülékek és jelzőkészülékek | Komplett műanyag kétfejű nyomógomb |  | * | 1 | DB | 3389119043519 | 8536508099 |  |  | 4855 | 6190.125
| XB5AL84101 | Kézi kapcsolókészülékek és jelzőkészülékek | Reset gomb, piros |  |  | 1 | DB | 3389110102499 | 8538909999 |  |  | 2126 | 2710.65
S9XB5AP21 | XB5AP21 | Kézi kapcsolókészülékek és jelzőkészülékek | Gumisapkás nyomógomb,fekete |  | * | 1 | DB | 3389110903676 | 8538909999 |  |  | 3140 | 4003.5
S9XB5AP31 | XB5AP31 | Kézi kapcsolókészülékek és jelzőkészülékek | Gumisapkás nyomógomb, zöld |  | * | 1 | DB | 3389110903683 | 8538909999 |  |  | 3140 | 4003.5
S9XB5AP42 | XB5AP42 | Kézi kapcsolókészülékek és jelzőkészülékek | Gumisapkás nyomógomb, piros |  | * | 1 | DB | 3389110903690 | 8538909999 |  |  | 3140 | 4003.5
S9XB5AP51 | XB5AP51 | Kézi kapcsolókészülékek és jelzőkészülékek | Gumisapkás nyomógomb sárga |  |  | 1 | DB | 3389110134469 | 8538909999 |  |  | 3140 | 4003.5
S9XB5AP61 | XB5AP61 | Kézi kapcsolókészülékek és jelzőkészülékek | Gumisapkás nyomógomb, kék |  |  | 1 | DB | 3389110134483 | 8538909999 |  |  | 3140 | 4003.5
S9XB5AS8442 | XB5AS8442 | Kézi kapcsolókészülékek és jelzőkészülékek | Vészgomb |  | * | 1 | DB | 3389110575453 | 8536508099 |  |  | 4803 | 6123.825
S9XB5AS8444 | XB5AS8444 | Kézi kapcsolókészülékek és jelzőkészülékek | Komplett vészgomb, forgatós TR 2NC |  | * | 1 | DB | 3389110368666 | 8536508099 |  |  | 3606 | 4597.65
S9XB5AS8445 | XB5AS8445 | Kézi kapcsolókészülékek és jelzőkészülékek | Komplett vészgomb, forgatós TR 1NO 1NC |  | * | 1 | DB | 3389110903720 | 8536508099 |  |  | 5505 | 7018.875
S9XB5AS9442 | XB5AS9442 | Kézi kapcsolókészülékek és jelzőkészülékek | Vészgomb D:40mm Műanyag KR Piros |  | * | 1 | DB | 3606480623677 | 8536508099 |  |  | 9927 | 12656.925
| XB5AS9444S40 | Kézi kapcsolókészülékek és jelzőkészülékek | Vészgomb D:40mm Műanyag KR Piros |  |  | 1 | DB | 3606480623660 | 8536508099 |  |  | 14245 | 18162.375
S9XB5AS9445 | XB5AS9445 | Kézi kapcsolókészülékek és jelzőkészülékek | Komplett vészgomb, kulcsos |  | * | 1 | DB | 3389110903737 | 8536508099 |  |  | 9927 | 12656.925
S9XB5AT842 | XB5AT842 | Kézi kapcsolókészülékek és jelzőkészülékek | Vészgomb D:40mm Műanyag PP Piros |  | * | 1 | DB | 3606480623684 | 8536508099 |  |  | 5027 | 6409.425
S9XB5AT845 | XB5AT845 | Kézi kapcsolókészülékek és jelzőkészülékek | Komplett vészgomb, húzó |  | * | 1 | DB | 3389110903751 | 8536508099 |  |  | 6136 | 7823.4
| XB5AV31 | Kézi kapcsolókészülékek és jelzőkészülékek | Jelzőlámpa+transzformátor, fehér |  |  | 1 | DB | 3389110903881 | 8531209590 |  |  | 8897 | 11343.675
| XB5AV33 | Kézi kapcsolókészülékek és jelzőkészülékek | Komplett jelzőlámpa + trafó 120V |  |  | 1 | DB | 3389110903898 | 8531209590 |  |  | 8897 | 11343.675
| XB5AV34 | Kézi kapcsolókészülékek és jelzőkészülékek | Jelzőlámpa +transzformátor 120V piros |  |  | 1 | DB | 3389110903904 | 8531209590 |  |  | 8897 | 11343.675
| XB5AV35 | Kézi kapcsolókészülékek és jelzőkészülékek | Transzformátor |  |  | 1 | DB | 3389110903911 | 8531209590 |  |  | 6789 | 8655.975
| XB5AV41 | Kézi kapcsolókészülékek és jelzőkészülékek | Jelzőlámpa+transzformátor, fehér |  |  | 1 | DB | 3389110903928 | 8531209590 |  |  | 9635 | 12284.625
S9XB5AV43 | XB5AV43 | Kézi kapcsolókészülékek és jelzőkészülékek | Jelzőlámpa zöld +transzformátor 230V |  |  | 1 | DB | 3389110903935 | 8531209590 |  |  | 9635 | 12284.625
S9XB5AV44 | XB5AV44 | Kézi kapcsolókészülékek és jelzőkészülékek | Jelzőlámpa piros + transzformátor 230V |  |  | 1 | DB | 3389110903942 | 8531209590 |  |  | 9635 | 12284.625
| XB5AV45 | Kézi kapcsolókészülékek és jelzőkészülékek | Jelzőlámpa+transzformátor, sárga |  |  | 1 | DB | 3389110903959 | 8531209590 |  |  | 9635 | 12284.625
| XB5AV5B5 | Kézi kapcsolókészülékek és jelzőkészülékek | Jelzőlámpa narancs LED-del 400V AC |  |  | 1 | DB | 3389119039666 | 8531209590 |  |  | 16134 | 20570.85
S9XB5AV61 | XB5AV61 | Kézi kapcsolókészülékek és jelzőkészülékek | Jelzőlámpa fehér izzó nélkül |  | * | 1 | DB | 3389110903966 | 8531209590 |  |  | 2757 | 3515.175
S9XB5AV63 | XB5AV63 | Kézi kapcsolókészülékek és jelzőkészülékek | Jelzőlámpa izzó zöld |  | * | 1 | DB | 3389110903973 | 8531209590 |  |  | 2757 | 3515.175
S9XB5AV64 | XB5AV64 | Kézi kapcsolókészülékek és jelzőkészülékek | Jelzőlámpa piros izzó nélkül |  | * | 1 | DB | 3389110903980 | 8531209590 |  |  | 2757 | 3515.175
S9XB5AV65 | XB5AV65 | Kézi kapcsolókészülékek és jelzőkészülékek | Jelzőlámpa, sárga |  | * | 1 | DB | 3389110903997 | 8531209590 |  |  | 2757 | 3515.175
| XB5AV66 | Kézi kapcsolókészülékek és jelzőkészülékek | jelzőlámpa |  |  | 1 | DB | 3389110966633 | 8531209590 |  |  | 3801 | 4846.275
S9XB5AVB1 | XB5AVB1 | Kézi kapcsolókészülékek és jelzőkészülékek | LED-es jelzőlámpa, fehér, 24V |  | * | 1 | DB | 3389110903768 | 8531209590 |  |  | 2707 | 3451.425
S9XB5AVB3 | XB5AVB3 | Kézi kapcsolókészülékek és jelzőkészülékek | LED-es jelzőlámpa, zöld, 24V |  | * | 1 | DB | 3389110903775 | 8531209590 |  |  | 2707 | 3451.425
S9XB5AVB4 | XB5AVB4 | Kézi kapcsolókészülékek és jelzőkészülékek | LED-es jelzőlámpa, piros, 24V |  | * | 1 | DB | 3389110903782 | 8531209590 |  |  | 2707 | 3451.425
S9XB5AVB5 | XB5AVB5 | Kézi kapcsolókészülékek és jelzőkészülékek | LED-es jelzőlámpa, sárga, 24V |  | * | 1 | DB | 3389110903799 | 8531209590 |  |  | 2707 | 3451.425
S9XB5AVB6 | XB5AVB6 | Kézi kapcsolókészülékek és jelzőkészülékek | LED-es jelzőlámpa, kék, 24V |  | * | 1 | DB | 3389110136906 | 8531209590 |  |  | 2707 | 3451.425
S9XB5AVG1 | XB5AVG1 | Kézi kapcsolókészülékek és jelzőkészülékek | LED-es jelzőlámpa, fehér |  | * | 1 | DB | 3389110903805 | 8531209590 |  |  | 3673 | 4683.075
S9XB5AVG3 | XB5AVG3 | Kézi kapcsolókészülékek és jelzőkészülékek | LED-es jelzőlámpa aljzat zöld, 110V |  | * | 1 | DB | 3389110903812 | 8531209590 |  |  | 3673 | 4683.075
S9XB5AVG4 | XB5AVG4 | Kézi kapcsolókészülékek és jelzőkészülékek | LED-es jelzőlámpa aljzat piros, 110V |  | * | 1 | DB | 3389110903829 | 8531209590 |  |  | 3673 | 4683.075
S9XB5AVG5 | XB5AVG5 | Kézi kapcsolókészülékek és jelzőkészülékek | LED-es jelzőlámpa, sárga, 120V |  | * | 1 | DB | 3389110903836 | 8531209590 |  |  | 3673 | 4683.075
| XB5AVG6 | Kézi kapcsolókészülékek és jelzőkészülékek | LED-es jelzőlámpa, kék |  |  | 1 | DB | 3389110136920 | 8531209590 |  |  | 3673 | 4683.075
S9XB5AVM1 | XB5AVM1 | Kézi kapcsolókészülékek és jelzőkészülékek | LED-es jelzőlámpa, fehér, 230V |  | * | 1 | DB | 3389110903843 | 8531209590 |  |  | 3863 | 4925.325
S9XB5AVM3 | XB5AVM3 | Kézi kapcsolókészülékek és jelzőkészülékek | LED-es jelzőlámpa, zöld, 230V |  | * | 1 | DB | 3389110903850 | 8531209590 |  |  | 3863 | 4925.325
S9XB5AVM4 | XB5AVM4 | Kézi kapcsolókészülékek és jelzőkészülékek | LED-es jelzőlámpa, piros, 230V |  | * | 1 | DB | 3389110903867 | 8531209590 |  |  | 3863 | 4925.325
S9XB5AVM5 | XB5AVM5 | Kézi kapcsolókészülékek és jelzőkészülékek | LED-es jelzőlámpa, sárga, 230V |  | * | 1 | DB | 3389110903874 | 8531209590 |  |  | 3863 | 4925.325
S9XB5AVM6 | XB5AVM6 | Kézi kapcsolókészülékek és jelzőkészülékek | LED-es jelzőlámpa, kék, 230V |  | * | 1 | DB | 3389110136937 | 8531209590 |  |  | 3863 | 4925.325
| XB5AW3135 | Kézi kapcsolókészülékek és jelzőkészülékek | Világító nyomógomb +transzformátor, fehér |  |  | 1 | DB | 3389110904031 | 8538909999 |  |  | 11068 | 14111.7
| XB5AW3145 | Kézi kapcsolókészülékek és jelzőkészülékek | Világító nyomógomb +transzformátor fehér |  |  | 1 | DB | 3389110904048 | 8536508099 |  |  | 11068 | 14111.7
| XB5AW3165 | Kézi kapcsolókészülékek és jelzőkészülékek | Világító nyomógomb fehér |  | * | 1 | DB | 3389110904055 | 8538909999 |  |  | 5130 | 6540.75
S9XB5AW31B5 | XB5AW31B5 | Kézi kapcsolókészülékek és jelzőkészülékek | LED-es világító nyomógomb, fehér, 24V |  | * | 1 | DB | 3389110904000 | 8538909999 |  |  | 4960 | 6324
| XB5AW31G5 | Kézi kapcsolókészülékek és jelzőkészülékek | LED-es világító nyomógomb, fehér |  |  | 1 | DB | 3389110904017 | 8536508099 |  |  | 5857 | 7467.675
S9XB5AW31M5 | XB5AW31M5 | Kézi kapcsolókészülékek és jelzőkészülékek | LED-es világító nyomógomb, fehér, 230V |  | * | 1 | DB | 3389110904024 | 8538909999 |  |  | 5887 | 7505.925
| XB5AW3335 | Kézi kapcsolókészülékek és jelzőkészülékek | Világító nyomógomb +transzformátor, zöld |  |  | 1 | DB | 3389110904093 | 8538909999 |  |  | 11068 | 14111.7
S9XB5AW3345 | XB5AW3345 | Kézi kapcsolókészülékek és jelzőkészülékek | Világító nyomógomb +transzformátor, zöld |  |  | 1 | DB | 3389110904109 | 8538909999 |  |  | 11068 | 14111.7
S9XB5AW3365 | XB5AW3365 | Kézi kapcsolókészülékek és jelzőkészülékek | Világító nyomógomb, zöld |  | * | 1 | DB | 3389110904116 | 8538909999 |  |  | 5130 | 6540.75
S9XB5AW33B5 | XB5AW33B5 | Kézi kapcsolókészülékek és jelzőkészülékek | LED-es világító nyomógomb, zöld, 24V |  | * | 1 | DB | 3389110904062 | 8536508099 |  |  | 4960 | 6324
S9XB5AW33G5 | XB5AW33G5 | Kézi kapcsolókészülékek és jelzőkészülékek | LED-es világító nyomógomb, zöld |  |  | 1 | DB | 3389110904079 | 8538909999 |  |  | 5857 | 7467.675
S9XB5AW33M5 | XB5AW33M5 | Kézi kapcsolókészülékek és jelzőkészülékek | LED-es világító nyomógomb, zöld, 230V |  | * | 1 | DB | 3389110904086 | 8538909999 |  |  | 5887 | 7505.925
| XB5AW3435 | Kézi kapcsolókészülékek és jelzőkészülékek | Világító nyomógomb +transzformátor, piros |  |  | 1 | DB | 3389110904154 | 8538909999 |  |  | 11068 | 14111.7
S9XB5AW3445 | XB5AW3445 | Kézi kapcsolókészülékek és jelzőkészülékek | Világító nyomógomb +transzformátor, piros |  |  | 1 | DB | 3389110904161 | 8538909999 |  |  | 11068 | 14111.7
S9XB5AW3465 | XB5AW3465 | Kézi kapcsolókészülékek és jelzőkészülékek | Világító nyomógomb piros |  | * | 1 | DB | 3389110904178 | 8538909999 |  |  | 5130 | 6540.75
S9XB5AW34B5 | XB5AW34B5 | Kézi kapcsolókészülékek és jelzőkészülékek | LED-es világító nyomógomb, piros, 24V |  | * | 1 | DB | 3389110904123 | 8538909999 |  |  | 4960 | 6324
S9XB5AW34G5 | XB5AW34G5 | Kézi kapcsolókészülékek és jelzőkészülékek | LED-es világító nyomógomb, piros |  |  | 1 | DB | 3389110904130 | 8538909999 |  |  | 5857 | 7467.675
S9XB5AW34M5 | XB5AW34M5 | Kézi kapcsolókészülékek és jelzőkészülékek | LED-es világító nyomógomb, piros, 230V |  | * | 1 | DB | 3389110904147 | 8538909999 |  |  | 5887 | 7505.925
| XB5AW3545 | Kézi kapcsolókészülékek és jelzőkészülékek | Világító nyomógomb +transzformátor sárga |  |  | 1 | DB | 3389110904222 | 8536508099 |  |  | 11068 | 14111.7
| XB5AW3565 | Kézi kapcsolókészülékek és jelzőkészülékek | BA 9s világító nyomógomb sárga |  | * | 1 | DB | 3389110904239 | 8538909999 |  |  | 5130 | 6540.75
S9XB5AW35B5 | XB5AW35B5 | Kézi kapcsolókészülékek és jelzőkészülékek | LED-es világító nyomógomb, sárga, 24V |  | * | 1 | DB | 3389110904185 | 8538909999 |  |  | 4960 | 6324
S9XB5AW35G5 | XB5AW35G5 | Kézi kapcsolókészülékek és jelzőkészülékek | LED-es világító nyomógomb, sárga, 110V |  |  | 1 | DB | 3389110904192 | 8538909999 |  |  | 5857 | 7467.675
S9XB5AW35M5 | XB5AW35M5 | Kézi kapcsolókészülékek és jelzőkészülékek | LED-es világító nyomógomb, sárga, 230V |  | * | 1 | DB | 3389110904208 | 8538909999 |  |  | 5887 | 7505.925
S9XB5AW36B5 | XB5AW36B5 | Kézi kapcsolókészülékek és jelzőkészülékek | LED-es világító nyomógomb, kék, 24V |  | * | 1 | DB | 3389110136944 | 8536508099 |  |  | 4960 | 6324
| XB5AW36G5 | Kézi kapcsolókészülékek és jelzőkészülékek | LED-es világító nyomógomb, kék, 110V |  |  | 1 | DB | 3389110136968 | 8538909999 |  |  | 5857 | 7467.675
S9XB5AW36M5 | XB5AW36M5 | Kézi kapcsolókészülékek és jelzőkészülékek | LED-es világító nyomógomb, kék, 230V |  | * | 1 | DB | 3389110136982 | 8538909999 |  |  | 5887 | 7505.925
S9XB5AW7373B | XB5AW73731B5 | Kézi kapcsolókészülékek és jelzőkészülékek | Komplett műanyag duplafejű nyomógomb |  | * | 1 | DB | 3389119043540 | 8536508099 |  |  | 5885 | 7503.375
| XB5AW73731G5 | Kézi kapcsolókészülékek és jelzőkészülékek | Műanyag duplafejű nyomógomb |  |  | 1 | DB | 3389119043557 | 8536508099 |  |  | 5955 | 7592.625
S9XB5AW73731 | XB5AW73731M5 | Kézi kapcsolókészülékek és jelzőkészülékek | Komplett kettősfejű nyomógomb, műanyag |  | * | 1 | DB | 3389119043564 | 8536508099 |  |  | 6835 | 8714.625
S9XB5DSB | XB5DSB | Kézi kapcsolókészülékek és jelzőkészülékek | Üzemidő számláló 12-24VACDC |  | * | 1 | DB | 3389110102550 | 9029100090 |  |  | 30561 | 38965.275
| XB5DSG | Kézi kapcsolókészülékek és jelzőkészülékek | Üzemóra számláló, 120V |  |  | 1 | DB | 3389110102635 | 9029100090 |  |  | 26929 | 34334.475
S9XB5DSM | XB5DSM | Kézi kapcsolókészülékek és jelzőkészülékek | Üzemóra számláló 230V |  | * | 1 | DB | 3389110102642 | 9029100090 |  |  | 30561 | 38965.275
S9XB5DT1S | XB5DT1S | Kézi kapcsolókészülékek és jelzőkészülékek | Biztosíték tartó |  | * | 1 | DB | 3389110119725 | 8542321900 |  |  | 5301 | 6758.775
| XB5EVM8 | Kézi kapcsolókészülékek és jelzőkészülékek | Jelzőlámpa, egybeépített, LED-es, sárga, 230V |  | * | 1 | DB | 3389119041713 | 8531209590 |  |  | 3310 | 4220.25
S9XB5KSB | XB5KSB | Kézi kapcsolókészülékek és jelzőkészülékek | Hangjelző 24V |  | * | 1 | DB | 3389110102666 | 8531109590 |  |  | 14260 | 18181.5
| XB5KSG | Kézi kapcsolókészülékek és jelzőkészülékek | Hangjelző 120V |  |  | 1 | DB | 3389110102680 | 8531109590 |  |  | 15735 | 20062.125
S9XB5KSM | XB5KSM | Kézi kapcsolókészülékek és jelzőkészülékek | Hangjelző 230V |  | * | 1 | DB | 3389110102697 | 8531109590 |  |  | 16261 | 20732.775
S9XB5RFA02 | XB5RFA02 | Kézi kapcsolókészülékek és jelzőkészülékek | Vezeték nélküli nyomógomb kit XB5 programozható |  | * | 1 | DB | 3606480334450 | 8526920090 |  |  | 54606 | 69622.65
| XB5RFB01 | Kézi kapcsolókészülékek és jelzőkészülékek | Vezeték nélküli nyomógomb kit XB5 nem programozható |  |  | 1 | DB | 3606480334443 | 8526920090 |  |  | 52232 | 66595.8
| XB5RMA04 | Kézi kapcsolókészülékek és jelzőkészülékek | Vezeték nélküli nyomógomb kit XB5 programozható |  | * | 1 | DB | 3606480334474 | 8526920090 |  |  | 54606 | 69622.65
| XB5RMB03 | Kézi kapcsolókészülékek és jelzőkészülékek | Vezeték nélküli nyomógomb kit XB5 nem programozható |  | * | 1 | DB | 3606480334467 | 8526920090 |  |  | 52232 | 66595.8
S9XB5S1B2L2 | XB5S1B2L2 | Kézi kapcsolókészülékek és jelzőkészülékek | Biometrikus kapcsoló 24V bistabil PNP 2m kábel |  |  | 1 | DB | 3606480061394 | 8536508099 |  |  | 111671 | 142380.525
| XB5S1B2M12 | Kézi kapcsolókészülékek és jelzőkészülékek | Biometrikus kapcsoló 24V bistabil PNP M12 kábel |  |  | 1 | DB | 3606480061400 | 8523519300 |  |  | 107481 | 137038.275
| XB5S2B2L2 | Kézi kapcsolókészülékek és jelzőkészülékek | Biometrikus kapcsoló 24V monostabil PNP 2m kábel |  | * | 1 | DB | 3606480061417 | 8536508099 |  |  | 111671 | 142380.525
| XB5S2B2M12 | Kézi kapcsolókészülékek és jelzőkészülékek | Biometrikus kapcsoló 24V monostabil PNP M12 kábel |  |  | 1 | DB | 3606480061424 | 8523519300 |  |  | 107481 | 137038.275
| XB5S3B2L2 | Kézi kapcsolókészülékek és jelzőkészülékek | Biometrikus kapcsoló USB com. bistabil 24V PNP kimenet |  |  | 1 | DB | 3606480561436 | 8523519300 |  |  | 111671 | 142380.525
| XB5S3B2M12 | Kézi kapcsolókészülékek és jelzőkészülékek | Biometrikus kapcsoló USB com. bistabil 24V PNP kimenet M12 |  |  | 1 | DB | 3606480561429 | 8523519300 |  |  | 107481 | 137038.275
| XB5S4B2L2 | Kézi kapcsolókészülékek és jelzőkészülékek | Biometrikus kapcsoló USB com. monostabil 24V PNP kimenet |  |  | 1 | DB | 3606480561450 | 8523519300 |  |  | 111671 | 142380.525
| XB5S4B2M12 | Kézi kapcsolókészülékek és jelzőkészülékek | Biometrikus kapcsoló USB com. monostabil 24V PNP kimenet M12 |  |  | 1 | DB | 3606480561443 | 8523519300 |  |  | 107481 | 137038.275
| XB5S5B2L2 | Kézi kapcsolókészülékek és jelzőkészülékek | Biometrikus kapcsoló USB com. SE HMI 24V PNP kimenet |  |  | 1 | DB | 3606480571770 | 8523519300 |  |  | 107481 | 137038.275
| XB6AA11B | Kézi kapcsolókészülékek és jelzőkészülékek | Komplett nyomógomb, kerek, fehér |  |  | 1 | DB | 3389110764192 | 8536508099 |  |  | 4032 | 5140.8
| XB6AA15B | Kézi kapcsolókészülékek és jelzőkészülékek | Komplett nyomógomb, fehér |  |  | 1 | DB | 3389110764222 | 8536508099 |  |  | 5378 | 6856.95
| XB6AA22B | Kézi kapcsolókészülékek és jelzőkészülékek | Komplett nyomógomb, fekete |  |  | 1 | DB | 3389110764376 | 8536508099 |  |  | 4032 | 5140.8
S9XB6AA31B | XB6AA31B | Kézi kapcsolókészülékek és jelzőkészülékek | Komplett nyomógomb, kerek, zöld |  | * | 1 | DB | 3389110764253 | 8536508099 |  |  | 4234 | 5398.35
S9XB6AA35B | XB6AA35B | Kézi kapcsolókészülékek és jelzőkészülékek | Komplett nyomógomb, zöld |  | * | 1 | DB | 3389110764284 | 8536508099 |  |  | 5378 | 6856.95
| XB6AA42B | Kézi kapcsolókészülékek és jelzőkészülékek | Komplett nyomógomb, kerek, piros |  |  | 1 | DB | 3389110764314 | 8536508099 |  |  | 4032 | 5140.8
S9XB6AA45B | XB6AA45B | Kézi kapcsolókészülékek és jelzőkészülékek | Komplett nyomógomb, piros |  | * | 1 | DB | 3389110764345 | 8536508099 |  |  | 5378 | 6856.95
S9XB6AD221B | XB6AD221B | Kézi kapcsolókészülékek és jelzőkészülékek | Választókapcsoló kerek 2 állású N/O |  | * | 1 | DB | 3389110764550 | 8536508099 |  |  | 5598 | 7137.45
S9XB6AD225B | XB6AD225B | Kézi kapcsolókészülékek és jelzőkészülékek | Komplett választókapcsoló, 2 állású |  | * | 1 | DB | 3389110764581 | 8536508099 |  |  | 7008 | 8935.2
| XB6AD235B | Kézi kapcsolókészülékek és jelzőkészülékek | Választókapcsoló kerek 2 állású NO+NC |  |  | 1 | DB | 3389110764611 | 8536508099 |  |  | 7126 | 9085.65
| XB6AE1B5B | Kézi kapcsolókészülékek és jelzőkészülékek | Komplett világító nyomógomb, fehér |  |  | 1 | DB | 3389110764048 | 8536508099 |  |  | 7066 | 9009.15
| XB6AE3B1B | Kézi kapcsolókészülékek és jelzőkészülékek | Komplett világító nyomógomb, zöld |  |  | 1 | DB | 3389110764079 | 8536508099 |  |  | 5989 | 7635.975
| XB6AE3B5B | Kézi kapcsolókészülékek és jelzőkészülékek | Világító nyomógomb, kerek, zöld, N/O+N/C |  |  | 1 | DB | 3389110764109 | 8536508099 |  |  | 6552 | 8353.8
| XB6AE4B2B | Kézi kapcsolókészülékek és jelzőkészülékek | Komplett világító nyomógomb, piros |  |  | 1 | DB | 3389110764130 | 8536508099 |  |  | 5827 | 7429.425
| XB6AE4B5B | Kézi kapcsolókészülékek és jelzőkészülékek | Világító nyomógomb, kerek, piros N/O+N/C |  |  | 1 | DB | 3389110764161 | 8536508099 |  |  | 6552 | 8353.8
| XB6AF1B5B | Kézi kapcsolókészülékek és jelzőkészülékek | Világító nyomógomb, kerek fehér N/O+N/C |  |  | 1 | DB | 3389110763898 | 8536508099 |  |  | 7307 | 9316.425
| XB6AF3B1B | Kézi kapcsolókészülékek és jelzőkészülékek | Világító nyomógomb, kerek, zöld |  | * | 1 | DB | 3389110763928 | 8536508099 |  |  | 6025 | 7681.875
| XB6AF3B5B | Kézi kapcsolókészülékek és jelzőkészülékek | Komplett világító nyomógomb, zöld |  |  | 1 | DB | 3389110763959 | 8536508099 |  |  | 6742 | 8596.05
| XB6AF4B2B | Kézi kapcsolókészülékek és jelzőkészülékek | Világító nyomógomb, kerek, piros |  |  | 1 | DB | 3389110763980 | 8536508099 |  |  | 5738 | 7315.95
| XB6AF4B5B | Kézi kapcsolókészülékek és jelzőkészülékek | Komplett villogó nyomógomb, kerek, piros NO/NC |  |  | 1 | DB | 3389110764017 | 8536508099 |  |  | 6742 | 8596.05
| XB6AGH5B | Kézi kapcsolókészülékek és jelzőkészülékek | Kulcsos kapcsoló, 3állású, N/O+N/C |  |  | 1 | DB | 3389110764673 | 8536508099 |  |  | 10862 | 13849.05
| XB6AL42B | Kézi kapcsolókészülékek és jelzőkészülékek | Nyomógomb 16mm piros (kiálló) |  |  | 1 | DB | 3389110259094 | 8536508099 |  |  | 4472 | 5701.8
S9XB6AS9349B | XB6AS9349B | Kézi kapcsolókészülékek és jelzőkészülékek | Kulcsos vészgombfej átm:40mm |  |  | 1 | DB | 3389110071535 | 8536508099 |  |  | 14386 | 18342.15
S9XB6AV1BB | XB6AV1BB | Kézi kapcsolókészülékek és jelzőkészülékek | Komplett jelzőlámpa, kerek, fehér |  | * | 1 | DB | 3389110764437 | 8531209590 |  |  | 3782 | 4822.05
S9XB6AV3BB | XB6AV3BB | Kézi kapcsolókészülékek és jelzőkészülékek | Komplett jelzőlámpa, kerek, zöld |  | * | 1 | DB | 3389110764468 | 8531209590 |  |  | 3972 | 5064.3
S9XB6AV4BB | XB6AV4BB | Kézi kapcsolókészülékek és jelzőkészülékek | Komplett jelzőlámpa, kerek, piros |  | * | 1 | DB | 3389110764499 | 8531209590 |  |  | 3574 | 4556.85
S9XB6AV5BB | XB6AV5BB | Kézi kapcsolókészülékek és jelzőkészülékek | Komplett jelzőlámpa, kerek, sárga |  | * | 1 | DB | 3389110764529 | 8531209590 |  |  | 3403 | 4338.825
| XB6AV6BB | Kézi kapcsolókészülékek és jelzőkészülékek | 24V világítás 16mm nyomógombhoz (XB6) |  |  | 1 | DB | 785901356530 | 8531209590 |  |  | 3124 | 3983.1
S9XB6AW1B1B | XB6AW1B1B | Kézi kapcsolókészülékek és jelzőkészülékek | Komplett világító nyomógomb, fehér |  | * | 1 | DB | 3389110763706 | 8536508099 |  |  | 4032 | 5140.8
| XB6AW1B5B | Kézi kapcsolókészülékek és jelzőkészülékek | Komplett világító nyomógomb, fehér |  |  | 1 | DB | 3389110763737 | 8536508099 |  |  | 6682 | 8519.55
S9XB6AW3B1B | XB6AW3B1B | Kézi kapcsolókészülékek és jelzőkészülékek | Komplett világító nyomógomb, zöld |  | * | 1 | DB | 3389110763768 | 8536508099 |  |  | 5080 | 6477
| XB6AW3B5B | Kézi kapcsolókészülékek és jelzőkészülékek | Komplett világító nyomógomb, zöld |  | * | 1 | DB | 3389110763799 | 8536508099 |  |  | 7120 | 9078
| XB6AW4B2B | Kézi kapcsolókészülékek és jelzőkészülékek | Komplett világító nyomógomb, piros |  |  | 1 | DB | 3389110763829 | 8536508099 |  |  | 5523 | 7041.825
S9XB6AW4B5B | XB6AW4B5B | Kézi kapcsolókészülékek és jelzőkészülékek | Komplett világító nyomógomb, piros |  | * | 1 | DB | 3389110763850 | 8538909999 |  |  | 5802 | 7397.55
| XB6CA11B | Kézi kapcsolókészülékek és jelzőkészülékek | Komplett nyomógomb, szögletes, fehér |  | * | 1 | DB | 3389110764208 | 8536508099 |  |  | 4032 | 5140.8
S9XB6CA15B | XB6CA15B | Kézi kapcsolókészülékek és jelzőkészülékek | Komplett nyomógomb, négyzetes, fehér |  |  | 1 | DB | 3389110764239 | 8536508099 |  |  | 5378 | 6856.95
| XB6CA22B | Kézi kapcsolókészülékek és jelzőkészülékek | Komplett nyomógomb, fekete |  |  | 1 | DB | 3389110764383 | 8536508099 |  |  | 4032 | 5140.8
S9XB6CA25B | XB6CA25B | Kézi kapcsolókészülékek és jelzőkészülékek | Komplett nyomógomb, fekete |  |  | 1 | DB | 3389110764413 | 8536508099 |  |  | 5378 | 6856.95
S9XB6CA31B | XB6CA31B | Kézi kapcsolókészülékek és jelzőkészülékek | Komplett nyomógomb, szögletes, zöld |  |  | 1 | DB | 3389110764260 | 8536508099 |  |  | 4032 | 5140.8
S9XB6CA35B | XB6CA35B | Kézi kapcsolókészülékek és jelzőkészülékek | Komplett nyomógomb, négyzetes, zöld |  |  | 1 | DB | 3389110764291 | 8536508099 |  |  | 5647 | 7199.925
| XB6CA42B | Kézi kapcsolókészülékek és jelzőkészülékek | Komplett nyomógomb, szögletes, piros |  |  | 1 | DB | 3389110764321 | 8536508099 |  |  | 4032 | 5140.8
S9XB6CA45B | XB6CA45B | Kézi kapcsolókészülékek és jelzőkészülékek | Nyomógomb piros NO/NC |  |  | 1 | DB | 3389110764352 | 8536508099 |  |  | 5647 | 7199.925
| XB6CD221B | Kézi kapcsolókészülékek és jelzőkészülékek | Választókapcsoló, 2 állású, szögletes |  |  | 1 | DB | 3389110764567 | 8536508099 |  |  | 5598 | 7137.45
S9XB6CD225B | XB6CD225B | Kézi kapcsolókészülékek és jelzőkészülékek | Választókapcsoló, 2 állású, szögletes |  | * | 1 | DB | 3389110764598 | 8536508099 |  |  | 7357 | 9380.175
| XB6CD235B | Kézi kapcsolókészülékek és jelzőkészülékek | Választókapcsoló, 3 állású, szögletes |  |  | 1 | DB | 3389110764628 | 8536508099 |  |  | 7126 | 9085.65
| XB6CE1B5B | Kézi kapcsolókészülékek és jelzőkészülékek | Világító nyomógomb, négyz. fehér N/O+N/C |  |  | 1 | DB | 3389110764055 | 8536508099 |  |  | 6552 | 8353.8
| XB6CE3B1B | Kézi kapcsolókészülékek és jelzőkészülékek | Világító nyomógomb négyzetes zöld N/O |  |  | 1 | DB | 3389110764086 | 8536508099 |  |  | 6582 | 8392.05
S9XB6CE3B5B | XB6CE3B5B | Kézi kapcsolókészülékek és jelzőkészülékek | Világító nyomógomb, négyz. zöld, N/O+N/C |  |  | 1 | DB | 3389110764116 | 8536508099 |  |  | 6632 | 8455.8
| XB6CE4B2B | Kézi kapcsolókészülékek és jelzőkészülékek | Komplett világító nyomógomb, piros |  |  | 1 | DB | 3389110764147 | 8536508099 |  |  | 6059 | 7725.225
| XB6CE4B5B | Kézi kapcsolókészülékek és jelzőkészülékek | Világító nyomógomb, négyz. piros N/O+N/C |  |  | 1 | DB | 3389110764178 | 8536508099 |  |  | 6552 | 8353.8
S9XB6CF1B5B | XB6CF1B5B | Kézi kapcsolókészülékek és jelzőkészülékek | Komplett világító nyomógomb, fehér |  |  | 1 | DB | 3389110763904 | 8536508099 |  |  | 6888 | 8782.2
S9XB6CF3B1B | XB6CF3B1B | Kézi kapcsolókészülékek és jelzőkészülékek | Világító nyomógomb, szögletes, zöld |  |  | 1 | DB | 3389110763935 | 8536508099 |  |  | 6596 | 8409.9
| XB6CF3B5B | Kézi kapcsolókészülékek és jelzőkészülékek | Komplett világító nyomógomb, zöld |  |  | 1 | DB | 3389110763966 | 8536508099 |  |  | 6742 | 8596.05
| XB6CF4B2B | Kézi kapcsolókészülékek és jelzőkészülékek | Világító nyomógomb, szögletes, piros |  |  | 1 | DB | 3389110763997 | 8536508099 |  |  | 5738 | 7315.95
S9XB6CF4B5B | XB6CF4B5B | Kézi kapcsolókészülékek és jelzőkészülékek | Komplett világító nyomógomb, piros |  |  | 1 | DB | 3389110764024 | 8536508099 |  |  | 6742 | 8596.05
S9XB6CGC5B | XB6CGC5B | Kézi kapcsolókészülékek és jelzőkészülékek | Kulcsos kapcsoló, 2állású |  | * | 1 | DB | 3389110764659 | 8536508099 |  |  | 10298 | 13129.95
| XB6CGH5B | Kézi kapcsolókészülékek és jelzőkészülékek | Kulcsos kapcsoló, 3állású |  |  | 1 | DB | 3389110764680 | 8536508099 |  |  | 10862 | 13849.05
| XB6CL42B | Kézi kapcsolókészülékek és jelzőkészülékek | Nyomógomb, piros |  |  | 1 | DB | 3389110256703 | 8536508099 |  |  | 3622 | 4618.05
S9XB6CV1BB | XB6CV1BB | Kézi kapcsolókészülékek és jelzőkészülékek | Komplett jelzőlámpa, szögletes, fehér |  |  | 1 | DB | 3389110764444 | 8531209590 |  |  | 4718 | 6015.45
S9XB6CV3BB | XB6CV3BB | Kézi kapcsolókészülékek és jelzőkészülékek | Komplett jelzőlámpa, szögletes, zöld |  | * | 1 | DB | 3389110764475 | 8531209590 |  |  | 3564 | 4544.1
S9XB6CV4BB | XB6CV4BB | Kézi kapcsolókészülékek és jelzőkészülékek | Komplett jelzőlámpa, szögletes, piros |  | * | 1 | DB | 3389110764505 | 8531209590 |  |  | 3742 | 4771.05
S9XB6CV5BB | XB6CV5BB | Kézi kapcsolókészülékek és jelzőkészülékek | Komplett jelzőlámpa, szögletes, sárga |  |  | 1 | DB | 3389110764536 | 8531209590 |  |  | 4041 | 5152.275
| XB6CW1B1B | Kézi kapcsolókészülékek és jelzőkészülékek | Világító nyomógomb, szögletes, fehér |  |  | 1 | DB | 3389110763713 | 8536508099 |  |  | 4032 | 5140.8
| XB6CW1B5B | Kézi kapcsolókészülékek és jelzőkészülékek | Komplett világító nyomógomb, fehér |  | * | 1 | DB | 3389110763744 | 8536508099 |  |  | 6649 | 8477.475
S9XB6CW3B1B | XB6CW3B1B | Kézi kapcsolókészülékek és jelzőkészülékek | Világító nyomógomb, szögletes, zöld |  | * | 1 | DB | 3389110763775 | 8536508099 |  |  | 4808 | 6130.2
S9XB6CW3B5B | XB6CW3B5B | Kézi kapcsolókészülékek és jelzőkészülékek | Világító nyomógomb, négyzetes, zöld NO+NC |  | * | 1 | DB | 3389110763805 | 8536508099 |  |  | 6668 | 8501.7
S9XB6CW4B2B | XB6CW4B2B | Kézi kapcsolókészülékek és jelzőkészülékek | Világító nyomógomb, szögletes, piros |  |  | 1 | DB | 3389110763836 | 8536508099 |  |  | 5605 | 7146.375
S9XB6CW4B5B | XB6CW4B5B | Kézi kapcsolókészülékek és jelzőkészülékek | Világító nyomógomb, négyzetes, piros NO+NC |  |  | 1 | DB | 3389110763874 | 8536508099 |  |  | 6649 | 8477.475
S9XB6DA11B | XB6DA11B | Kézi kapcsolókészülékek és jelzőkészülékek | Komplett nyomógomb, szögletes, fehér |  |  | 1 | DB | 3389110764215 | 8536508099 |  |  | 4032 | 5140.8
| XB6DA15B | Kézi kapcsolókészülékek és jelzőkészülékek | Komplett nyomógomb, fehér |  |  | 1 | DB | 3389110764246 | 8536508099 |  |  | 5647 | 7199.925
S9XB6DA22B | XB6DA22B | Kézi kapcsolókészülékek és jelzőkészülékek | Komplett nyomógomb, fekete |  |  | 1 | DB | 3389110764390 | 8536508099 |  |  | 4032 | 5140.8
S9XB6DA25B | XB6DA25B | Kézi kapcsolókészülékek és jelzőkészülékek | Komplett nyomógomb, fekete |  | * | 1 | DB | 3389110764420 | 8536508099 |  |  | 3296 | 4202.4
S9XB6DA31B | XB6DA31B | Kézi kapcsolókészülékek és jelzőkészülékek | Komplett nyomógomb, szögletes, zöld |  |  | 1 | DB | 3389110764277 | 8536508099 |  |  | 4032 | 5140.8
S9XB6DA35B | XB6DA35B | Kézi kapcsolókészülékek és jelzőkészülékek | Komplett nyomógomb, zöld |  | * | 1 | DB | 3389110764307 | 8536508099 |  |  | 5378 | 6856.95
S9XB6DA42B | XB6DA42B | Kézi kapcsolókészülékek és jelzőkészülékek | Komplett nyomógomb, szögletes, piros |  |  | 1 | DB | 3389110764338 | 8536508099 |  |  | 4032 | 5140.8
S9XB6DA45B | XB6DA45B | Kézi kapcsolókészülékek és jelzőkészülékek | Komplett nyomógomb, piros |  | * | 1 | DB | 3389110764369 | 8536508099 |  |  | 5378 | 6856.95
S9XB6DD221B | XB6DD221B | Kézi kapcsolókészülékek és jelzőkészülékek | Választókapcsoló, 2 állású, szögletes |  | * | 1 | DB | 3389110764574 | 8536508099 |  |  | 5598 | 7137.45
S9XB6DD225B | XB6DD225B | Kézi kapcsolókészülékek és jelzőkészülékek | Választókapcsoló, 2 állású, szögletes |  | * | 1 | DB | 3389110764604 | 8536508099 |  |  | 7008 | 8935.2
S9XB6DD235B | XB6DD235B | Kézi kapcsolókészülékek és jelzőkészülékek | Választókapcsoló, 3 állású, szögletes |  | * | 1 | DB | 3389110764635 | 8536508099 |  |  | 7126 | 9085.65
S9XB6DE1B5B | XB6DE1B5B | Kézi kapcsolókészülékek és jelzőkészülékek | Komplett világító nyomógomb, fehér |  |  | 1 | DB | 3389110764062 | 8536508099 |  |  | 7066 | 9009.15
| XB6DE3B1B | Kézi kapcsolókészülékek és jelzőkészülékek | Komplett világító nyomógomb, zöld |  |  | 1 | DB | 3389110764093 | 8536508099 |  |  | 5550 | 7076.25
S9XB6DE3B5B | XB6DE3B5B | Kézi kapcsolókészülékek és jelzőkészülékek | Világító nyomógomb, téglalap zöld N/O+N/C |  |  | 1 | DB | 3389110764123 | 8536508099 |  |  | 7066 | 9009.15
S9XB6DE4B2B | XB6DE4B2B | Kézi kapcsolókészülékek és jelzőkészülékek | Komplett világító nyomógomb, piros |  |  | 1 | DB | 3389110764154 | 8536508099 |  |  | 5550 | 7076.25
S9XB6DE4B5B | XB6DE4B5B | Kézi kapcsolókészülékek és jelzőkészülékek | Világító nyomógomb, téglalap piros N/O+N/C |  |  | 1 | DB | 3389110764185 | 8536508099 |  |  | 6552 | 8353.8
S9XB6DF1B5B | XB6DF1B5B | Kézi kapcsolókészülékek és jelzőkészülékek | Komplett világító nyomógomb, fehér |  | * | 1 | DB | 3389110763911 | 8536508099 |  |  | 6888 | 8782.2
S9XB6DF3B1B | XB6DF3B1B | Kézi kapcsolókészülékek és jelzőkészülékek | Világító nyomógomb, zöld NO |  |  | 1 | DB | 3389110763942 | 8536508099 |  |  | 6281 | 8008.275
S9XB6DF3B5B | XB6DF3B5B | Kézi kapcsolókészülékek és jelzőkészülékek | Komplett világító nyomógomb, zöld |  | * | 1 | DB | 3389110763973 | 8536508099 |  |  | 7079 | 9025.725
| XB6DF4B2B | Kézi kapcsolókészülékek és jelzőkészülékek | Világító nyomógomb, szögletes, piros |  |  | 1 | DB | 3389110764000 | 8536508099 |  |  | 5738 | 7315.95
S9XB6DF4B5B | XB6DF4B5B | Kézi kapcsolókészülékek és jelzőkészülékek | Világító nyomógomb téglalap, piros NO/NC |  | * | 1 | DB | 3389110764031 | 8536508099 |  |  | 6742 | 8596.05
S9XB6DGC5B | XB6DGC5B | Kézi kapcsolókészülékek és jelzőkészülékek | Választókapcsoló, 2 állású |  | * | 1 | DB | 3389110764666 | 8536508099 |  |  | 9628 | 12275.7
| XB6DGH5B | Kézi kapcsolókészülékek és jelzőkészülékek | Kulcsos választókapcsoló, 3állású, N/O+N/C |  |  | 1 | DB | 3389110764697 | 8536508099 |  |  | 10862 | 13849.05
S9XB6DV1BB | XB6DV1BB | Kézi kapcsolókészülékek és jelzőkészülékek | Komplett jelzőlámpa, szögletes, fehér |  | * | 1 | DB | 3389110764451 | 8531209590 |  |  | 3742 | 4771.05
S9XB6DV3BB | XB6DV3BB | Kézi kapcsolókészülékek és jelzőkészülékek | Komplett jelzőlámpa, szögletes, zöld |  | * | 1 | DB | 3389110764482 | 8531209590 |  |  | 3574 | 4556.85
S9XB6DV4BB | XB6DV4BB | Kézi kapcsolókészülékek és jelzőkészülékek | Komplett jelzőlámpa, szögletes, piros |  | * | 1 | DB | 3389110764512 | 8531209590 |  |  | 3574 | 4556.85
S9XB6DV5BB | XB6DV5BB | Kézi kapcsolókészülékek és jelzőkészülékek | Komplett jelzőlámpa, szögletes, sárga |  | * | 1 | DB | 3389110764543 | 8531209590 |  |  | 3574 | 4556.85
| XB6DV6BB | Kézi kapcsolókészülékek és jelzőkészülékek | Jelzőlámpa 240VAC 1.5A XB6 +Opciók |  |  | 1 | DB | 785901358527 | 8531209590 |  |  | 7173 | 9145.575
S9XB6DW1B1B | XB6DW1B1B | Kézi kapcsolókészülékek és jelzőkészülékek | Világító nyomógomb, szögletes, fehér |  | * | 1 | DB | 3389110763720 | 8536508099 |  |  | 4234 | 5398.35
S9XB6DW1B5B | XB6DW1B5B | Kézi kapcsolókészülékek és jelzőkészülékek | Komplett világító nyomógomb, fehér |  | * | 1 | DB | 3389110763751 | 8536508099 |  |  | 6530 | 8325.75
S9XB6DW3B1B | XB6DW3B1B | Kézi kapcsolókészülékek és jelzőkészülékek | Világító nyomógomb, zöld N/O |  | * | 1 | DB | 3389110763782 | 8536508099 |  |  | 5080 | 6477
S9XB6DW3B5B | XB6DW3B5B | Kézi kapcsolókészülékek és jelzőkészülékek | Komplett világító nyomógomb, zöld |  | * | 1 | DB | 3389110763812 | 8536508099 |  |  | 6668 | 8501.7
S9XB6DW4B2B | XB6DW4B2B | Kézi kapcsolókészülékek és jelzőkészülékek | Világító nyomógomb piros N/C |  | * | 1 | DB | 3389110763843 | 8536508099 |  |  | 5202 | 6632.55
S9XB6DW4B5B | XB6DW4B5B | Kézi kapcsolókészülékek és jelzőkészülékek | Világító nyomógomb, téglalap pirosN/O+N/C |  | * | 1 | DB | 3389110763881 | 8536508099 |  |  | 6668 | 8501.7
S9XB6DW5B1B | XB6DW5B1B | Kézi kapcsolókészülékek és jelzőkészülékek | XB6 16mm NégyszögletűNyomógomb 240VAC 1.5A Sárga Led 12/24V |  |  | 1 | DB | 785901358596 | 8536508099 |  |  | 5997 | 7646.175
S9XB6DW5B5B | XB6DW5B5B | Kézi kapcsolókészülékek és jelzőkészülékek | Szögletes nyomógomb, sárga |  |  | 1 | DB | 3389110171679 | 8536508099 |  |  | 6813 | 8686.575
| XB6EAA31P | Kézi kapcsolókészülékek és jelzőkészülékek | Nyomógomb kerek zöld NO IP65 |  |  | 5 | DB | 3389110624441 | 8536508099 |  |  | 2491 | 3176.025
| XB6EAA41P | Kézi kapcsolókészülékek és jelzőkészülékek | Nyomógomb kerek piros NO IP65 |  |  | 5 | DB | 3389110624458 | 8536508099 |  |  | 2491 | 3176.025
| XB6EAA51P | Kézi kapcsolókészülékek és jelzőkészülékek | Nyomógomb kerek sárga NO IP65 |  |  | 5 | DB | 3389110624472 | 8536508099 |  |  | 2491 | 3176.025
| XB6EAD221P | Kézi kapcsolókészülékek és jelzőkészülékek | Választókapcsoló, kerek, 2 állású, NO + NC |  |  | 1 | DB | 3389110640021 | 8536508099 |  |  | 4157 | 5300.175
| XB6EAG221P | Kézi kapcsolókészülékek és jelzőkészülékek | Kulcsos választókapcsoló, kerek, 2 állású, NO + NC |  |  | 1 | DB | 3389110640113 | 8536508099 |  |  | 6449 | 8222.475
| XB6EAG232P | Kézi kapcsolókészülékek és jelzőkészülékek | Kulcsos választókapcsoló |  |  | 1 | DB | 3389110640496 | 8536508099 |  |  | 6014 | 7667.85
| XB6EAV3BP | Kézi kapcsolókészülékek és jelzőkészülékek | Világító nyomógomb, zöld 24V IP65 |  |  | 1 | DB | 3389110624731 | 8536508099 |  |  | 5620 | 7165.5
| XB6EAV3JP | Kézi kapcsolókészülékek és jelzőkészülékek | Világító nyomógomb, zöld 12V IP65 |  |  | 1 | DB | 3389110624663 | 8542321900 |  |  | 5620 | 7165.5
| XB6EAV4BP | Kézi kapcsolókészülékek és jelzőkészülékek | Világító nyomógomb LED-del 24V IP65 |  |  | 1 | DB | 3389110624748 | 8531209590 |  |  | 1468 | 1871.7
| XB6EAV4JP | Kézi kapcsolókészülékek és jelzőkészülékek | Világító jelzőlámpa d = 16 mm, kerek, LED, piros 12 V DC, IP65 |  |  | 1 | DB | 3389110624670 | 8531209590 |  |  | 5620 | 7165.5
| XB6EAV5JP | Kézi kapcsolókészülékek és jelzőkészülékek | Világító jelzőlámpa d = 16 mm, kerek, LED, sárga 12 V DC, IP65 |  |  | 1 | DB | 3389110624687 | 8531209590 |  |  | 5620 | 7165.5
| XB6ECA31P | Kézi kapcsolókészülékek és jelzőkészülékek | Nyomógomb zöld NC IP65 |  |  | 5 | DB | 3389110626155 | 8536508099 |  |  | 1777 | 2265.675
| XB6ECA41P | Kézi kapcsolókészülékek és jelzőkészülékek | Nyomógomb piros NC IP65 |  |  | 5 | DB | 3389110626162 | 8536508099 |  |  | 1506 | 1920.15
| XB6ECA51P | Kézi kapcsolókészülékek és jelzőkészülékek | Nyomógomb sárga NC IP65 |  |  | 5 | DB | 3389110626179 | 8536508099 |  |  | 1777 | 2265.675
| XB6EDF1B1P | Kézi kapcsolókészülékek és jelzőkészülékek | Világító nyomógomb |  |  | 1 | DB | 3389110631890 | 8536501199 |  |  | 5990 | 7637.25
| XB6EDV3BP | Kézi kapcsolókészülékek és jelzőkészülékek | Jelzőlámpa, négyszögletes, IP65 |  |  | 1 | DB | 3389110630169 | 8531209590 |  |  | 3173 | 4045.575
S9XB6EDV4BP | XB6EDV4BP | Kézi kapcsolókészülékek és jelzőkészülékek | Jelzőlámpa, négyszögletes, IP65 |  |  | 1 | DB | 3389110630305 | 8531209590 |  |  | 2219 | 2829.225
| XB6EDW1B1P | Kézi kapcsolókészülékek és jelzőkészülékek | Világító nyomógomb |  | * | 1 | DB | 3389110630770 | 8536501199 |  |  | 3384 | 4314.6
| XB7ES145P | Kézi kapcsolókészülékek és jelzőkészülékek | vészleállító 1NC+1NO, kulcsos |  |  | 10 | DB | 3389110162387 | 8536508099 |  |  | 6249 | 7967.475
| XB7ES542P | Kézi kapcsolókészülékek és jelzőkészülékek | Vészleállító 1NC |  | * | 10 | DB | 3389110162363 | 8536508099 |  |  | 2845 | 3627.375
| XB7ES545P | Kézi kapcsolókészülékek és jelzőkészülékek | Vészleállító 1NC+1NO |  | * | 10 | DB | 3389110205114 | 8536508099 |  |  | 2723 | 3471.825
| XB7EV03BP | Kézi kapcsolókészülékek és jelzőkészülékek | Jelzőlámpa, zöld LED |  | * | 10 | DB | 3389110839722 | 8531209590 |  |  | 2348 | 2993.7
| XB7EV03GP | Kézi kapcsolókészülékek és jelzőkészülékek | Zöld irányfény LED 120V AC |  | * | 10 | DB | 3389119022781 | 8531209590 |  |  | 1453 | 1852.575
| XB7EV03MP | Kézi kapcsolókészülékek és jelzőkészülékek | Jelzőlámpa, LED-es zöld 230V |  | * | 10 | DB | 3389110839753 | 8531209590 |  |  | 3293 | 4198.575
| XB7EV03MP3 | Kézi kapcsolókészülékek és jelzőkészülékek | jelzőlámpa, zöld LED 230V |  |  | 10 | DB | 3389110164800 | 8531209590 |  |  | 1404 | 1790.1
| XB7EV04BP | Kézi kapcsolókészülékek és jelzőkészülékek | Jelzőlámpa, piros LED |  | * | 10 | DB | 3389110839739 | 8531209590 |  |  | 2430 | 3098.25
| XB7EV04MP | Kézi kapcsolókészülékek és jelzőkészülékek | Jelzőlámpa, piros LED |  | * | 10 | DB | 3389110839760 | 8531209590 |  |  | 3098 | 3949.95
S9XB7EV04MP3 | XB7EV04MP3 | Kézi kapcsolókészülékek és jelzőkészülékek | jelzőlámpa, piros LED 230V |  |  | 10 | DB | 3389110164817 | 8531209590 |  |  | 4894 | 6239.85
| XB7EV05BP | Kézi kapcsolókészülékek és jelzőkészülékek | Jelzolámpa, sárga LED |  | * | 10 | DB | 3389110839746 | 8531209590 |  |  | 2148 | 2738.7
| XB7EV05BP3 | Kézi kapcsolókészülékek és jelzőkészülékek | jelzőlámpa, SÁRGA LED |  |  | 1 | DB | 3389110164763 | 8531209590 |  |  | 2286 | 2914.65
| XB7EV05MP | Kézi kapcsolókészülékek és jelzőkészülékek | Jelzőlámpa, sárga LED |  | * | 10 | DB | 3389110839777 | 8531209590 |  |  | 3164 | 4034.1
| XB7EV05MP3 | Kézi kapcsolókészülékek és jelzőkészülékek | jelzőlámpa, sárga LED 240V |  |  | 10 | DB | 3389110164824 | 8531209590 |  |  | 1297 | 1653.675
| XB7EV06BP | Kézi kapcsolókészülékek és jelzőkészülékek | jelzőlámpa, kék LED |  | * | 10 | DB | 3389119021890 | 8531209590 |  |  | 1645 | 2097.375
| XB7EV07BP | Kézi kapcsolókészülékek és jelzőkészülékek | Jelzőlámpa, 24V AC/DC, színtelen |  | * | 10 | DB | 3389119041201 | 8531209590 |  |  | 969 | 1235.475
| XB7EV07MP | Kézi kapcsolókészülékek és jelzőkészülékek | Jelzőlámpa LED-es 230VAC IP65 |  | * | 10 | DB | 3389119041249 | 8531209590 |  |  | 1419 | 1809.225
| XB7EV08BP | Kézi kapcsolókészülékek és jelzőkészülékek | Jelzőlámpa , LED 24V AC, DC sárga |  | * | 10 | DB | 3389119021906 | 8531209590 |  |  | 2024 | 2580.6
| XB7EV08MP | Kézi kapcsolókészülékek és jelzőkészülékek | Jelzőlámpa, sárga LED |  | * | 10 | DB | 3389119021920 | 8531209590 |  |  | 3051 | 3890.025
| XB7EV63P | Kézi kapcsolókészülékek és jelzőkészülékek | Jelzőlámpa, zöld |  | * | 10 | DB | 3389110839586 | 8531209590 |  |  | 1194 | 1522.35
| XB7EV63P3 | Kézi kapcsolókészülékek és jelzőkészülékek | jelzőlámpa, zöld |  |  | 10 | DB | 3389110839821 | 8531209590 |  |  | 1623 | 2069.325
| XB7EV64P | Kézi kapcsolókészülékek és jelzőkészülékek | Jelzőlámpa, piros |  | * | 10 | DB | 3389110839593 | 8531209590 |  |  | 1173 | 1495.575
| XB7EV64P3 | Kézi kapcsolókészülékek és jelzőkészülékek | jelzőlámpa, piros |  |  | 10 | DB | 3389110839838 | 8531209590 |  |  | 999 | 1273.725
| XB7EV65P | Kézi kapcsolókészülékek és jelzőkészülékek | Jelzőlámpa, sárga |  | * | 10 | DB | 3389110839609 | 8531209590 |  |  | 1246 | 1588.65
| XB7EV65P3 | Kézi kapcsolókészülékek és jelzőkészülékek | jelzőlámpa, sárga |  |  | 10 | DB | 3389110839845 | 8531209590 |  |  | 1158 | 1476.45
| XB7EV66P | Kézi kapcsolókészülékek és jelzőkészülékek | jelzőlámpa, kék |  | * | 10 | DB | 3389110839616 | 8531209590 |  |  | 832 | 1060.8
| XB7EV66P3 | Kézi kapcsolókészülékek és jelzőkészülékek | Jelzőlámpa, kék |  |  | 10 | DB | 3389110839852 | 8531209590 |  |  | 1290 | 1644.75
| XB7EV67P | Kézi kapcsolókészülékek és jelzőkészülékek | jelzőlámpa, színtelen |  | * | 10 | DB | 3389110839623 | 8531209590 |  |  | 988 | 1259.7
| XB7EV67P3 | Kézi kapcsolókészülékek és jelzőkészülékek | Jelzőlámpa, színtelen |  |  | 10 | DB | 3389110839869 | 8531209590 |  |  | 744 | 948.6
| XB7EV68P | Kézi kapcsolókészülékek és jelzőkészülékek | Világító jelzőlámpa |  |  | 10 | DB | 3389110069662 | 8531209590 |  |  | 9241 | 11782.275
| XB7EV730P | Kézi kapcsolókészülékek és jelzőkészülékek | Világító jelzőlámpa ellenállással |  |  | 10 | DB | 3389110052572 | 8531209590 |  |  | 1082 | 1379.55
| XB7EV73P | Kézi kapcsolókészülékek és jelzőkészülékek | Jelzőlámpa, zöld |  | * | 10 | DB | 3389110839647 | 8531209590 |  |  | 1787 | 2278.425
| XB7EV740P | Kézi kapcsolókészülékek és jelzőkészülékek | Világító jelzőlámpa ellenállással |  |  | 10 | DB | 3389110052589 | 8531209590 |  |  | 1082 | 1379.55
| XB7EV74P | Kézi kapcsolókészülékek és jelzőkészülékek | Jelzőlámpa, piros |  | * | 10 | DB | 3389110839654 | 8531209590 |  |  | 2143 | 2732.325
| XB7EV750P | Kézi kapcsolókészülékek és jelzőkészülékek | Világító jelzőlámpa ellenállással |  |  | 10 | DB | 3389110052596 | 8531209590 |  |  | 1082 | 1379.55
| XB7EV75P | Kézi kapcsolókészülékek és jelzőkészülékek | Jelzőlámpa, sárga |  | * | 10 | DB | 3389110839661 | 8531209590 |  |  | 1808 | 2305.2
| XB7EV76P | Kézi kapcsolókészülékek és jelzőkészülékek | Világító jelzőlámpa ellenállással |  | * | 10 | DB | 3389110839678 | 8531209590 |  |  | 1439 | 1834.725
| XB7EV770P | Kézi kapcsolókészülékek és jelzőkészülékek | Világító jelzőlámpa ellenállással |  |  | 10 | DB | 3389110052619 | 8531209590 |  |  | 1592 | 2029.8
| XB7EV77P | Kézi kapcsolókészülékek és jelzőkészülékek | Világító jelzőlámpa ellenállással |  | * | 10 | DB | 3389110868685 | 8531209590 |  |  | 2114 | 2695.35
| XB7NA21 | Kézi kapcsolókészülékek és jelzőkészülékek | Nyomógomb, fekete, 1NO |  | * | 10 | DB | 3606480469886 | 8536508099 |  |  | 1535 | 1957.125
| XB7NA21341 | Kézi kapcsolókészülékek és jelzőkészülékek | Nyomógomb fekete - fehér felfelé nyíl 1NO |  | * | 10 | DB | 3606480469893 | 8536508099 |  |  | 1472 | 1876.8
| XB7NA23 | Kézi kapcsolókészülékek és jelzőkészülékek | Nyomógomb, rugós, fekete, 2NO |  | * | 10 | DB | 3606480469947 | 8536508099 |  |  | 2049 | 2612.475
| XB7NA31 | Kézi kapcsolókészülékek és jelzőkészülékek | Nyomógomb, zöld, 1 NO |  | * | 1 | DB | 3606480470011 | 8536508099 |  |  | 1465 | 1867.875
| XB7NA3133 | Kézi kapcsolókészülékek és jelzőkészülékek | Rugós visszatérítésű nyomógomb zöld 1NO, fehér, I jellel |  | * | 1 | DB | 3606480470035 | 8536508099 |  |  | 1479 | 1885.725
| XB7NA35 | Kézi kapcsolókészülékek és jelzőkészülékek | Rugós visszatérítésű nyomógomb zöld NO+NC |  | * | 10 | DB | 3606480470110 | 8536508099 |  |  | 1496 | 1907.4
| XB7NA42 | Kézi kapcsolókészülékek és jelzőkészülékek | Nyomógomb, rugós, piros, 1NC |  | * | 1 | DB | 3606480470127 | 8536508099 |  |  | 1189 | 1515.975
| XB7NA45 | Kézi kapcsolókészülékek és jelzőkészülékek | Nyomógomb, rugós, piros, NO+NC |  | * | 10 | DB | 3606480470172 | 8536508099 |  |  | 1817 | 2316.675
| XB7NA81 | Kézi kapcsolókészülékek és jelzőkészülékek | Nyomógomb sárga 1NO |  | * | 10 | DB | 3606480470226 | 8536508099 |  |  | 3894 | 4964.85
| XB7ND21 | Kézi kapcsolókészülékek és jelzőkészülékek | Választókapcsoló 2 állású, 1NO |  | * | 10 | DB | 3606480470240 | 8536508099 |  |  | 1470 | 1874.25
| XB7ND25 | Kézi kapcsolókészülékek és jelzőkészülékek | Választókapcsoló, két állású |  | * | 10 | DB | 3606480470257 | 8536508099 |  |  | 1905 | 2428.875
| XB7ND33 | Kézi kapcsolókészülékek és jelzőkészülékek | Választókapcsoló |  | * | 10 | DB | 3606480470264 | 8536508099 |  |  | 1738 | 2215.95
| XB7NG21 | Kézi kapcsolókészülékek és jelzőkészülékek | Kulcsos választókapcsoló, 22mm-es |  | * | 1 | DB | 3606480470271 | 8536508099 |  |  | 2681 | 3418.275
| XB7NS9444 | Kézi kapcsolókészülékek és jelzőkészülékek | Piros vészgomb, kulcsos kioldású XB7,tri |  | * | 1 | DB | 3606480465642 | 8536508099 |  |  | 6133 | 7819.575
| XB7NW33B1 | Kézi kapcsolókészülékek és jelzőkészülékek | Világító nyomógomb LED, 1NO, zöld |  | * | 10 | DB | 3606480470745 | 8536508099 |  |  | 2827 | 3604.425
| XB7NW36B1 | Kézi kapcsolókészülékek és jelzőkészülékek | ILLUM. P.B - LED - SPRING RTN -1NO - BLU |  |  | 1 | DB | 3606480470905 | 8536508099 |  |  | 3741 | 4769.775
| XB7NW38B1 | Kézi kapcsolókészülékek és jelzőkészülékek | Világító nyomógomb, 1NO, sárga |  |  | 1 | DB | 3606480470981 | 8536508099 |  |  | 4572 | 5829.3
| XBCY2211 | Kézi kapcsolókészülékek és jelzőkészülékek | Címke 46x46mm szöveggel |  |  | 1 | DB | 3389110653816 | 3926909790 |  |  | 722 | 920.55
| XBCY2212 | Kézi kapcsolókészülékek és jelzőkészülékek | címke 46x46mm szöveggel |  |  | 1 | DB | 3389110663976 | 8538909999 |  |  | 678 | 864.45
| XBCY2213 | Kézi kapcsolókészülékek és jelzőkészülékek | Címke kamrás kapcsolóhoz 46x46mm szöveg |  |  | 1 | DB | 3389110655803 | 3926909790 |  |  | 722 | 920.55
| XBCY2214 | Kézi kapcsolókészülékek és jelzőkészülékek | felírati címke kamrás kapcsolóhoz |  |  | 1 | DB | 3389110653823 | 3926909790 |  |  | 717 | 914.175
| XBCY2215 | Kézi kapcsolókészülékek és jelzőkészülékek | Címke kamrás kapcsolóhoz 46x46mm szöveg |  |  | 1 | DB | 3389110653830 | 3926909790 |  |  | 722 | 920.55
| XBCY2218 | Kézi kapcsolókészülékek és jelzőkészülékek | Felirati címke |  |  | 1 | DB | 3389110653861 | 3926909790 |  |  | 722 | 920.55
| XBCY2219 | Kézi kapcsolókészülékek és jelzőkészülékek | Címke kamrás kapcsolóhoz 46x46mm szöveg |  |  | 1 | DB | 3389110653878 | 3926909790 |  |  | 722 | 920.55
| XBCY2250 | Kézi kapcsolókészülékek és jelzőkészülékek | Felírati címke kamrás kapcsolóhoz |  |  | 1 | DB | 3389110670165 | 8310000000 |  |  | 722 | 920.55
| XBCY7212 | Kézi kapcsolókészülékek és jelzőkészülékek | Jelölt címke kamrás kapcsolóhoz |  |  | 1 | DB | 3389110858907 | 8310000000 |  |  | 348 | 443.7
| XBCY7217 | Kézi kapcsolókészülékek és jelzőkészülékek | Felirati címke kamrás kapcsolóhoz |  |  | 1 | DB | 3389110856774 | 8310000000 |  |  | 435 | 554.625
| XBCY7220 | Kézi kapcsolókészülékek és jelzőkészülékek | Felirati címke kamrás kapcsolóhoz |  |  | 1 | DB | 3389110856569 | 8310000000 |  |  | 348 | 443.7
| XBCY7221 | Kézi kapcsolókészülékek és jelzőkészülékek | Címke fekete/fehér szöveg 46x46 |  |  | 1 | DB | 3389110856576 | 8310000000 |  |  | 348 | 443.7
| XBCY7222 | Kézi kapcsolókészülékek és jelzőkészülékek | Jelölőcímke kamrás kapcsolóhoz |  |  | 1 | DB | 3389110856583 | 8310000000 |  |  | 348 | 443.7
| XBCY7223 | Kézi kapcsolókészülékek és jelzőkészülékek | jelölt címke kamrás kapcsolóhoz |  |  | 1 | DB | 3389110856590 | 8310000000 |  |  | 631 | 804.525
| XBCY7226 | Kézi kapcsolókészülékek és jelzőkészülékek | Címke kézikapcsolóhoz |  |  | 1 | DB | 3389110856620 | 8310000000 |  |  | 733 | 934.575
| XBCY7227 | Kézi kapcsolókészülékek és jelzőkészülékek | Jelölt címke kézikapcsolóhoz |  |  | 1 | DB | 3389110856644 | 8310000000 |  |  | 623 | 794.325
| XBCY7228 | Kézi kapcsolókészülékek és jelzőkészülékek | felírati címke CAM kapcsolóhoz 1 TO 11 4 |  |  | 1 | DB | 3389110856651 | 3926909790 |  |  | 772 | 984.3
| XBCY7229 | Kézi kapcsolókészülékek és jelzőkészülékek | Jelölt címke kamrás kapcsolóhoz |  |  | 1 | DB | 3389110856668 | 3926909790 |  |  | 374 | 476.85
| XBCY7231 | Kézi kapcsolókészülékek és jelzőkészülékek | jelölt címke kamrás kapcsolóhoz |  |  | 1 | DB | 3389110856682 | 3926909790 |  |  | 631 | 804.525
| XBCY7232 | Kézi kapcsolókészülékek és jelzőkészülékek | jelölt címke kamrás kapcsolóhoz |  |  | 1 | DB | 3389110856699 | 3926909790 |  |  | 911 | 1161.525
| XBCY7233 | Kézi kapcsolókészülékek és jelzőkészülékek | jelölt címke kamrás kapcsolóhoz |  |  | 1 | DB | 3389110856705 | 3926909790 |  |  | 615 | 784.125
| XBCY7234 | Kézi kapcsolókészülékek és jelzőkészülékek | Jelölt címke kamrás kapcsolóhoz |  |  | 1 | DB | 3389110856712 | 3926909790 |  |  | 348 | 443.7
| XBCY7235 | Kézi kapcsolókészülékek és jelzőkészülékek | jelölt címke kamrás kapcsolóhoz |  |  | 1 | DB | 3389110856729 | 3926909790 |  |  | 631 | 804.525
| XBCY7236 | Kézi kapcsolókészülékek és jelzőkészülékek | Jelölt címke kamrás kapcsolóhoz |  |  | 1 | DB | 3389110856736 | 3926909790 |  |  | 348 | 443.7
| XBCY7238 | Kézi kapcsolókészülékek és jelzőkészülékek | Jelölőcímke kamrás kapcsolóhoz |  |  | 1 | DB | 3389110856743 | 3926909790 |  |  | 734 | 935.85
| XBCY7239 | Kézi kapcsolókészülékek és jelzőkészülékek | Jelölt címke kamrás kapcsolóhoz |  |  | 1 | DB | 3389110856750 | 3926909790 |  |  | 352 | 448.8
| XBCY7243 | Kézi kapcsolókészülékek és jelzőkészülékek | Jelölt címke kamrás kapcsolóhoz |  |  | 1 | DB | 3389110856811 | 3926909790 |  |  | 631 | 804.525
| XBCY7251 | Kézi kapcsolókészülékek és jelzőkészülékek | jelölő címke kamrás kapcsolóhoz |  |  | 1 | DB | 3389110856637 | 3926909790 |  |  | 623 | 794.325
S9XBFX13 | XBFX13 | Kézi kapcsolókészülékek és jelzőkészülékek | Izzóeltávolító |  | * | 1 | DB | 3389110341966 | 8205598000 |  |  | 1158 | 1476.45
| XBKH70000001M | Zelio elektronikus vezérlő- és időrelék | Elektromechanikus számláló |  |  | 1 | DB | 3389110893625 | 9029100090 |  |  | 13688 | 17452.2
S9XBKH70002M | XBKH70000002M | Zelio elektronikus vezérlő- és időrelék | Összegző időzítő mechanikus 7dig. 230VAC |  | * | 1 | DB | 3389110739787 | 9029100090 |  |  | 13688 | 17452.2
| XBKH70000004M | Zelio elektronikus vezérlő- és időrelék | Elektromechanikus számláló |  | * | 1 | DB | 3389110787610 | 9029100090 |  |  | 13688 | 17452.2
| XBKH81000033E | Zelio elektronikus vezérlő- és időrelék | Összegző időzítő LCD 8dig. 24VDC |  | * | 1 | DB | 3389110747065 | 9028309000 |  |  | 22046 | 28108.65
| XBKP50100D10M | Zelio elektronikus vezérlő- és időrelék | Előre beállítható, kivonó számláló, 5 digites, 24VDC, 25Hz |  |  | 1 | DB | 3389110739817 | 9029100090 |  |  | 43105 | 54958.875
| XBKP50100D20M | Zelio elektronikus vezérlő- és időrelék | Előre beállítható, kivonó számláló, 5 digites, 24VDC, 25Hz |  |  | 1 | DB | 3389110739824 | 9029100090 |  |  | 43105 | 54958.875
| XBKP50100U10M | Zelio elektronikus vezérlő- és időrelék | Előre beállítható, összeadó számláló, 5 digites, 24VDC, 25Hz |  |  | 1 | DB | 3389110739794 | 9029100090 |  |  | 43105 | 54958.875
| XBKP50100U20M | Zelio elektronikus vezérlő- és időrelék | Előre beállítható, összeadó számláló, 5 digites, 24VDC, 25Hz |  |  | 1 | DB | 3389110739800 | 9029100090 |  |  | 43105 | 54958.875
S9XBKP611300 | XBKP61130G30E | Zelio elektronikus vezérlő- és időrelék | 1 előre beállítható érték, multifunkciós, LCD, 6 digites, 24VDC |  | * | 1 | DB | 3389110739855 | 9028309000 |  |  | 43105 | 54958.875
| XBKP61130G31E | Zelio elektronikus vezérlő- és időrelék | Elektronikus előválsztó |  |  | 1 | DB | 3389110893632 | 9029100090 |  |  | 43105 | 54958.875
S9XBKP61130G | XBKP61130G32E | Zelio elektronikus vezérlő- és időrelék | 1 előre beállítható érték, multifunkciós, LCD, 6 digites, 230VAC |  |  | 1 | DB | 3389110739862 | 9029100090 |  |  | 43105 | 54958.875
| XBKP61230G30E | Zelio elektronikus vezérlő- és időrelék | 1 előre beállítható érték, multifunkciós, LCD, 6 digites, 24VDC |  |  | 1 | DB | 3389110739879 | 9028309000 |  |  | 43105 | 54958.875
| XBKP61230G32E | Zelio elektronikus vezérlő- és időrelék | 1 előre beállítható, multifunkciós, LCD kijelzős, 6 digites, 230VAC |  |  | 1 | DB | 3389110739886 | 9029100090 |  |  | 53881 | 68698.275
| XBKP62130G30E | Zelio elektronikus vezérlő- és időrelék | 2 db előre beállítható, multifunkciós, piros LED, 6 digites, 24VDC |  |  | 1 | DB | 3389110739893 | 9028309000 |  |  | 65373 | 83350.575
| XBKP62130G32E | Zelio elektronikus vezérlő- és időrelék | 2 db előre beállítható, multifunkciós, piros LED, 6 digites, 230VAC |  |  | 1 | DB | 3389110739909 | 9028309000 |  |  | 65373 | 83350.575
S9XBKP62230G | XBKP62230G30E | Zelio elektronikus vezérlő- és időrelék | 2 db előre beállítható, multifunkciós, piros LED, 6 digites, 24VDC |  |  | 1 | DB | 3389110739916 | 9029100090 |  |  | 65373 | 83350.575
| XBKP62230G32E | Zelio elektronikus vezérlő- és időrelék | 2 db előre beállítható, multifunkciós, piros LED, 6 digites, 230VAC |  |  | 1 | DB | 3389110739923 | 9028309000 |  |  | 65373 | 83350.575
| XBKT50000U10M | Zelio elektronikus vezérlő- és időrelék | Összegző számláló, 5 digites, 24VDC, 20Hz |  | * | 1 | DB | 3389110739732 | 9029100090 |  |  | 14835 | 18914.625
| XBKT50000U11M | Zelio elektronikus vezérlő- és időrelék | Elektromechanikus összeadó |  |  | 1 | DB | 3389110893601 | 9029100090 |  |  | 14835 | 18914.625
| XBKT60000U00M | Zelio elektronikus vezérlő- és időrelék | Összegző számláló, 6 digites, 24VDC, 25Hz |  | * | 1 | DB | 3389110739749 | 9029900090 |  |  | 10962 | 13976.55
| XBKT60000U10M | Zelio elektronikus vezérlő- és időrelék | Összegző számláló, 6 digites, 24VDC, 25Hz |  | * | 1 | DB | 3389110739756 | 9029100090 |  |  | 18545 | 23644.875
| XBKT70000U00M | Zelio elektronikus vezérlő- és időrelék | Összegző számláló, 7 digites, 24VDC, 20Hz |  |  | 1 | DB | 3389110739770 | 9029100090 |  |  | 14835 | 18914.625
| XBKT80000U00M | Zelio elektronikus vezérlő- és időrelék | Összegző számláló, 8 digites, 24VDC, 25Hz |  |  | 1 | DB | 3389110739763 | 9029100090 |  |  | 21481 | 27388.275
| XBKT81030U33E | Zelio elektronikus vezérlő- és időrelék | Számláló összegző LCD 8dig. akkumlátor |  | * | 1 | DB | 3389110739831 | 9028309000 |  |  | 21486 | 27394.65
| XBLYGK2 | Programozható logikai vezérlők és kezelői terminálok | Magelis címke XBTGK2xxx-hez |  |  | 1 | DB | 3595863961850 | 3919101999 |  |  | 44770 | 57081.75
| XBLYGK5 | Programozható logikai vezérlők és kezelői terminálok | Magelis címke XBTGK5xxx-hez |  |  | 1 | DB | 3595863961867 | 3919101999 |  |  | 44770 | 57081.75
| XBLYR00 | Programozható logikai vezérlők és kezelői terminálok | Nyomtatható címkék XBT R410/411 |  |  | 1 | DB | 3389119000109 | 4821101000 |  |  | 19322 | 24635.55
| XBLYR01 | Programozható logikai vezérlők és kezelői terminálok | Nyomtatható címkék XBT R411 |  |  | 1 | DB | 3389119000116 | 4821101000 |  |  | 11379 | 14508.225
| XBLYRT00 | Programozható logikai vezérlők és kezelői terminálok | Nyomtatható címkék XBT RT500 |  |  | 1 | DB | 3595863934984 | 4821101000 |  |  | 14781 | 18845.775
| XBLYRT01 | Programozható logikai vezérlők és kezelői terminálok | Újrafelhasználható címkék XBTRT511-hez |  |  | 1 | DB | 3595864000022 | 8544200010 |  |  | 18118 | 23100.45
S9XBTGT5430 | XBTGT5340 | Programozható logikai vezérlők és kezelői terminálok | 10,4" színes TFT 2soros + Eth + 2USB + Media |  | * | 1 | DB | 3595863896909 | 8471300000 |  |  | 637840 | 813246
| XBTGT6340 | Programozható logikai vezérlők és kezelői terminálok | 12,1" színes TFT 2soros+Eth+2USB+Media |  |  | 1 | DB | 3595863897012 | 8537109199 |  |  | 710488 | 905872.2
| XBTGT7340 | Programozható logikai vezérlők és kezelői terminálok | 15" színes TFT 2soros+Eth+2USB+Media |  | * | 1 | DB | 3595863885262 | 8537109199 |  |  | 870312 | 1109647.8
S9XBTN200 | XBTN200 | Programozható logikai vezérlők és kezelői terminálok | 2x20 karakteres XBTN kijelző |  | * | 1 | DB | 3389110379921 | 8531209590 |  |  | 52233 | 66597.075
S9XBTN400 | XBTN400 | Programozható logikai vezérlők és kezelői terminálok | 4x20 karakteres XBTN kijelző |  | * | 1 | DB |  | 8531209590 |  |  | 89600 | 114240
S9XBTN401 | XBTN401 | Programozható logikai vezérlők és kezelői terminálok | 4x20 karakteres univerzális XBTN kijelző |  | * | 1 | DB | 3389110379969 | 8471410090 |  |  | 104747 | 133552.425
| XBTN410 | Programozható logikai vezérlők és kezelői terminálok | 4x20 karakter XBTN kijelző 8 gomb 24VDC |  |  | 1 | DB | 3389119000024 | 8531209590 |  |  | 108595 | 138458.625
| XBTNU400 | Programozható logikai vezérlők és kezelői terminálok | Motorindító kijelző, 4x20 karakteres |  |  | 1 | DB | 3389110379976 | 8471800000 |  |  | 65862 | 83974.05
| XBTR400 | Programozható logikai vezérlők és kezelői terminálok | LCD kijelző 4x20 karakter 20 gomb PLC 5V |  |  | 1 | DB | 3389119000031 | 8537109199 |  |  | 53356 | 68028.9
| XBTR410 | Programozható logikai vezérlők és kezelői terminálok | LCD kijelző 4x20 karakter 20 gomb 24VDC |  | * | 1 | DB | 3389119000048 | 8537109199 |  |  | 94341 | 120284.775
| XBTR411 | Programozható logikai vezérlők és kezelői terminálok | LCD kijelző 4x20 karakter 20 gomb + soros |  | * | 1 | DB | 3389119000055 | 8537109199 |  |  | 109080 | 139077
| XBTZ3004 | Kézi kapcsolókészülékek és jelzőkészülékek | Csatlakozókészlet 10db 24vdc power connectors (5x 3 pin; 5x 5 pin) |  |  | 1 | DB | 3389110178210 | 8544429090 |  |  | 10139 | 12927.225
| XBTZ9008 | Programozható logikai vezérlők és kezelői terminálok | Kábel, Magelis (SUB-D9) Bármilyen Modbus eszközhöz (RJ45) 2.5m |  | * | 1 | DB | 3595863961706 | 8544429090 |  |  | 2256 | 2876.4
| XBTZ9018 | Programozható logikai vezérlők és kezelői terminálok | Kábel, Magelis (SUB-D9) Twido soros porthoz (MiniDIN) 2.5m |  |  | 1 | DB | 3595864012995 | 8544429090 |  |  | 3215 | 4099.125
| XBTZ908 | Programozható logikai vezérlők és kezelői terminálok | Kábel, Magelis - TSXSCA62 Uni-Telway junction box, 1.8m |  |  | 1 | DB | 3389110633603 | 8544429090 |  |  | 15051 | 19190.025
| XBTZ915 | Programozható logikai vezérlők és kezelői terminálok | Programozó kábel Magelis *BTN, *BTR - PC, Soros ( 9-25 pin SUBD) |  |  | 1 | DB | 3389110633535 | 8544429090 |  |  | 13217 | 16851.675
| XBTZ918 | Programozható logikai vezérlők és kezelői terminálok | Kábel, Magelis - TSXSCM21x6/TSXSCY2160x Uni-Telway modul, 5m |  |  | 1 | DB | 3389110633610 | 8544429090 |  |  | 26149 | 33339.975
S9XBTZ925 | XBTZ925 | Programozható logikai vezérlők és kezelői terminálok | RJ45 - SUB-D25 és RJ45 - RJ 45 kábel az USB konverterbe XBTN/R/RT |  | * | 1 | DB | 3595863942996 | 8544429090 |  |  | 6313 | 8049.075
| XBTZ926 | Programozható logikai vezérlők és kezelői terminálok | Nyomtató kábel XBT N401 és R411-hez |  |  | 1 | DB | 3389119000062 | 8544429090 |  |  | 9003 | 11478.825
| XBTZ938 | Programozható logikai vezérlők és kezelői terminálok | Magelis - Tesys U/ATV kábel Soros (25 DSUB - RJ45) |  | * | 1 | DB | 3389110380187 | 8544429090 |  |  | 4172 | 5319.3
| XBTZ945 | Programozható logikai vezérlők és kezelői terminálok | Programozó kábel Magelis XBTN400, *BTR400 - PC, Soros ( 9 DSUB - RJ45) |  |  | 1 | DB | 3389110380156 | 8544429090 |  |  | 5643 | 7194.825
| XBTZ968 | Programozható logikai vezérlők és kezelői terminálok | Kábel, Magelis - Modicon TSX 07/37/57 PLC's, 2.5m |  | * | 1 | DB | 3389110201543 | 8544429090 |  |  | 6194 | 7897.35
| XBTZ9680 | Programozható logikai vezérlők és kezelői terminálok | Hajlított kábel PLC TSX |  | * | 1 | DB | 3389110420388 | 8544429090 |  |  | 3658 | 4663.95
| XBTZ9681 | Programozható logikai vezérlők és kezelői terminálok | Kábel, Magelis - Modicon TSX 07/37/57 PLC's, 5m |  |  | 1 | DB | 3389110783506 | 8544429090 |  |  | 5954 | 7591.35
| XBTZ9710 | Programozható logikai vezérlők és kezelői terminálok | Kábel, Magelis - Modicon 984/Quantum, 2.5m |  |  | 1 | DB | 3389110864441 | 8544429090 |  |  | 19219 | 24504.225
| XBTZ9711 | Programozható logikai vezérlők és kezelői terminálok | Kábel, Magelis - Momentum, Modicon Micro, Mod.Compact (RJ45), 2.5m |  |  | 1 | DB | 3389110864458 | 8544429090 |  |  | 13769 | 17555.475
| XBTZ9715 | Programozható logikai vezérlők és kezelői terminálok | Kábel, Magelis (RJ45)- Advantys STB (HE13) 2.5m |  |  | 1 | DB | 3595864000039 | 8544200010 |  |  | 3064 | 3906.6
| XBTZ9730 | Programozható logikai vezérlők és kezelői terminálok | Kábel, Magelis - Allen Bradley SLC503 (DF1) |  |  | 1 | DB | 3389110864489 | 8544429090 |  |  | 23975 | 30568.125
| XBTZ9731 | Programozható logikai vezérlők és kezelői terminálok | Kábel, Magelis- Allen Bradley Micro-Logix 1000 (DF1) |  |  | 1 | DB | 3389110864496 | 8544429090 |  |  | 27242 | 34733.55
| XBTZ9732 | Programozható logikai vezérlők és kezelői terminálok | Kábel, Magelis - Allen Bradley SLC 500 (DH485) |  |  | 1 | DB | 3389110179514 | 8544429090 |  |  | 28847 | 36779.925
| XBTZ9733 | Programozható logikai vezérlők és kezelői terminálok | Kábel, Magelis (RJ45) - Rockwell DF1 (MiniDIN) 2.5m |  |  | 1 | DB | 3595864000077 | 8544200010 |  |  | 5867 | 7480.425
| XBTZ9734 | Programozható logikai vezérlők és kezelői terminálok | Kábel, Magelis (RJ45) - Rockwell DH485 (SUBD9) 2.5m |  |  | 1 | DB | 3595864000084 | 8544200010 |  |  | 4942 | 6301.05
| XBTZ9740 | Programozható logikai vezérlők és kezelői terminálok | Kábel, Magelis - Omron CQM1/CVM1 RS232 (SYSMAC) |  |  | 1 | DB | 3389110864502 | 8544429090 |  |  | 21084 | 26882.1
| XBTZ9743 | Programozható logikai vezérlők és kezelői terminálok | Kábel, Magelis (RJ45) - Omron SYSMAC (SUBD9) 2.5m |  |  | 1 | DB | 3595864000060 | 8544200010 |  |  | 4739 | 6042.225
| XBTZ978 | Programozható logikai vezérlők és kezelői terminálok | Kábel XBTN - Twido, Nano, Micro, Premium PLC-k közé (régi Magelis-ekehez, vagy v.4.40 alatti XBTL sz |  | * | 1 | DB | 3389110380149 | 8544429090 |  |  | 4183 | 5333.325
S9XBTZ9780 | XBTZ9780 | Programozható logikai vezérlők és kezelői terminálok | Kábel XBT N200/400/R400/RT500 vagy XBTGK,GT(COM2)-Twido,Nano,Micro,Premium PLC-k közé (MiniDIN) 2,5m |  | * | 1 | DB | 3389119003582 | 8544429090 |  |  | 9233 | 11772.075
| XBTZ9782 | Programozható logikai vezérlők és kezelői terminálok | Kábel XBT N200/400/R400/RT500/511 vagy XBTGK,GT(COM2)-Twido,Nano,Micro,Premium PLC-hez(MiniDIN)10m |  | * | 1 | DB | 3595864000046 | 8544200010 |  |  | 6806 | 8677.65
| XBTZ9980 | Programozható logikai vezérlők és kezelői terminálok | Kábel XBTN/R/RT (RJ45) és M340 közé (RJ45) 2,5m |  | * | 1 | DB | 3389118316508 | 8544429090 |  |  | 2832 | 3610.8
| XBTZ9982 | Programozható logikai vezérlők és kezelői terminálok | Kábel XBTN/R/RT (RJ45) és M340 közé (RJ45) 10m |  |  | 1 | DB | 3595864000053 | 8544200010 |  |  | 5954 | 7591.35
| XBTZG51 | Programozható logikai vezérlők és kezelői terminálok | Szerelőkeret XBTGT11xx-hez |  |  | 1 | DB | 3595863878622 | 4016930090 |  |  | 2289 | 2918.475
| XBTZG52 | Programozható logikai vezérlők és kezelői terminálok | Szerelőkeret XBTGT2xxx-hez |  |  | 1 | DB | 3595863885378 | 3917409000 |  |  | 2616 | 3335.4
| XBTZG54 | Programozható logikai vezérlők és kezelői terminálok | Szerelőkeret XBTGT4xxx-hez |  |  | 1 | DB | 3595863885347 | 3917409000 |  |  | 3303 | 4211.325
| XBTZG55 | Programozható logikai vezérlők és kezelői terminálok | Szerelőkeret XBTGT52xx-hez |  |  | 1 | DB | 3595863885330 | 3917409000 |  |  | 3965 | 5055.375
| XBTZG56 | Programozható logikai vezérlők és kezelői terminálok | Szerelőkeret XBTGT63xx-hez |  |  | 1 | DB | 3595863885323 | 3917409000 |  |  | 3903 | 4976.325
| XBTZG57 | Programozható logikai vezérlők és kezelői terminálok | Szerelőkeret XBTGT73xx-hez |  |  | 1 | DB | 3595863885316 | 3917409000 |  |  | 4467 | 5695.425
| XBTZG58 | Programozható logikai vezérlők és kezelői terminálok | Szerelőkeret XBTGK2xxx-hez |  |  | 1 | DB | 3595863957808 | 4016930090 |  |  | 3997 | 5096.175
| XBTZG59 | Programozható logikai vezérlők és kezelői terminálok | Szerelőkeret XBTGK5xxx-hez |  |  | 1 | DB | 3595863957815 | 4016930090 |  |  | 4856 | 6191.4
| XBTZG60 | Programozható logikai vezérlők és kezelői terminálok | Védőfólia XBTGT1xx5 Panel |  |  | 1 | DB | 3595863959086 | 3919900099 |  |  | 12209 | 15566.475
| XBTZG62 | Programozható logikai vezérlők és kezelői terminálok | Védőfólia XBTGT2xxx-hez |  |  | 1 | DB | 3595863885415 | 3919900099 |  |  | 18568 | 23674.2
| XBTZG64 | Programozható logikai vezérlők és kezelői terminálok | Védőfólia XBTGT4xxx-hez |  |  | 1 | DB | 3595863885408 | 3919900099 |  |  | 18540 | 23638.5
| XBTZG65 | Programozható logikai vezérlők és kezelői terminálok | Védőfólia XBTGT52xx-hez |  |  | 1 | DB | 3595863885392 | 3919900099 |  |  | 32657 | 41637.675
| XBTZG66 | Programozható logikai vezérlők és kezelői terminálok | Védőfólia XBTGT6xxx-hez |  |  | 1 | DB | 3595863885385 | 3919908090 |  |  | 30471 | 38850.525
| XBTZG68 | Programozható logikai vezérlők és kezelői terminálok | Védőfólia XBTGK2xxx-hez |  |  | 1 | DB | 3595863957761 | 3919900099 |  |  | 12843 | 16374.825
| XBTZG69 | Programozható logikai vezérlők és kezelői terminálok | Védőfólia XBTGK5xxx-hez |  |  | 1 | DB | 3595863957778 | 3919900099 |  |  | 21017 | 26796.675
| XBTZG909 | Programozható logikai vezérlők és kezelői terminálok | Kábel-adapter RS485-9DSUB, XBTGT-hez |  |  | 1 | DB | 3595863885446 | 8544429090 |  |  | 2535 | 3232.125
| XBTZG919 | Programozható logikai vezérlők és kezelői terminálok | Kábel-adapter RS232-9DSUB, XBTGT-hez |  |  | 1 | DB | 3595863885453 | 8544200010 |  |  | 2412 | 3075.3
| XBTZG9292 | Programozható logikai vezérlők és kezelői terminálok | Interfész kábel, Siemens MPI protokol SUB-D9 (XBTGT2xxx és felette) |  |  | 1 | DB | 3595863885637 | 8544429090 |  |  | 177847 | 226754.925
S9XBTZG935 | XBTZG935 | Programozható logikai vezérlők és kezelői terminálok | Programozó kábel XBT-GT11*5/2000/4000/5000/7000/GTW/GK-hoz, USB (A - A) |  | * | 1 | DB | 3595863885705 | 8544429090 |  |  | 40586 | 51747.15
| XBTZG939 | Programozható logikai vezérlők és kezelői terminálok | Kábel-adapter RJ45, XBTGT-hez |  |  | 1 | DB | 3595863885460 | 8544200010 |  |  | 1929 | 2459.475
| XBTZG949 | Programozható logikai vezérlők és kezelői terminálok | Adapter más PLC-khez |  |  | 1 | DB | 3595863885644 | 8538909999 |  |  | 12039 | 15349.725
| XBTZG9721 | Programozható logikai vezérlők és kezelői terminálok | Kábel Siemens PPI |  |  | 1 | DB | 3595863885538 | 8544429090 |  |  | 2932 | 3738.3
| XBTZG9722 | Programozható logikai vezérlők és kezelői terminálok | Kábel RS-422 |  |  | 1 | DB | 3595863885545 | 8544429090 |  |  | 30471 | 38850.525
| XBTZG9731 | Programozható logikai vezérlők és kezelői terminálok | Kábel Mitsu A SIO vagy AB DF1 |  |  | 1 | DB | 3595863885552 | 8544429090 |  |  | 33928 | 43258.2
| XBTZG9740 | Programozható logikai vezérlők és kezelői terminálok | Kábel Omron PLC SIO |  |  | 1 | DB | 3595863885620 | 8544429090 |  |  | 16963 | 21627.825
| XBTZG9772 | Programozható logikai vezérlők és kezelői terminálok | Kábel Mitsubishi Q SIO Link |  |  | 1 | DB | 3595863885569 | 8544200010 |  |  | 17306 | 22065.15
| XBTZG9773 | Programozható logikai vezérlők és kezelői terminálok | Kábel Mitsubishi A CPU |  |  | 1 | DB | 3595863885576 | 8544200010 |  |  | 18540 | 23638.5
| XBTZG9774 | Programozható logikai vezérlők és kezelői terminálok | Kábel Mitsubishi Q CPU |  |  | 1 | DB | 3595863885590 | 8544200010 |  |  | 21084 | 26882.1
| XBTZG9775 | Programozható logikai vezérlők és kezelői terminálok | Kábel Mitsubishi FX CPU |  |  | 1 | DB | 3595863885606 | 8544429090 |  |  | 27755 | 35387.625
| XBTZG9778 | Programozható logikai vezérlők és kezelői terminálok | Kábel Mitsubishi 2 port adapter |  |  | 1 | DB | 3595863885613 | 8544429090 |  |  | 34875 | 44465.625
| XBTZGABE1 | Programozható logikai vezérlők és kezelői terminálok | Telefast kábel XBTGC 3"8, 2m |  |  | 1 | DB | 3595864012872 | 8544429090 |  |  | 20008 | 25510.2
| XBTZGABE2 | Programozható logikai vezérlők és kezelői terminálok | Telefast kábel XBTGC 5"7 2 |  |  | 1 | DB | 3595864012889 | 8544429090 |  |  | 34625 | 44146.875
| XBTZGADT | Programozható logikai vezérlők és kezelői terminálok | PC adapter Compact Flash kártyához |  |  | 1 | DB | 3389110551006 | 8538909999 |  |  | 33108 | 42212.7
| XBTZGAUX | Programozható logikai vezérlők és kezelői terminálok | AUX port csatlakozó XBTGT-hez |  |  | 1 | DB | 3595863918083 | 8471300000 |  |  | 26504 | 33792.6
| XBTZGCANM | Programozható logikai vezérlők és kezelői terminálok | CANopen master modul XBTGT/GK-hoz |  |  | 1 | DB | 3595864023793 | 8517620000 |  |  | 125043 | 159429.825
| XBTZGCCAN | Programozható logikai vezérlők és kezelői terminálok | CANopen master modul XBTGC-hez |  |  | 1 | DB | 3595864013077 | 8536909599 |  |  | 110807 | 141278.925
| XBTZGCHOK | Programozható logikai vezérlők és kezelői terminálok | Rugós biztosító XBTGC bővítő modulokhoz |  |  | 1 | DB | 3595864042626 | 3926909790 |  |  | 8002 | 10202.55
| XBTZGCLP3 | Programozható logikai vezérlők és kezelői terminálok | USB kábel kicsúszásgátló |  |  | 1 | DB | 3595863957822 | 8529104500 |  |  | 3936 | 5018.4
| XBTZGCLP4 | Programozható logikai vezérlők és kezelői terminálok | USB kábel leszorító |  |  | 1 | DB | 3595864013091 | 3926909790 |  |  | 8002 | 10202.55
| XBTZGCNC | Programozható logikai vezérlők és kezelői terminálok | Bővítő csatlakozó védő |  |  | 1 | DB | 3595863885439 | 3926909790 |  |  | 1524 | 1943.1
| XBTZGCO1 | Programozható logikai vezérlők és kezelői terminálok | XBTGT2xxx terminálhoz adapter XBTF032 |  |  | 1 | DB | 3595863885651 | 8538909999 |  |  | 54517 | 69509.175
| XBTZGCO2 | Programozható logikai vezérlők és kezelői terminálok | XBTGT2xxx terminálhoz adapter XBTG2110 |  |  | 1 | DB | 3595863885668 | 8538909999 |  |  | 64689 | 82478.475
S9XBTZGCO3 | XBTZGCO3 | Programozható logikai vezérlők és kezelői terminálok | XBTGT53xx terminálhoz adapter XBTF034 |  |  | 1 | DB | 3595863885675 | 8538909999 |  |  | 60463 | 77090.325
| XBTZGCO4 | Programozható logikai vezérlők és kezelői terminálok | XBTGT53xx terminálhoz adapter XBTG5xxx |  |  | 1 | DB | 3595863885682 | 8538909999 |  |  | 57764 | 73649.1
| XBTZGCOM1 | Programozható logikai vezérlők és kezelői terminálok | Adapter XBTGT COM1 |  |  | 1 | DB | 3595863885484 | 8538909999 |  |  | 4226 | 5388.15
| XBTZGCOM2 | Programozható logikai vezérlők és kezelői terminálok | Adapter XBTGT COM2 |  |  | 1 | DB | 3595863885491 | 8538909999 |  |  | 4226 | 5388.15
| XBTZGDIO1 | Programozható logikai vezérlők és kezelői terminálok | Direkt I/O csatlakozó XBTGC1000 szériához |  |  | 1 | DB | 3595864013107 | 8536901000 |  |  | 35012 | 44640.3
| XBTZGDIO2 | Programozható logikai vezérlők és kezelői terminálok | IO csatlakozó XBTGC2000-hez |  |  | 1 | DB | 3595864013510 | 8536901000 |  |  | 45014 | 57392.85
| XBTZGDVN | Programozható logikai vezérlők és kezelői terminálok | DeviceNet Modul, hátlapi XBTGT /GK-hoz (XBTGT2xxx és felette) |  |  | 1 | DB | 3595863957754 | 8538909189 |  |  | 246905 | 314803.875
| XBTZGFIX | Programozható logikai vezérlők és kezelői terminálok | Rögzítő szet XBT-GT-hez |  |  | 1 | DB | 3595863885422 | 7326909890 |  |  | 3010 | 3837.75
| XBTZGI232 | Programozható logikai vezérlők és kezelői terminálok | Galvanikus Lexcom1 |  |  | 1 | DB | 3595863885514 | 8538909189 |  |  | 96971 | 123638.025
| XBTZGI485 | Programozható logikai vezérlők és kezelői terminálok | Galvanikus Lexcom2 |  |  | 1 | DB | 3595863885521 | 8538909189 |  |  | 82644 | 105371.1
| XBTZGM128 | Programozható logikai vezérlők és kezelői terminálok | Kompakt Flash memóriakártya, 128Mb |  |  | 1 | DB | 3389119000222 | 8538909189 |  |  | 50600 | 64515
| XBTZGM256 | Programozható logikai vezérlők és kezelői terminálok | Kompakt Flash memóriakártya, 256Mb |  |  | 1 | DB | 3595869000232 | 8538909189 |  |  | 71219 | 90804.225
| XBTZGPDP | Programozható logikai vezérlők és kezelői terminálok | Profibus DP Modul, hátlapi XBTGT / GK-hoz (XBTGT2xxx és felette) |  |  | 1 | DB | 3595863906813 | 8538909189 |  |  | 125782 | 160372.05
| XBTZGPWS1 | Programozható logikai vezérlők és kezelői terminálok | Tápcsatlakozó XBTGT-hez, közepes |  |  | 1 | DB | 3595863918236 | 8471300000 |  |  | 4942 | 6301.05
| XBTZGPWS2 | Programozható logikai vezérlők és kezelői terminálok | Tápcsatlakozó XBTGT-hez, nagy |  |  | 1 | DB | 3595863918229 | 8471300000 |  |  | 12125 | 15459.375
| XBTZGUMP | Programozható logikai vezérlők és kezelői terminálok | USB konverter > MB+ XBTGT/GTW/GK/iPC-hez (XBTGT11x0-hoz nem jó) |  |  | 1 | DB | 3595863936346 | 8538909189 |  |  | 500874 | 638614.35
| XBTZGUSB | Programozható logikai vezérlők és kezelői terminálok | USB bővítőkábel, előlapi csatlakozáshoz |  |  | 1 | DB | 3595863885507 | 8544429090 |  |  | 19067 | 24310.425
| XBTZGUSBB | Programozható logikai vezérlők és kezelői terminálok | USB PC összekötő kábel |  |  | 1 | DB | 3595864013084 | 8544429090 |  |  | 65023 | 82904.325
| XBTZN02 | Programozható logikai vezérlők és kezelői terminálok | Védőfólia (10 db) |  |  | 1 | DB | 3389110380323 | 8544429090 |  |  | 1646 | 2098.65
| XBTZN999 | Programozható logikai vezérlők és kezelői terminálok | Kábeladapter (RJ45) XBTZ9xx Kábelekhez |  |  | 1 | DB | 3389119003599 | 8544429090 |  |  | 11385 | 14515.875
| XBTZNCO | Programozható logikai vezérlők és kezelői terminálok | XBTN terminálhoz adapter XBTH helyére |  |  | 1 | DB | 3389119011341 | 8542321900 |  |  | 20487 | 26120.925
| XBTZR01 | Programozható logikai vezérlők és kezelői terminálok | Szerelvény süllyesztett szereléshez XBTR |  |  | 1 | DB | 3389119000086 | 8538909999 |  |  | 17800 | 22695
| XBTZR02 | Programozható logikai vezérlők és kezelői terminálok | Védőfólia XBT R-hez (10db) |  |  | 1 | DB | 3389119000093 | 8538909999 |  |  | 10755 | 13712.625
| XBTZRT999 | Programozható logikai vezérlők és kezelői terminálok | Programozó adapterkábel XBTRT-hez, régi XBTZ945 kábelhez |  |  | 1 | DB | 3595863934960 | 8544200010 |  |  | 3743 | 4772.325
| XBTZRTPW | Kézi kapcsolókészülékek és jelzőkészülékek | Tápegység adapter kábel XBTRT -hez |  |  | 1 | DB | 3595863934977 | 8544200010 |  |  | 8298 | 10579.95
S9XC1ZA2 | XC1ZA2 | Érzékelők | Érintkező elem XD2-C, XD2-E-hez |  | * | 1 | DB | 3389110315769 | 8536508099 |  |  | 6677 | 8513.175
| XC1ZP2 | Érzékelők | XD2-C, XD2-E-hez Z+NYkontaktus |  | * | 1 | DB | 3389110662399 | 8536508099 |  |  | 6851 | 8735.025
| XC1ZP2105 | Érzékelők | Végálláskapcsoló |  |  | 1 | DB | 3389110331486 | 8536508099 |  |  | 8573 | 10930.575
| XC1ZP2205 | Érzékelők | Végálláskapcsoló |  |  | 1 | DB | 3389110331509 | 8536508099 |  |  | 8573 | 10930.575
| XC2JC101 | Érzékelők | Komplett végálláskapcsoló |  |  | 1 | DB | 3389110334227 | 8536508099 |  |  | 30183 | 38483.325
| XC2JC10111 | Érzékelők | Végáll.kapcs. műany.görgős kar |  |  | 1 | DB | 3389110327007 | 8536508099 |  |  | 41853 | 53362.575
| XC2JC10131 | Érzékelők | Komplett végálláskapcsoló |  | * | 1 | DB | 3389110327809 | 8536508099 |  |  | 39170 | 49941.75
| XC2JC163 | Érzékelők | Végálláskapcsoló |  |  | 1 | DB | 3389110606836 | 8536508099 |  |  | 37534 | 47855.85
| XCC1406PR01K | Érzékelők | Inkrementális forgásjeladó 100 pontos 11 - 30V DC |  |  | 1 | DB | 3389110939880 | 9031809890 |  |  | 92844 | 118376.1
| XCC1406TR11R | Érzékelők | Inkrementális forgásjeladó 1024 pontos 5V DC |  |  | 1 | DB | 3389110939972 | 9031809890 |  |  | 85218 | 108652.95
| XCC1506PS01X | Érzékelők | Inkrementális forgásjeladó 100 pontos 4,75 - 30V DC |  |  | 1 | DB | 3389119014465 | 9029900090 |  |  | 111389 | 142020.975
| XCC1506PS03X | Érzékelők | Inkrementális forgásjeladó 360 pontos 4,75 - 30V DC |  |  | 1 | DB | 3389119014489 | 9029900090 |  |  | 111534 | 142205.85
| XCC1506PS05X | Érzékelők | Inkrementális forgásjeladó 500 pontos 4,75 - 30V DC |  |  | 1 | DB | 3389119014502 | 9029900090 |  |  | 90028 | 114785.7
| XCC1506PS11X | Érzékelők | Inkrementális forgásjeladó 1024 pontos 4,75 - 30V DC |  |  | 1 | DB | 3389119014540 | 9029900090 |  |  | 92568 | 118024.2
| XCC1506PS11Y | Érzékelők | Inkrementális forgásjeladó 1024 pontos 5 - 30V DC |  |  | 1 | DB | 3389119014557 | 9029900090 |  |  | 90950 | 115961.25
| XCC1506PS50X | Érzékelők | Inkrementális forgásjeladó 5000 pontos 4,75 - 30V DC |  |  | 1 | DB | 3389119014588 | 9029900090 |  |  | 93288 | 118942.2
| XCC1506PS50Y | Érzékelők | Inkrementális forgásjeladó 5000 pontos 5 - 30V DC |  |  | 1 | DB | 3389119014595 | 9029900090 |  |  | 91690 | 116904.75
| XCC1510PS01X | Érzékelők | Inkrementális forgásjeladó 100 pontos 4,75 - 30V DC |  |  | 1 | DB | 3389119014601 | 9029900090 |  |  | 86663 | 110495.325
| XCC1510PS10X | Érzékelők | Inkrementális forgásjeladó 1000 pontos 4,75 - 30V DC |  |  | 1 | DB | 3389119014663 | 9029900090 |  |  | 84320 | 107508
| XCC1510PS11X | Érzékelők | Inkrementális forgásjeladó 1024 pontos 4,75 - 30V DC |  |  | 1 | DB | 3389119014687 | 9029900090 |  |  | 84355 | 107552.625
| XCC1510PS11Y | Érzékelők | Inkrementális forgásjeladó 1024 pontos 5 - 30V DC |  |  | 1 | DB | 3389119014694 | 9029900090 |  |  | 82737 | 105489.675
| XCC1510PS25X | Érzékelők | Inkrementális forgásjeladó 2500 pontos 4,75 - 30V DC |  |  | 1 | DB | 3389119014700 | 9029900090 |  |  | 84355 | 107552.625
| XCC1510PS50X | Érzékelők | Inkrementális forgásjeladó 5000 pontos 4,75 - 30V DC |  |  | 1 | DB | 3389119014724 | 9029900090 |  |  | 85074 | 108469.35
| XCC1510PSM02X | Érzékelők | Inkrementális forgásjeladó 256-4096 pontos 4,75 - 30V DC |  |  | 1 | DB | 3389119014885 | 9029900090 |  |  | 119043 | 151779.825
| XCC1510PSM02Y | Érzékelők | Inkrementális forgásjeladó 256-4096 pontos 5 - 30V DC |  |  | 1 | DB | 3389119014892 | 9029900090 |  |  | 117640 | 149991
| XCC1510PSM03X | Érzékelők | Inkrementális forgásjeladó 360-5760 pontos 4,75 - 30V DC |  |  | 1 | DB | 3389119014908 | 9029900090 |  |  | 117898 | 150319.95
| XCC1510PSM05Y | Érzékelők | Inkrementális forgásjeladó 500-8000 pontos 5 - 30V DC |  |  | 1 | DB | 3389119014939 | 9029900090 |  |  | 145366 | 185341.65
| XCC1510PSM11X | Érzékelők | Inkrementális forgásjeladó 1024-16384 pontos 4,75 - 30V DC |  |  | 1 | DB | 3389119014946 | 9029900090 |  |  | 117960 | 150399
| XCC1510PSM11Y | Érzékelők | Inkrementális forgásjeladó 1024-16384 pontos 5 - 30V DC |  |  | 1 | DB | 3389119014953 | 9029900090 |  |  | 116557 | 148610.175
| XCC1510PSM50Y | Érzékelők | Inkrementális forgásjeladó 5K-80K pontos 5 - 30V DC |  |  | 1 | DB | 3389119014977 | 9029900090 |  |  | 110910 | 141410.25
| XCC1514TS01X | Érzékelők | Inkrementális forgásjeladó 100 pontos 4,75 - 30V DC |  |  | 1 | DB | 3389119014748 | 9029900090 |  |  | 95920 | 122298
| XCC1514TS03X | Érzékelők | Inkrementális forgásjeladó 360 pontos 4,75 - 30V DC |  |  | 1 | DB | 3389119014762 | 9029900090 |  |  | 96044 | 122456.1
| XCC1514TS03Y | Érzékelők | Inkrementális forgásjeladó 360 pontos 5 - 30V DC |  |  | 1 | DB | 3389119014779 | 9029900090 |  |  | 94431 | 120399.525
| XCC1514TS11X | Érzékelők | Inkrementális forgásjeladó 1024 pontos 4,75 - 30V DC |  | * | 1 | DB | 3389119014823 | 9029900090 |  |  | 100868 | 128606.7
| XCC1514TS50X | Érzékelők | Inkrementális forgásjeladó 5000 pontos 4,75 - 30V DC |  |  | 1 | DB | 3389119014861 | 9029900090 |  |  | 96785 | 123400.875
| XCC1514TS50Y | Érzékelők | Inkrementális forgásjeladó 5000 pontos 5 - 30V DC |  |  | 1 | DB | 3389119014878 | 9029900090 |  |  | 96987 | 123658.425
| XCC1514TSM02X | Érzékelők | Inkrementális forgásjeladó 256-4096 pontos 4,75 - 30V DC |  |  | 1 | DB | 3389119014984 | 9029900090 |  |  | 133265 | 169912.875
| XCC1514TSM03X | Érzékelők | Inkrementális forgásjeladó 360-5760 pontos 4,75 - 30V DC |  |  | 1 | DB | 3389119015004 | 9029900090 |  |  | 131515 | 167681.625
| XCC1514TSM03Y | Érzékelők | Inkrementális forgásjeladó 360-5760 pontos 5 - 30V DC |  |  | 1 | DB | 3389119015011 | 9029900090 |  |  | 130117 | 165899.175
| XCC1514TSM05X | Érzékelők | Inkrementális forgásjeladó 500-8000 pontos 4,75 - 30V DC |  |  | 1 | DB | 3389119015028 | 9029900090 |  |  | 134869 | 171957.975
| XCC1514TSM05Y | Érzékelők | Inkrementális forgásjeladó 500-8000 pontos 5 - 30V DC |  |  | 1 | DB | 3389119015035 | 9029900090 |  |  | 133466 | 170169.15
| XCC1514TSM11X | Érzékelők | Inkrementális forgásjeladó 1024-16384 pontos 4,75 - 30V DC |  |  | 1 | DB | 3389119015042 | 9029900090 |  |  | 134016 | 170870.4
| XCC1514TSM11Y | Érzékelők | Inkrementális forgásjeladó 1024-16384 pontos 5 - 30V DC |  |  | 1 | DB | 3389119015059 | 9029900090 |  |  | 132617 | 169086.675
| XCC1514TSM50X | Érzékelők | Inkrementális forgásjeladó 5K-80K pontos 4,75 - 30V DC |  |  | 1 | DB | 3389119015066 | 9029900090 |  |  | 128382 | 163687.05
| XCC1514TSM50Y | Érzékelők | Inkrementális forgásjeladó 5K-80K pontos 5 - 30V DC |  |  | 1 | DB | 3389119015073 | 9029900090 |  |  | 125134 | 159545.85
| XCC2506PS81SBN | Érzékelők | Abszolút forgásjeladó egy forgásiránnyú 13 bites bináris 11 - 30V DC |  |  | 1 | DB | 3389119015462 | 8538909189 |  |  | 319730 | 407655.75
| XCC2506PS81SGN | Érzékelők | Abszolút forgásjeladó egy forgásiránnyú 13 bites szürke 11 - 30V DC |  |  | 1 | DB | 3389119015479 | 9029900090 |  |  | 319730 | 407655.75
| XCC2514TS81SB | Érzékelők | Abszolút forgásjeladó egy forgásiránnyú 13 bites bináris 11 - 30V DC |  |  | 1 | DB | 3389119015547 | 9029900090 |  |  | 333435 | 425129.625
| XCC2514TS81SG | Érzékelők | Abszolút forgásjeladó egy forgásiránnyú 13 bites szürke 11 - 30V DC |  |  | 1 | DB | 3389119015554 | 9029900090 |  |  | 333435 | 425129.625
| XCC3506PS48SGN | Érzékelők | Abszolút forgásjeladó több forgásiránnyú 25 bites szürke 11 - 30V DC |  |  | 1 | DB | 3389119015660 | 9029900090 |  |  | 344530 | 439275.75
| XCC3510PS48SGN | Érzékelők | Abszolút forgásjeladó több forgásiránnyú 25 bites 11 - 30V DC |  |  | 1 | DB | 3389119015691 | 9029900090 |  |  | 296210 | 377667.75
| XCC3510PV84FBN | Érzékelők | Abszolút forgásjeladó |  |  | 1 | DB | 3389119056236 | 9031809890 |  |  | 276072 | 351991.8
| XCC3514TS84SB | Érzékelők | Abszolút forgásjeladó több forgásiránnyú 25 bites bináris 11 - 30V DC |  |  | 1 | DB | 3389119015707 | 9029900090 |  |  | 328801 | 419221.275
| XCC3514TS84SG | Érzékelők | Abszolút forgásjeladó több forgásiránnyú 25 bites szürke 11 - 30V DC |  |  | 1 | DB | 3389119015714 | 9029900090 |  |  | 328801 | 419221.275
| XCC3515CS84CBN | Érzékelők | Abszolút enkóder |  |  | 1 | DB | 3389119056267 | 9031809890 |  |  | 332363 | 423762.825
| XCCMG6H0908N | Érzékelők | Abszolút forgásjeladó D65 |  |  | 1 | DB | 3389110420364 | 9031809890 |  |  | 665519 | 848536.725
| XCCMG7C0908N | Érzékelők | Abszolút forgásjeladó D65 |  |  | 1 | DB | 3389110420371 | 9031809890 |  |  | 462918 | 590220.45
| XCCPM23121L10 | Érzékelők | Előre kábelezett csatlakozó M23 10 kábel increm 10m |  |  | 1 | DB | 3389119015813 | 8544429090 |  |  | 68623 | 87494.325
| XCCPM23121L2 | Érzékelők | Előre kábelezett csatlakozó M23 10 kábel increm 2m |  |  | 1 | DB | 3389119015820 | 8544429090 |  |  | 42946 | 54756.15
| XCCPM23121L5 | Érzékelők | Előre kábelezett csatlakozó M23 10 kábel increm 5m |  | * | 1 | DB | 3389119015837 | 8544429090 |  |  | 55425 | 70666.875
| XCCPM23122L5 | Érzékelők | Előre kábelezett csatlakozó M23 8 kábel abs SSI 5m |  |  | 1 | DB | 3389119015868 | 8544429090 |  |  | 52508 | 66947.7
| XCCR158RDA08 | Érzékelők | Szűkítő gyűrű 14 mm 8mm |  |  | 1 | DB | 3389119015943 | 7326909890 |  |  | 6192 | 7894.8
| XCCR158RDA10 | Érzékelők | Szűkítő gyűrű 14 mm 10mm |  |  | 1 | DB | 3389119015950 | 7326909890 |  |  | 5937 | 7569.675
| XCCR158RDA12 | Érzékelők | Szűkítő gyűrű 14 mm 12mm |  |  | 1 | DB | 3389119015967 | 7326909890 |  |  | 5937 | 7569.675
| XCCR290RDP20 | Érzékelők | Szűkítő gyűrű 30 mm 20mm |  |  | 1 | DB | 3389119015981 | 7326909890 |  |  | 20134 | 25670.85
| XCCR290RDP25 | Érzékelők | Szűkítő gyűrű 30 mm 25mm |  |  | 1 | DB | 3389119015998 | 7326909890 |  |  | 28702 | 36595.05
| XCCR358RDL06 | Érzékelők | Szűkítő gyűrű 15 mm 6mm |  |  | 1 | DB | 3389119016001 | 7326909890 |  |  | 9572 | 12204.3
| XCCR358RDL08 | Érzékelők | Szűkítő gyűrű 15 mm 8mm |  |  | 1 | DB | 3389119016018 | 7326909890 |  |  | 7365 | 9390.375
| XCCR358RDL10 | Érzékelők | Szűkítő gyűrű 15 mm 10mm |  |  | 1 | DB | 3389119016025 | 7326909890 |  |  | 5220 | 6655.5
| XCCR358RDL12 | Érzékelők | Szűkítő gyűrű 15 mm 12mm |  |  | 1 | DB | 3389119016032 | 7326909890 |  |  | 4968 | 6334.2
| XCCR358RDL14 | Érzékelők | Szűkítő gyűrű 15 mm 14mm |  |  | 1 | DB | 3389119016049 | 7326909890 |  |  | 15219 | 19404.225
| XCCRAE0606 | Érzékelők | Elasztikus karmantyú |  | * | 1 | DB | 3389110936025 | 9031900000 |  |  | 5880 | 7497
| XCCRAR0606 | Érzékelők | Rugós karmantyú |  | * | 1 | DB | 3389110935639 | 9031900000 |  |  | 10919 | 13921.725
| XCCRAR1010 | Érzékelők | Rugós karmantyú |  | * | 1 | DB | 3389110935707 | 9031900000 |  |  | 11018 | 14047.95
| XCCRAS0606 | Érzékelők | Alsó karmantyú |  |  | 1 | DB | 3389110935783 | 9031900000 |  |  | 18407 | 23468.925
| XCCRE9SN | Érzékelők | Rögzítő elem D90 mm |  |  | 1 | DB | 3389119016155 | 9031900000 |  |  | 49040 | 62526
| XCCRF5B | Érzékelők | Flexibilis karima forgás gátló D58 Bus |  |  | 1 | DB | 3389119016162 | 9031900000 |  |  | 26209 | 33416.475
| XCCRF5N | Érzékelők | Flexibilis karima forgás gátló D58 |  |  | 1 | DB | 3389119016179 | 8538909999 |  |  | 7350 | 9371.25
| XCCRX10 | Érzékelők | 10 kábel |  |  | 1 | DB | 3389110117295 | 8544499390 |  |  | 389930 | 497160.75
| XCCRXS8 | Érzékelők | Árnyékolt kábel 4x2 kábel |  |  | 1 | DB | 3389119016223 | 8544499390 |  |  | 384745 | 490549.875
| XCDR2102P20 | Érzékelők | Végálláskapcsoló, fém, 1NO, 1NC |  |  | 1 | DB | 3389110211870 | 8536508099 |  |  | 11950 | 15236.25
| XCDR2110N12 | Érzékelők | Végálláskapcsoló, fém, 1NO, 1NC |  |  | 1 | DB | 3389110212068 | 8536508099 |  |  | 11525 | 14694.375
| XCDR2110P20 | Érzékelők | Végálláskapcsoló, fém, 1NO, 1NC |  |  | 1 | DB | 3389110211863 | 8536508099 |  |  | 10177 | 12975.675
| XCDR3902G13 | Érzékelők | Végálláskapcsoló, fém NO NC NC PG13 |  | * | 1 | DB | 3389118046009 | 8536508099 |  |  | 22925 | 29229.375
S9XCKD2102G1 | XCKD2102G11 | Érzékelők | Végálláskapcsoló, fém, 1NC, 1NO |  | * | 1 | DB | 3389110307900 | 8536508099 |  |  | 9702 | 12370.05
| XCKD2102N12 | Érzékelők | Végálláskapcsoló, fém, 1NC, 1NO |  |  | 1 | DB | 3389110301595 | 8536508099 |  |  | 11456 | 14606.4
S9XCKD2102P1 | XCKD2102P16 | Érzékelők | Acélgörgős nyomófejjel, kompakt, fémházas |  | * | 1 | DB | 3389110196887 | 8536508099 |  |  | 9890 | 12609.75
| XCKD2106G11 | Érzékelők | Végálláskapcsoló, fém, 1NC, 1NO |  | * | 1 | DB | 3389110310177 | 8536508099 |  |  | 13697 | 17463.675
| XCKD2106P16 | Érzékelők | Univerzális fém végálláskapcsoló műanyag görgős |  | * | 1 | DB | 3389110197594 | 8536508099 |  |  | 10652 | 13581.3
S9XCKD2110P1 | XCKD2110P16 | Érzékelők | Fém nyomófejjel, kompakt, fémházas |  | * | 1 | DB | 3389110196863 | 8536508099 |  |  | 10364 | 13214.1
| XCKD2111P16 | Érzékelők | Végálláskapcsoló, fém, 1NC, 1NO |  |  | 1 | DB | 3389110196870 | 8536508099 |  |  | 8875 | 11315.625
| XCKD2118G11 | Érzékelők | Végálláskapcsoló, fém, 1NC, 1NO |  | * | 1 | DB | 3389110301298 | 8536508099 |  |  | 11532 | 14703.3
S9XCKD2118P1 | XCKD2118P16 | Érzékelők | Műanyag görgős karral, kompakt, fémházas |  | * | 1 | DB | 3389110197112 | 8536508099 |  |  | 8711 | 11106.525
| XCKD2121P16 | Érzékelők | Műanyag görgős karral, kompakt, fémházas |  | * | 1 | DB | 3389110196894 | 8536508099 |  |  | 10227 | 13039.425
| XCKD2127P16 | Érzékelők | Végálláskapcsoló, fém, 1NC, 1NO |  |  | 1 | DB | 3389110196900 | 8536508099 |  |  | 10903 | 13901.325
| XCKD2139P16 | Érzékelők | Gumigörgős karral (átm.50mm), kompakt, fémházas |  |  | 1 | DB | 3389110197518 | 8536508099 |  |  | 12488 | 15922.2
| XCKD2145G11 | Érzékelők | Végálláskapcsoló, fém, 1NC, 1NO |  | * | 1 | DB | 3389110309614 | 8536508099 |  |  | 10244 | 13061.1
| XCKD2145N12 | Érzékelők | Végálláskapcsoló, fém, 1NC, 1NO |  |  | 1 | DB | 3389110305562 | 8536508099 |  |  | 11510 | 14675.25
S9XCKD2145P1 | XCKD2145P16 | Érzékelők | Végálláskapcsoló, fém, 1NC, 1NO |  | * | 1 | DB | 3389110197433 | 8536508099 |  |  | 10244 | 13061.1
| XCKD2149G11 | Érzékelők | Végálláskapcsoló, fém, 1NC, 1NO |  |  | 1 | DB | 3389110310153 | 8536508099 |  |  | 15158 | 19326.45
| XCKD2149M12 | Érzékelők | Végálláskapcsoló, fém, 1NC, 1NO |  |  | 1 | DB | 3389110201208 | 8536508099 |  |  | 21004 | 26780.1
| XCKD2149P16 | Érzékelők | Végálláskapcsoló, fém, 1NC, 1NO |  |  | 1 | DB | 3389110197556 | 8536508099 |  |  | 15916 | 20292.9
| XCKD21H0P16 | Érzékelők | M18-as fém nyomófejjel, kompakt, fémházas |  |  | 1 | DB | 3389110197068 | 8536508099 |  |  | 9414 | 12002.85
| XCKD21H2P16 | Érzékelők | M18-as acélgörgős nyomófejjel, kompakt, fémházas |  |  | 1 | DB | 3389110197105 | 8536508099 |  |  | 16152 | 20593.8
| XCKD2506P16 | Érzékelők | Végálláskapcsoló, fém, 1NC, 1NO |  |  | 1 | DB | 3389110201680 | 8536508099 |  |  | 10810 | 13782.75
| XCKD3910P16EX | Érzékelők | Végálláskapcsoló ATEX |  |  | 1 | DB | 3389118027589 | 8536508099 |  |  | 23199 | 29578.725
| XCKD3918P16EX | Érzékelők | Végálláskapcsoló ATEX |  |  | 1 | DB | 3389118027633 | 8536508099 |  |  | 25632 | 32680.8
| XCKD3921P16EX | Érzékelők | ATEX COMPACT végálláskapcsoló |  |  | 1 | DB | 3389118027466 | 8536508099 |  |  | 31892 | 40662.3
| XCKD3927P16EX | Érzékelők | Végálláskapcsoló ATEX |  |  | 1 | DB | 3389118027701 | 8536508099 |  |  | 22451 | 28625.025
| XCKD3939P16EX | Érzékelők | Végálláskapcsoló ATEX |  |  | 1 | DB | 3389118027800 | 8536508099 |  |  | 26956 | 34368.9
| XCKJ105 | Érzékelők | Komplett végálláskapcsoló |  |  | 1 | DB | 3389110679090 | 8536508099 |  |  | 17140 | 21853.5
S9XCKJ10511 | XCKJ10511 | Érzékelők | Komplett végálláskapcsoló |  | * | 1 | DB | 3389110646023 | 8536508099 |  |  | 15764 | 20099.1
S9XCKJ10511H | XCKJ10511H29 | Érzékelők | Komplett végálláskapcsoló |  | * | 1 | DB | 3389110928549 | 8536508099 |  |  | 19051 | 24290.025
S9XCKJ10513 | XCKJ10513 | Érzékelők | Komplett végálláskapcsoló |  | * | 1 | DB | 3389110645811 | 8536508099 |  |  | 15058 | 19198.95
| XCKJ10513A | Érzékelők | Komplett végálláskapcsoló |  |  | 1 | DB | 3389110388961 | 8536508099 |  |  | 34742 | 44296.05
S9XCKJ10513H | XCKJ10513H29 | Érzékelők | Komplett végálláskapcsoló |  | * | 1 | DB | 3389110742916 | 8536508099 |  |  | 19051 | 24290.025
| XCKJ10541 | Érzékelők | Komplett végálláskapcsoló |  | * | 1 | DB | 3389110646030 | 8536508099 |  |  | 16185 | 20635.875
| XCKJ10541A | Érzékelők | Komplett végálláskapcsoló |  |  | 1 | DB | 3389110388978 | 8536508099 |  |  | 35939 | 45822.225
S9XCKJ10541H | XCKJ10541H29 | Érzékelők | Komplett végálláskapcsoló |  | * | 1 | DB | 3389110833652 | 8536508099 |  |  | 19627 | 25024.425
S9XCKJ10559 | XCKJ10559 | Érzékelők | Komplett végálláskapcsoló |  | * | 1 | DB | 3389110388985 | 8536508099 |  |  | 15880 | 20247
| XCKJ10559D | Érzékelők | Komplett végálláskapcsoló |  |  | 1 | DB | 3389110388923 | 8536508099 |  |  | 33622 | 42868.05
S9XCKJ10559H | XCKJ10559H29 | Érzékelők | Komplett végálláskapcsoló |  | * | 1 | DB | 3389110354621 | 8536508099 |  |  | 19234 | 24523.35
| XCKJ105D | Érzékelők | Végálláskapcsoló |  |  | 1 | DB | 3389110743241 | 8536508099 |  |  | 30895 | 39391.125
| XCKJ110513 | Érzékelők | Végáll.kapcs. acélgörgős kar |  |  | 1 | DB | 3389110645897 | 8536508099 |  |  | 37816 | 48215.4
| XCKJ1167 | Érzékelők | Végálláskapcsoló acélgörgős |  |  | 1 | DB | 3389110645835 | 8536508099 |  |  | 45799 | 58393.725
| XCKJ1167H29 | Érzékelők | Komplett végálláskapcsoló |  |  | 1 | DB | 3389110742954 | 8536508099 |  |  | 46971 | 59888.025
| XCKJ161 | Érzékelők | Komplett végálláskapcsoló |  | * | 1 | DB | 3389110646009 | 8536508099 |  |  | 15463 | 19715.325
| XCKJ161H29 | Érzékelők | Komplett végálláskapcsoló |  | * | 1 | DB | 3389110586244 | 8536508099 |  |  | 16733 | 21334.575
| XCKJ167 | Érzékelők | Komplett végálláskapcsoló |  | * | 1 | DB | 3389110645989 | 8536508099 |  |  | 14126 | 18010.65
S9XCKJ167H29 | XCKJ167H29 | Érzékelők | Komplett végálláskapcsoló |  | * | 1 | DB | 3389110742909 | 8536508099 |  |  | 17093 | 21793.575
| XCKJ390511H29EX | Érzékelők | Végálláskapcsoló ATEX |  | * | 1 | DB | 3389118027749 | 8536508099 |  |  | 35163 | 44832.825
S9XCKJ390513 | XCKJ390513H29EX | Érzékelők | Végálláskapcsoló |  |  | 1 | DB | 3389118027756 | 8536508099 |  |  | 52572 | 67029.3
| XCKJ390541H29EX | Érzékelők | Végálláskapcsoló |  | * | 1 | DB | 3389118027763 | 8536508099 |  |  | 54062 | 68929.05
| XCKJ3961H29EX | Érzékelők | Végálláskapcsoló ATEX |  |  | 1 | DB | 3389118027725 | 8536508099 |  |  | 30963 | 39477.825
| XCKJ50511 | Érzékelők | Komplett végálláskapcsoló |  | * | 1 | DB | 3389110646078 | 8536508099 |  |  | 16434 | 20953.35
| XCKJ50511H50 | Érzékelők | Végálláskapcsoló |  |  | 1 | DB | 3389110833713 | 8536508099 |  |  | 22588 | 28799.7
| XCKJ50541H29 | Érzékelők | Komplett végálláskapcsoló |  |  | 1 | DB | 3389110514506 | 8536508099 |  |  | 20269 | 25842.975
| XCKJ50559 | Érzékelők | Komplett végálláskapcsoló |  |  | 1 | DB | 3389110646092 | 8536508099 |  |  | 19259 | 24555.225
| XCKJ561 | Érzékelők | Komplett végálláskapcsoló |  |  | 1 | DB | 3389110646054 | 8536508099 |  |  | 16695 | 21286.125
| XCKJ561H29 | Érzékelők | Komplett végálláskapcsoló |  |  | 1 | DB | 3389110514513 | 8536508099 |  |  | 17436 | 22230.9
| XCKJ567H29 | Érzékelők | Komplett végálláskapcsoló |  |  | 1 | DB | 3389110742923 | 8536508099 |  |  | 17093 | 21793.575
S9XCKL115 | XCKL115 | Érzékelők | Komplett végálláskapcsoló |  |  | 1 | DB | 3389110646498 | 8536508099 |  |  | 16162 | 20606.55
S9XCKM102 | XCKM102 | Érzékelők | Komplett végálláskapcsoló |  | * | 1 | DB | 3389110646436 | 8536508099 |  |  | 10850 | 13833.75
S9XCKM102H29 | XCKM102H29 | Érzékelők | Komplett végálláskapcsoló |  | * | 1 | DB | 3389110973051 | 8536508099 |  |  | 11858 | 15118.95
S9XCKM106 | XCKM106 | Érzékelők | Komplett végálláskapcsoló |  | * | 1 | DB | 3389110646467 | 8536508099 |  |  | 11258 | 14353.95
| XCKM106H29 | Érzékelők | Komplett végálláskapcsoló |  | * | 1 | DB | 3389110612240 | 8536508099 |  |  | 12282 | 15659.55
S9XCKM110 | XCKM110 | Érzékelők | Komplett végálláskapcsoló |  | * | 1 | DB | 3389110646429 | 8536508099 |  |  | 8363 | 10662.825
S9XCKM110H29 | XCKM110H29 | Érzékelők | Komplett végálláskapcsoló |  | * | 1 | DB | 3389110973068 | 8536508099 |  |  | 9079 | 11575.725
S9XCKM115 | XCKM115 | Érzékelők | Végálláskapcsoló állíth. görg. kar |  | * | 1 | DB | 3389110646443 | 8536508099 |  |  | 9133 | 11644.575
S9XCKM115H29 | XCKM115H29 | Érzékelők | Komplett végálláskapcsoló |  | * | 1 | DB | 3389110973075 | 8536508099 |  |  | 10395 | 13253.625
| XCKM115H7 | Érzékelők | Komplett végálláskapcsoló |  |  | 1 | DB | 3389110679342 | 8536508099 |  |  | 14299 | 18231.225
S9XCKM121 | XCKM121 | Érzékelők | Komplett végálláskapcsoló |  | * | 1 | DB | 3389110646450 | 8536508099 |  |  | 11065 | 14107.875
S9XCKM121H29 | XCKM121H29 | Érzékelők | Komplett végálláskapcsoló |  | * | 1 | DB | 3389110928570 | 8536508099 |  |  | 12069 | 15387.975
| XCKM3910H29EX | Érzékelők | Végálláskapcsoló ATEX |  |  | 1 | DB | 3389118027787 | 8536508099 |  |  | 24421 | 31136.775
| XCKM3915H29EX | Érzékelők | Végálláskapcsoló Atex Classic |  |  | 1 | DB | 3389118027664 | 8536508099 |  |  | 39096 | 49847.4
| XCKM502 | Érzékelők | Komplett végálláskapcsoló |  |  | 1 | DB | 3389110646535 | 8536508099 |  |  | 12909 | 16458.975
S9XCKM502H29 | XCKM502H29 | Érzékelők | Komplett végálláskapcsoló |  |  | 1 | DB | 3389110902211 | 8536508099 |  |  | 11597 | 14786.175
| XCKM506H29 | Érzékelők | Végálláskapcsoló |  |  | 1 | DB | 3389110902228 | 8536508099 |  |  | 12893 | 16438.575
| XCKM510 | Érzékelők | Komplett végálláskapcsoló |  |  | 1 | DB | 3389110646528 | 8536508099 |  |  | 11285 | 14388.375
| XCKM510H29 | Érzékelők | Komplett végálláskapcsoló |  |  | 1 | DB | 3389110902235 | 8536508099 |  |  | 11738 | 14965.95
| XCKM515 | Érzékelők | Komplett végálláskapcsoló |  |  | 1 | DB | 3389110646542 | 8536508099 |  |  | 14748 | 18803.7
| XCKM515H29 | Érzékelők | Komplett végálláskapcsoló |  |  | 1 | DB | 3389110902242 | 8536508099 |  |  | 14518 | 18510.45
| XCKM521 | Érzékelők | Komplett végálláskapcsoló |  |  | 1 | DB | 3389110646559 | 8536508099 |  |  | 14807 | 18878.925
| XCKM521H29 | Érzékelők | Komplett végálláskapcsoló |  |  | 1 | DB | 3389110902259 | 8536508099 |  |  | 15260 | 19456.5
| XCKML102 | Érzékelők | Komplett speciális végálláskapcsoló |  |  | 1 | DB | 3389110158922 | 8536508099 |  |  | 23822 | 30373.05
| XCKML102H29 | Érzékelők | Komplett végálláskapcsoló 2 ér. |  |  | 1 | DB | 3389110902419 | 8536508099 |  |  | 24923 | 31776.825
| XCKML110H29 | Érzékelők | Komplett végálláskapcsoló 2 érintkező |  |  | 1 | DB | 3389118120211 | 8536508099 |  |  | 21184 | 27009.6
S9XCKMR54D1 | XCKMR54D1 | Érzékelők | Komplett végálláskapcsoló daruhídhoz |  | * | 1 | DB | 3389110681949 | 8536508099 |  |  | 79824 | 101775.6
| XCKMR54D1H29 | Érzékelők | Komplett végálláskapcsoló |  | * | 1 | DB | 3389110681970 | 8536508099 |  |  | 82632 | 105355.8
| XCKMR54D1H29EX | Érzékelők | Végálláskapcsoló |  |  | 1 | DB | 3389118027978 | 8536508099 |  |  | 78649 | 100277.475
S9XCKMR54D2 | XCKMR54D2 | Érzékelők | Komplett végálláskapcsoló |  |  | 1 | DB | 3389110681956 | 8536508099 |  |  | 51519 | 65686.725
| XCKN2101P16 | Érzékelők | Végálláskapcsoló műanyag NO/NC |  |  | 1 | DB | 3389119029803 | 8536508099 |  |  | 3325 | 4239.375
S9XCKN2102G1 | XCKN2102G11 | Érzékelők | Végálláskapcsoló, kompakt, 1NO, 1NC |  | * | 1 | DB | 3389110318913 | 8536508099 |  |  | 3921 | 4999.275
S9XCKN2102P2 | XCKN2102P20 | Érzékelők | Acélgörgős nyomófejjel, kompakt, műanyag házas, kábelbemenettel |  | * | 1 | DB | 3389110214260 | 8536508099 |  |  | 3733 | 4759.575
| XCKN2103G11 | Érzékelők | Végálláskapcsoló, kompakt, 1NO, 1NC |  | * | 1 | DB | 3389110318920 | 8536508099 |  |  | 3924 | 5003.1
S9XCKN2103P2 | XCKN2103P20 | Érzékelők | Acélgörgős nyomófejjel, kompakt, műanyag házas, kábelbemenettel |  | * | 1 | DB | 3389110214277 | 8536508099 |  |  | 3733 | 4759.575
S9XCKN2106P2 | XCKN2106P20 | Érzékelők | Rugós fémpálcával, kompakt, műanyag házas, kábelbemenettel |  | * | 1 | DB | 3389110214352 | 8536508099 |  |  | 4227 | 5389.425
S9XCKN2108P2 | XCKN2108P20 | Érzékelők | Rugós karral, kompakt, műanyag házas, kábelbemenettel |  | * | 1 | DB | 3389110214345 | 8536508099 |  |  | 4744 | 6048.6
| XCKN2110G11 | Érzékelők | Végálláskapcsoló, kompakt, 1NO, 1NC |  | * | 1 | DB | 3389110318890 | 8536508099 |  |  | 3052 | 3891.3
S9XCKN2110P2 | XCKN2110P20 | Érzékelők | Fém nyomófejjel, kompakt, műanyag házas, kábelbemenettel |  | * | 1 | DB | 3389110214222 | 8536508099 |  |  | 3048 | 3886.2
S9XCKN2118G1 | XCKN2118G11 | Érzékelők | Végálláskapcsoló, kompakt, 1NO, 1NC |  | * | 1 | DB | 3389110318975 | 8536508099 |  |  | 3201 | 4081.275
S9XCKN2118P2 | XCKN2118P20 | Érzékelők | Műanyag görgős karral, kompakt, Műanyag házas, kábelbemenettel |  | * | 1 | DB | 3389110214307 | 8536508099 |  |  | 3260 | 4156.5
S9XCKN2121G1 | XCKN2121G11 | Érzékelők | Végálláskapcsoló, kompakt, 1NO, 1NC |  | * | 1 | DB | 3389110318951 | 8536508099 |  |  | 4127 | 5261.925
S9XCKN2121P2 | XCKN2121P20 | Érzékelők | Műanyag görgős karral, kompakt, Műanyag házas, kábelbemenettel |  | * | 1 | DB | 3389110214291 | 8536508099 |  |  | 4123 | 5256.825
S9XCKN2127P2 | XCKN2127P20 | Érzékelők | Műanyag görgős karral, kompakt, Műanyag házas, kábelbemenettel |  | * | 1 | DB | 3389110214284 | 8536508099 |  |  | 4140 | 5278.5
| XCKN2139P20 | Érzékelők | Végálláskapcsoló, plastic 1NC1NO SNAP AC |  |  | 1 | DB | 3389119000260 | 8536508099 |  |  | 3072 | 3916.8
| XCKN2145G11 | Érzékelők | Végálláskapcsoló, kompakt, 1NO, 1NC |  | * | 1 | DB | 3389110318999 | 8536508099 |  |  | 3960 | 5049
S9XCKN2145P2 | XCKN2145P20 | Érzékelők | Változtatható hosszúságú műnyag görgős karral, kompakt, műanyag házas, kábelbem. |  | * | 1 | DB | 3389110214321 | 8536508099 |  |  | 3955 | 5042.625
| XCKN2149G11 | Érzékelők | Végálláskapcsoló, kompakt, 1NO, 1NC |  | * | 1 | DB | 3389110319019 | 8536508099 |  |  | 7175 | 9148.125
S9XCKN2149P2 | XCKN2149P20 | Érzékelők | Változtatható hosszúságú műnyag görgős karral, kompakt, műanyag házas, kábelbem. |  | * | 1 | DB | 3389110214338 | 8536508099 |  |  | 6963 | 8877.825
| XCKN2502P20 | Érzékelők | Végálláskapcsoló |  |  | 1 | DB | 3389110546439 | 8536508099 |  |  | 3924 | 5003.1
| XCKN2506P20 | Érzékelők | Végálláskapcsoló |  |  | 1 | DB | 3389110546477 | 8536508099 |  |  | 3650 | 4653.75
| XCKN2508P20 | Érzékelők | Végálláskapcsoló |  |  | 1 | DB | 3389110546521 | 8536508099 |  |  | 4803 | 6123.825
S9XCKN2510P2 | XCKN2510P20 | Érzékelők | Végálláskapcsoló |  |  | 1 | DB | 3389110546583 | 8536508099 |  |  | 3084 | 3932.1
S9XCKN2518P2 | XCKN2518P20 | Érzékelők | Végálláskapcsoló |  |  | 1 | DB | 3389110546613 | 8536508099 |  |  | 3663 | 4670.325
S9XCKN2545P2 | XCKN2545P20 | Érzékelők | Végálláskapcsoló |  |  | 1 | DB | 3389110546682 | 8536508099 |  |  | 4257 | 5427.675
| XCKN2902G11 | Érzékelők | Végálláskapcsoló 2NC PG11 |  |  | 1 | DB | 3389119034289 | 8536508099 |  |  | 8434 | 10753.35
| XCKN2906P20 | Érzékelők | Végálláskapcsoló 2N/C ISO20 |  |  | 1 | DB | 3389119034265 | 8536508099 |  |  | 6977 | 8895.675
S9XCKN2910P2 | XCKN2910P20 | Érzékelők | Végálláskapcsoló |  |  | 1 | DB | 3389119034166 | 8536508099 |  |  | 6962 | 8876.55
| XCKN2918G11 | Érzékelők | Végálláskapcsoló |  |  | 1 | DB | 3389119034326 | 8536508099 |  |  | 6324 | 8063.1
| XCKN2918P20 | Érzékelők | Végálláskapcsoló görgős 2 NC |  |  | 1 | DB | 3389119034210 | 8536508099 |  |  | 6311 | 8046.525
| XCKN2945G11 | Érzékelők | Végálláskapcsoló 2NC állítható karú görgővel PG11 |  |  | 1 | DB | 3389119034333 | 8536508099 |  |  | 6846 | 8728.65
| XCKP2101G11 | Érzékelők | Végálláskapcsoló, műanyag, 1NC, 1NO |  |  | 1 | DB | 3389110316773 | 8536508099 |  |  | 8159 | 10402.725
| XCKP2102G11 | Érzékelők | Végálláskapcsoló, műanyag, 1NC, 1NO |  | * | 1 | DB | 3389110301359 | 8536508099 |  |  | 8616 | 10985.4
S9XCKP2102P1 | XCKP2102P16 | Érzékelők | Végálláskapcsoló |  | * | 1 | DB | 3389110201765 | 8536508099 |  |  | 8361 | 10660.275
S9XCKP2106G1 | XCKP2106G11 | Érzékelők | Végálláskapcsoló, műanyag, 1NC, 1NO |  | * | 1 | DB | 3389110316766 | 8536508099 |  |  | 9133 | 11644.575
S9XCKP2106P1 | XCKP2106P16 | Érzékelők | Végálláskapcsoló, műanyag, 1NC, 1NO |  | * | 1 | DB | 3389110201963 | 8536508099 |  |  | 9133 | 11644.575
| XCKP2110G11 | Érzékelők | Végálláskapcsoló, műanyag, 1NC, 1NO |  | * | 1 | DB | 3389110316636 | 8536508099 |  |  | 6863 | 8750.325
| XCKP2110N12 | Érzékelők | Végálláskapcsoló, műanyag, 1NC, 1NO |  |  | 1 | DB | 3389110305609 | 8536508099 |  |  | 8569 | 10925.475
S9XCKP2110P1 | XCKP2110P16 | Érzékelők | Végálláskapcsoló |  | * | 1 | DB | 3389110201727 | 8536508099 |  |  | 6348 | 8093.7
S9XCKP2118G1 | XCKP2118G11 | Érzékelők | Végálláskapcsoló, műanyag, 1NC, 1NO |  | * | 1 | DB | 3389110301373 | 8536508099 |  |  | 8438 | 10758.45
S9XCKP2118P1 | XCKP2118P16 | Érzékelők | Végálláskapcsoló, műanyag, 1NC, 1NO |  | * | 1 | DB | 3389110201888 | 8536508099 |  |  | 7416 | 9455.4
S9XCKP2121G1 | XCKP2121G11 | Érzékelők | Végálláskapcsoló, műanyag, 1NC, 1NO |  | * | 1 | DB | 3389110301397 | 8536508099 |  |  | 5685 | 7248.375
S9XCKP2121P1 | XCKP2121P16 | Érzékelők | Végálláskapcsoló |  | * | 1 | DB | 3389110201789 | 8536508099 |  |  | 9175 | 11698.125
| XCKP2127G11 | Érzékelők | Végálláskapcsoló, műanyag, 1NC, 1NO |  | * | 1 | DB | 3389110316674 | 8536508099 |  |  | 4826 | 6153.15
| XCKP2127P16 | Érzékelők | Végálláskapcsoló, műanyag, 1NC, 1NO |  | * | 1 | DB | 3389110201802 | 8536508099 |  |  | 9879 | 12595.725
S9XCKP2128G1 | XCKP2128G11 | Érzékelők | Végálláskapcsoló, műanyag, 1NC, 1NO |  | * | 1 | DB | 3389110316698 | 8536508099 |  |  | 10707 | 13651.425
| XCKP2128M12 | Érzékelők | Végálláskapcsoló, műanyag, 1NC, 1NO |  |  | 1 | DB | 3389110204117 | 8536508099 |  |  | 15219 | 19404.225
| XCKP2128N12 | Érzékelők | Végálláskapcsoló műanyag 240VAC 3A XCKP |  |  | 1 | DB | 785901968238 | 8536508099 |  |  | 10435 | 13304.625
| XCKP2128P16 | Érzékelők | Végálláskapcsoló, műanyag, 1NC, 1NO |  | * | 1 | DB | 3389110201826 | 8536508099 |  |  | 11242 | 14333.55
S9XCKP2139P1 | XCKP2139P16 | Érzékelők | Végálláskapcsoló, műanyag, 1NC, 1NO |  |  | 1 | DB | 3389110201925 | 8536508099 |  |  | 11911 | 15186.525
S9XCKP2145G1 | XCKP2145G11 | Érzékelők | Végálláskapcsoló, műanyag, 1NC, 1NO |  | * | 1 | DB | 3389110301410 | 8536508099 |  |  | 8677 | 11063.175
S9XCKP2145P1 | XCKP2145P16 | Érzékelők | Végálláskapcsoló, műanyag, 1NC, 1NO |  | * | 1 | DB | 3389110201901 | 8536508099 |  |  | 8677 | 11063.175
| XCKP21H2G11 | Érzékelők | Végálláskapcsoló, műanyag, 1NC, 1NO |  |  | 1 | DB | 3389110316728 | 8536508099 |  |  | 16638 | 21213.45
| XCKP21H2P16 | Érzékelők | Végálláskapcsoló, műanyag, 1NC, 1NO |  |  | 1 | DB | 3389110201864 | 8536508099 |  |  | 16155 | 20597.625
| XCKP2502G11 | Érzékelők | Végálláskapcsoló, műanyag, 1NC, 1NO |  | * | 1 | DB | 3389110316810 | 8536508099 |  |  | 4815 | 6139.125
| XCKP2502P16 | Érzékelők | Végálláskapcsoló, műanyag, 1NC, 1NO |  |  | 1 | DB | 3389110205169 | 8536508099 |  |  | 9846 | 12553.65
| XCKP2506P16 | Érzékelők | Végálláskapcsoló, műanyag, 1NC, 1NO |  |  | 1 | DB | 3389110206906 | 8536508099 |  |  | 9895 | 12616.125
| XCKP2510G11 | Érzékelők | Végálláskapcsoló, műanyag, 1NC, 1NO |  |  | 1 | DB | 3389110316797 | 8536508099 |  |  | 7306 | 9315.15
| XCKP2511G11 | Érzékelők | Végálláskapcsoló, műanyag, 1NC, 1NO |  |  | 1 | DB | 3389110316803 | 8536508099 |  |  | 8423 | 10739.325
S9XCKP2521G1 | XCKP2521G11 | Érzékelők | Végálláskapcsoló, műanyag, 1NC, 1NO |  |  | 1 | DB | 3389110316827 | 8536508099 |  |  | 9764 | 12449.1
S9XCKP2528G1 | XCKP2528G11 | Érzékelők | Végálláskapcsoló, műanyag, 1NC, 1NO |  |  | 1 | DB | 3389110316841 | 8536508099 |  |  | 11470 | 14624.25
| XCKP2528P16 | Érzékelők | Végálláskapcsoló, műanyag, 1NC, 1NO |  |  | 1 | DB | 3389110206364 | 8536508099 |  |  | 11470 | 14624.25
| XCKP2545P16 | Érzékelők | Végálláskapcsoló, műanyag, 1NC, 1NO |  |  | 1 | DB | 3389110206876 | 8536508099 |  |  | 9442 | 12038.55
| XCKS101 | Érzékelők | Komplett végálláskapcsoló |  | * | 1 | DB | 3389110646887 | 8536508099 |  |  | 10706 | 13650.15
S9XCKS101H29 | XCKS101H29 | Érzékelők | Komplett végálláskapcsoló |  |  | 1 | DB | 3389110514537 | 8536508099 |  |  | 8659 | 11040.225
S9XCKS102 | XCKS102 | Érzékelők | Komplett végálláskapcsoló |  | * | 1 | DB | 3389110646894 | 8536508099 |  |  | 11294 | 14399.85
S9XCKS102H29 | XCKS102H29 | Érzékelők | Komplett végálláskapcsoló |  | * | 1 | DB | 3389110612356 | 8536508099 |  |  | 14475 | 18455.625
| XCKS131 | Érzékelők | Végálláskapcsoló műany.görg.kar. |  | * | 1 | DB | 3389110646900 | 8536508099 |  |  | 12644 | 16121.1
S9XCKS131H29 | XCKS131H29 | Érzékelők | Komplett végálláskapcsoló |  | * | 1 | DB | 3389110973082 | 8536508099 |  |  | 18312 | 23347.8
| XCKS141 | Érzékelők | Komplett végálláskapcsoló |  | * | 1 | DB | 3389110646917 | 8536508099 |  |  | 13439 | 17134.725
S9XCKS141H29 | XCKS141H29 | Érzékelők | Komplett végálláskapcsoló |  | * | 1 | DB | 3389110973099 | 8536508099 |  |  | 19455 | 24805.125
| XCKS149 | Érzékelők | Komplett végálláskapcsoló |  | * | 1 | DB | 3389110455014 | 8536508099 |  |  | 12892 | 16437.3
| XCKS159 | Érzékelők | Komplett végálláskapcsoló |  | * | 1 | DB | 3389110646924 | 8536508099 |  |  | 13040 | 16626
| XCKS159H29 | Érzékelők | Komplett végálláskapcsoló |  | * | 1 | DB | 3389110514544 | 8536508099 |  |  | 11315 | 14426.625
S9XCKS501H29 | XCKS501H29 | Érzékelők | Végálláskapcsoló |  |  | 1 | DB | 3389110514575 | 8536508099 |  |  | 15565 | 19845.375
| XCKS502 | Érzékelők | Komplett végálláskapcsoló |  |  | 1 | DB | 3389110646948 | 8536508099 |  |  | 12018 | 15322.95
| XCKS531H50 | Érzékelők | Végálláskapcsoló |  |  | 1 | DB | 3389110660685 | 8536508099 |  |  | 20163 | 25707.825
| XCKS541H29 | Érzékelők | Komplett végálláskapcsoló |  |  | 1 | DB | 3389110928617 | 8536508099 |  |  | 11947 | 15232.425
| XCKT1587922 | Érzékelők | Végálláskapcsoló |  |  | 1 | DB | 3389110933390 | 8536508099 |  |  | 14908 | 19007.7
| XCKT2102G11 | Érzékelők | Végálláskapcsoló, műanyag, 1NO,1NC |  | * | 1 | DB | 3389110319132 | 8536508099 |  |  | 10064 | 12831.6
S9XCKT2102P1 | XCKT2102P16 | Érzékelők | Végálláskapcsoló |  | * | 1 | DB | 3389110214383 | 8536508099 |  |  | 9770 | 12456.75
| XCKT2106P16 | Érzékelők | Végálláskapcsoló, műanyag, 1NO,1NC |  |  | 1 | DB | 3389110214482 | 8536508099 |  |  | 10580 | 13489.5
| XCKT2110G11 | Érzékelők | Végálláskapcsoló, műanyag, 1NO,1NC |  | * | 1 | DB | 3389110319071 | 8536508099 |  |  | 7995 | 10193.625
| XCKT2110N12 | Érzékelők | Végálláskapcsoló, műanyag, 1NO,1NC |  |  | 1 | DB | 3389110305715 | 8536508099 |  |  | 10018 | 12772.95
S9XCKT2110P1 | XCKT2110P16 | Érzékelők | Végálláskapcsoló, műanyag, 1NO,1NC |  | * | 1 | DB | 3389110214369 | 8536508099 |  |  | 7758 | 9891.45
| XCKT2111G11 | Érzékelők | Végálláskapcsoló, műanyag, 1NO,1NC |  |  | 1 | DB | 3389110319095 | 8536508099 |  |  | 9110 | 11615.25
| XCKT2118G11 | Érzékelők | Végálláskapcsoló, műanyag, 1NO,1NC |  |  | 1 | DB | 3389110319156 | 8536508099 |  |  | 6464 | 8241.6
S9XCKT2118P1 | XCKT2118P16 | Érzékelők | Végálláskapcsoló, műanyag, 1NO,1NC |  | * | 1 | DB | 3389110214390 | 8536508099 |  |  | 8895 | 11341.125
| XCKT2121G11 | Érzékelők | Végálláskapcsoló, műanyag, 1NO,1NC |  | * | 1 | DB | 3389110319217 | 8536508099 |  |  | 10452 | 13326.3
| XCKT2121P16 | Érzékelők | Végálláskapcsoló, műanyag, 1NO,1NC |  | * | 1 | DB | 3389110214444 | 8536508099 |  |  | 10145 | 12934.875
| XCKT21H2P16 | Érzékelők | Végálláskapcsoló, műanyag, 1NO,1NC |  |  | 1 | DB | 3389110214475 | 8536508099 |  |  | 18092 | 23067.3
S9XCKZ01 | XCKZ01 | Érzékelők | Érintkezőelem |  |  | 1 | DB | 3389110928631 | 8538909999 |  |  | 9134 | 11645.85
| XCMD2102C12 | Érzékelők | Végálláskapcsoló, fém, 1NO,1NC |  | * | 1 | DB | 3389110221312 | 8536508099 |  |  | 21836 | 27840.9
S9XCMD2102L | XCMD2102L1 | Érzékelők | Acélgörgős nyomófejjel, miniatűr, fémházas, kábeles |  | * | 1 | DB | 3389110218381 | 8536508099 |  |  | 15353 | 19575.075
| XCMD2102L2 | Érzékelők | Végálláskapcsoló |  | * | 1 | DB | 3389118072404 | 8536508099 |  |  | 12068 | 15386.7
| XCMD2102L3 | Érzékelők | Végálláskapcsoló, fém, 1NO,1NC |  | * | 1 | DB | 3389110301113 | 8536508099 |  |  | 19172 | 24444.3
S9XCMD2102L5 | XCMD2102L5 | Érzékelők | Végálláskapcsoló, fém, 1NO,1NC |  | * | 1 | DB | 3389110301151 | 8536508099 |  |  | 21406 | 27292.65
S9XCMD2102M1 | XCMD2102M12 | Érzékelők | Végálláskapcsoló, fém, 1NO,1NC |  | * | 1 | DB | 3389110221473 | 8536508099 |  |  | 21836 | 27840.9
| XCMD2106L1 | Érzékelők | Rugós fémpálcával, miniatűr, fémházas, kábeles |  | * | 1 | DB | 3389110220049 | 8536508099 |  |  | 16629 | 21201.975
S9XCMD2110L1 | XCMD2110L1 | Érzékelők | Fém nyomófejjel, miniatűr, fémházas, kábeles |  | * | 1 | DB | 3389110218367 | 8536508099 |  |  | 13437 | 17132.175
| XCMD2110L2 | Érzékelők | Végálláskapcsoló, fém, 1NO,1NC |  | * | 1 | DB | 3389110301250 | 8536508099 |  |  | 14957 | 19070.175
S9XCMD2110L5 | XCMD2110L5 | Érzékelők | Végálláskapcsoló |  |  | 1 | DB | 3389118051911 | 8536508099 |  |  | 12157 | 15500.175
S9XCMD2111L1 | XCMD2111L1 | Érzékelők | Végálláskapcsoló, fém, 1NO,1NC |  | * | 1 | DB | 3389110218374 | 8536508099 |  |  | 14910 | 19010.25
S9XCMD2115C1 | XCMD2115C12 | Érzékelők | Végálláskapcsoló, fém, 1NO,1NC |  |  | 1 | DB | 3389110221329 | 8536508099 |  |  | 20554 | 26206.35
S9XCMD2115L1 | XCMD2115L1 | Érzékelők | Műanyag görgős karral, miniatűr, fémházas, kábeles |  | * | 1 | DB | 3389110218411 | 8536508099 |  |  | 14112 | 17992.8
| XCMD2116L1 | Érzékelők | Végálláskapcsoló, fém, 1NO,1NC |  | * | 1 | DB | 3389110218435 | 8536508099 |  |  | 14916 | 19017.9
| XCMD2117L1 | Érzékelők | Végálláskapcsoló, fém, 1NO,1NC |  |  | 1 | DB | 3389110218428 | 8536508099 |  |  | 19302 | 24610.05
| XCMD2126C12 | Érzékelők | Végálláskapcsoló |  |  | 1 | DB | 3389118066533 | 8536508099 |  |  | 9562 | 12191.55
S9XCMD2145L1 | XCMD2145L1 | Érzékelők | Változtatható hosszúságú műnyag görgős karral, miniatűr, fémházas, kábeles |  | * | 1 | DB | 3389110218459 | 8536508099 |  |  | 16186 | 20637.15
| XCMD21F0L1 | Érzékelők | M12-es fém nyomófejjel, miniatűr, fémházas, kábeles |  | * | 1 | DB | 3389110220018 | 8536508099 |  |  | 16122 | 20555.55
S9XCMD21F2L1 | XCMD21F2L1 | Érzékelők | M12-es acélgörgős nyomófejjel, miniatűr, fémházas, kábeles |  | * | 1 | DB | 3389110220032 | 8536508099 |  |  | 22788 | 29054.7
| XCMD21F2L2 | Érzékelők | Végálláskapcsoló, fém, 1NO,1NC |  |  | 1 | DB | 3389119000321 | 8536508099 |  |  | 23059 | 29400.225
S9XCMD21F2L5 | XCMD21F2L5 | Érzékelők | Végálláskapcsoló |  |  | 1 | DB | 3389119000444 | 8536508099 |  |  | 12566 | 16021.65
| XCMD21G1L1 | Érzékelők | Végálláskapcsoló, fém, 1NO,1NC |  |  | 1 | DB | 3389110220025 | 8536508099 |  |  | 23664 | 30171.6
| XCMD2502L1 | Érzékelők | Végálláskapcsoló, fém, 1NO,1NC |  | * | 1 | DB | 3389110221183 | 8536508099 |  |  | 11067 | 14110.425
| XCMD2510L1 | Érzékelők | Végálláskapcsoló, fém, 1NO,1NC |  |  | 1 | DB | 3389110221169 | 8536508099 |  |  | 14570 | 18576.75
S9XCMD2515L1 | XCMD2515L1 | Érzékelők | Végálláskapcsoló, fém, 1NO,1NC |  | * | 1 | DB | 3389110221190 | 8536508099 |  |  | 15266 | 19464.15
| XCMD25F2L1 | Érzékelők | Végálláskapcsoló, fém, 1NO,1NC |  |  | 1 | DB | 3389110221268 | 8536508099 |  |  | 16045 | 20457.375
S9XCMN2102L1 | XCMN2102L1 | Érzékelők | Végálláskapcsoló, 1NO, 1NC |  | * | 1 | DB | 3389110214796 | 8536508099 |  |  | 10240 | 13056
| XCMN2102L2 | Érzékelők | Végálláskapcsoló, 1NC |  |  | 1 | DB | 3389119000499 | 8536508099 |  |  | 7950 | 10136.25
S9XCMN2103L1 | XCMN2103L1 | Érzékelők | Végálláskapcsoló, 1NO,1NC |  |  | 1 | DB | 3389110214819 | 8536508099 |  |  | 10240 | 13056
| XCMN2106L1 | Érzékelők | Végálláskapcsoló, 1NO,1NC |  |  | 1 | DB | 3389110215052 | 8536508099 |  |  | 10708 | 13652.7
| XCMN2107L1 | Érzékelők | Végálláskapcsoló, 1NO,1NC |  |  | 1 | DB | 3389110215069 | 8536508099 |  |  | 11631 | 14829.525
S9XCMN2110L1 | XCMN2110L1 | Érzékelők | Végálláskapcsoló, 1NO,1NC |  | * | 1 | DB | 3389110214789 | 8536508099 |  |  | 8357 | 10655.175
S9XCMN2115L1 | XCMN2115L1 | Érzékelők | Végálláskapcsoló, 1NO,1NC |  | * | 1 | DB | 3389110214994 | 8536508099 |  |  | 9017 | 11496.675
S9XCMN2121L1 | XCMN2121L1 | Érzékelők | Végálláskapcsoló, 1NO,1NC |  |  | 1 | DB | 3389110214970 | 8536508099 |  |  | 10588 | 13499.7
| XCMN2145L2 | Érzékelők | Végálláskapcsoló |  |  | 1 | DB | 3389119000567 | 8536508099 |  |  | 8652 | 11031.3
S9XCMN2159L1 | XCMN2159L1 | Érzékelők | Végálláskapcsoló, 1NO,1NC |  |  | 1 | DB | 3389110215045 | 8536508099 |  |  | 9710 | 12380.25
| XCMN21F2L1 | Érzékelők | Végálláskapcsoló, 1NO,1NC |  |  | 1 | DB | 3389110214895 | 8536508099 |  |  | 17531 | 22352.025
| XCNR2121P20 | Érzékelők | Végálláskapcsoló NO+NC horizontális, 1 irányú |  |  | 1 | DB | 3389118204652 | 8536508099 |  |  | 5263 | 6710.325
| XCNT2102G11 | Érzékelők | Végálláskapcsoló 1NO NC |  |  | 1 | DB | 3389119047074 | 8536508099 |  |  | 4554 | 5806.35
| XCNT2102P16 | Érzékelők | Végálláskapcsoló 1NO NC |  | * | 10 | DB | 3389119047180 | 8536508099 |  |  | 3847 | 4904.925
| XCNT2118P16 | Érzékelők | Végálláskapcsoló 1NO NC |  |  | 1 | DB | 3389119047227 | 8536508099 |  |  | 4292 | 5472.3
| XCPR2102G13 | Érzékelők | Végálláskapcsoló, műanyag, 1NO,1NC |  |  | 1 | DB | 3389110210040 | 8536508099 |  |  | 10114 | 12895.35
| XCPR2102P20 | Érzékelők | Végálláskapcsoló, műanyag, 1NO,1NC |  |  | 1 | DB | 3389110208979 | 8536508099 |  |  | 10114 | 12895.35
| XCPR2110G13 | Érzékelők | Végálláskapcsoló, műanyag, 1NO,1NC |  |  | 1 | DB | 3389110210033 | 8536508099 |  |  | 10188 | 12989.7
| XCPR2121P20 | Érzékelők | Végálláskapcsoló, műanyag, 1NO,1NC |  |  | 1 | DB | 3389110209051 | 8536508099 |  |  | 10478 | 13359.45
| XCPR2127P20 | Érzékelők | Végálláskapcsoló, műanyag, 1NO,1NC |  |  | 1 | DB | 3389110210002 | 8536508099 |  |  | 10865 | 13852.875
| XCPR2502G13 | Érzékelők | Végálláskapcsoló, műanyag, 1NO,1NC |  |  | 1 | DB | 3389110211061 | 8536508099 |  |  | 10836 | 13815.9
| XCPR2502P20 | Érzékelők | Végálláskapcsoló, műanyag, 1NO,1NC |  |  | 1 | DB | 3389110210538 | 8536508099 |  |  | 11378 | 14506.95
| XCPR2510P20 | Érzékelők | Végálláskapcsoló, műanyag, 1NO,1NC |  |  | 1 | DB | 3389110210521 | 8536508099 |  |  | 8874 | 11314.35
| XCPR2518P20 | Érzékelők | Végálláskapcsoló, műanyag, 1NO,1NC |  |  | 1 | DB | 3389110210729 | 8536508099 |  |  | 9568 | 12199.2
| XCPR2521P20 | Érzékelők | Végálláskapcsoló, műanyag, 1NO,1NC |  |  | 1 | DB | 3389110210545 | 8536508099 |  |  | 11198 | 14277.45
| XCPR2902P20 | Érzékelők | Végálláskapcsoló, 2NC kontaktus |  |  | 1 | DB | 3389118323209 | 8536508099 |  |  | 15161 | 19330.275
| XCPR2918P20 | Érzékelők | Végálláskapcsoló |  |  | 1 | DB | 3389118220119 | 8536508099 |  |  | 13585 | 17320.875
| XCPR2928P20 | Érzékelők | Végálláskapcsoló |  |  | 1 | DB | 3389118219915 | 8536508099 |  |  | 13022 | 16603.05
| XCRA11 | Érzékelők | Komplett végálláskapcsoló |  |  | 1 | DB | 3389110652000 | 8536508099 |  |  | 54920 | 70023
| XCRA12 | Érzékelők | Komplett végálláskapcsoló |  |  | 1 | DB | 3389110652024 | 8536508099 |  |  | 55602 | 70892.55
S9XCRA15 | XCRA15 | Érzékelők | Komplett végálláskapcsoló |  | * | 1 | DB | 3389110652048 | 8536508099 |  |  | 58580 | 74689.5
| XCRB11 | Biztonságtechnika | Komplett végálláskapcsoló |  |  | 1 | DB | 3389110652109 | 8536508099 |  |  | 51122 | 65180.55
S9XCRE18 | XCRE18 | Érzékelők | Komplett végálláskapcsoló |  | * | 1 | DB | 3389110652185 | 8536508099 |  |  | 52146 | 66486.15
| XCRE181 | Érzékelők | Végálláskapcsoló |  |  | 1 | DB | 3389110605976 | 8536508099 |  |  | 114147 | 145537.425
S9XCRF17 | XCRF17 | Érzékelők | Komplett végálláskapcsoló |  | * | 1 | DB | 3389110652246 | 8536508099 |  |  | 52146 | 66486.15
S9XCRT115 | XCRT115 | Érzékelők | Komplett végálláskapcsoló |  | * | 1 | DB | 3389110652499 | 8536508099 |  |  | 77280 | 98532
| XCRT115EX | Érzékelők | ATEX végálláskapcsoló |  |  | 1 | DB | 3389118027954 | 8536508099 |  |  | 181484 | 231392.1
| XCRT215EX | Érzékelők | ATEX végálláskapcsoló |  |  | 1 | DB | 3389118027961 | 8536508099 |  |  | 124336 | 158528.4
| XCRT315 | Érzékelők | Komplett végálláskapcsoló |  |  | 1 | DB | 3389110660982 | 8536508099 |  |  | 189205 | 241236.375
| XCRZ04 | Érzékelők | Komplett végálláskapcsoló |  |  | 1 | DB | 3389110652420 | 8536508099 |  |  | 1705 | 2173.875
| XCRZ12 | Érzékelők | Érintkező blokk XCR-hez |  |  | 1 | DB | 3389110652482 | 8538909999 |  |  | 7208 | 9190.2
| XCRZ902 | Érzékelők | Kapcsolókar XCM-hez |  |  | 1 | DB | 3389110606195 | 8538909999 |  |  | 25104 | 32007.6
| XCTR2518P16 | Érzékelők | Végálláskapcsoló, műanyag, 1NO,1NC |  |  | 1 | DB | 3389110214123 | 8536508099 |  |  | 10516 | 13407.9
S9XCSA501 | XCSA501 | Érzékelők | Fém, N/C+N/O+N/O |  | * | 1 | DB |  | 8536508099 |  |  | 18459 | 23535.225
S9XCSA502 | XCSA502 | Érzékelők | Komplett fém biztonsági végálláskapcsoló |  | * | 1 | DB | 3389110718898 | 8536508099 |  |  | 30548 | 38948.7
| XCSA502EX | Érzékelők | Végálláskapcsoló ATEX |  |  | 1 | DB | 3389119035835 | 8536508099 |  |  | 49483 | 63090.825
S9XCSA701 | XCSA701 | Érzékelők | Fém, N/C+N/C+N/O |  | * | 1 | DB | 3389110718867 | 8536508099 |  |  | 18459 | 23535.225
S9XCSA702 | XCSA702 | Érzékelők | Komplett fém biztonsági végálláskapcsoló |  | * | 1 | DB | 3389110718904 | 8536508099 |  |  | 19648 | 25051.2
| XCSA702EX | Érzékelők | Végálláskapcsoló ATEX |  |  | 1 | DB | 3389119035842 | 8536508099 |  |  | 49483 | 63090.825
| XCSA703 | Biztonságtechnika | Komplett fém biztonsági végálláskapcsoló |  |  | 1 | DB | 3389110718881 | 8536508099 |  |  | 23114 | 29470.35
S9XCSA711 | XCSA711 | Érzékelők | Fém végálláskapcsoló |  | * | 1 | DB | 3389110718959 | 8536508099 |  |  | 26685 | 34023.375
| XCSA713 | Érzékelők | Komplett fém biztonsági végálláskapcsoló |  |  | 1 | DB | 3389110718997 | 8536508099 |  |  | 28787 | 36703.425
S9XCSA801 | XCSA801 | Érzékelők | Komplett fém biztonsági végálláskapcsoló |  | * | 1 | DB | 3389110718911 | 8536508099 |  |  | 21329 | 27194.475
| XCSB501 | Biztonságtechnika | Biztonsági végálláskapcsoló |  |  | 1 | DB | 3389110184914 | 8536508099 |  |  | 33409 | 42596.475
| XCSB502 | Érzékelők | Komplett fém biztonsági végálláskapcsoló |  |  | 1 | DB | 3389110184938 | 8536508099 |  |  | 54144 | 69033.6
| XCSB502EX | Érzékelők | Végálláskapcsoló ATEX |  |  | 1 | DB | 3389119035859 | 8536508099 |  |  | 57533 | 73354.575
| XCSB701 | Érzékelők | Biztonsági végálláskapcsoló |  | * | 1 | DB | 3389110185317 | 8536508099 |  |  | 34413 | 43876.575
| XCSB702 | Érzékelők | Komplett fém biztonsági végálláskapcsoló |  | * | 1 | DB | 3389110185379 | 8536508099 |  |  | 30839 | 39319.725
| XCSB702EX | Érzékelők | Végálláskapcsoló ATEX |  |  | 1 | DB | 3389119035866 | 8536508099 |  |  | 57533 | 73354.575
| XCSC502EX | Érzékelők | Végálláskapcsoló ATEX |  |  | 1 | DB | 3389119035873 | 8536508099 |  |  | 59942 | 76426.05
| XCSC701 | Érzékelők | Fém, kulcsos reteszoldás, N/C+N/C+N/O |  |  | 1 | DB | 3389110719079 | 8536508099 |  |  | 29867 | 38080.425
| XCSC702EX | Érzékelők | Végálláskapcsoló ATEX |  |  | 1 | DB | 3389119035880 | 8536508099 |  |  | 59942 | 76426.05
| XCSD3702P20 | Biztonságtechnika | Végálláskapcsoló, fém, 1NO,2NC |  |  | 1 | DB | 3389110241037 | 8536508099 |  |  | 18422 | 23488.05
| XCSD3719G13 | Érzékelők | Végálláskapcsoló, fém, 1NO,2NC |  |  | 1 | DB | 3389110241112 | 8536508099 |  |  | 16817 | 21441.675
S9XCSD3902P2 | XCSD3902P20 | Érzékelők | Végálláskapcsoló, fém, 1NO,2NC |  | * | 1 | DB | 3389110240665 | 8536508099 |  |  | 15013 | 19141.575
S9XCSD3918P2 | XCSD3918P20 | Érzékelők | Végálláskapcsoló, fém, 1NO,2NC |  | * | 1 | DB | 3389110240672 | 8536508099 |  |  | 15601 | 19891.275
| XCSD3919N12 | Érzékelők | Végálláskapcsoló, fém, 1NO,2NC |  |  | 1 | DB | 3389110240849 | 8536508099 |  |  | 20717 | 26414.175
| XCSDM480110 | Érzékelők | Mágneses kapcsoló rendszer SIL 3 L 10 M |  |  | 1 | DB | 3389118307322 | 8536508099 |  |  | 53531 | 68252.025
| XCSDMC59010 | Érzékelők | Biztonsági mágneses végálláskapcsoló |  | * | 1 | DB | 3389110971767 | 8536490099 |  |  | 18124 | 23108.1
S9XCSDMC5902 | XCSDMC5902 | Érzékelők | Biztonsági mágneses végálláskapcsoló |  | * | 1 | DB | 3389110971682 | 8536508099 |  |  | 26812 | 34185.3
S9XCSDMC592 | XCSDMC5902EX | Érzékelők | Rövid mágneses biztonsági kapcsoló |  |  | 1 | DB | 3389118299405 | 8536508099 |  |  | 23678 | 30189.45
S9XCSDMC5905 | XCSDMC5905 | Biztonságtechnika | Biztonsági mágneses végálláskapcsoló |  | * | 1 | DB | 3389110971729 | 8536508099 |  |  | 15985 | 20380.875
| XCSDMC590L01M8 | Érzékelők | Biztonsági mágneses végálláskapcsoló |  | * | 1 | DB | 3389118000209 | 8536508099 |  |  | 16549 | 21099.975
| XCSDMC59110 | Érzékelők | Biztonsági mágneses végálláskapcsoló |  |  | 1 | DB | 3389110971781 | 8536508099 |  |  | 27806 | 35452.65
| XCSDMC5912 | Érzékelők | Biztonsági mágneses végálláskapcsoló |  | * | 1 | DB | 3389110971705 | 8536508099 |  |  | 25377 | 32355.675
| XCSDMC79010 | Érzékelők | Biztonsági mágneses végálláskapcsoló |  | * | 1 | DB | 3389110971774 | 8536508099 |  |  | 18934 | 24140.85
S9XCSDMC7902 | XCSDMC7902 | Érzékelők | Biztonsági mágneses végálláskapcsoló |  | * | 1 | DB | 3389110971699 | 8536508099 |  |  | 20869 | 26607.975
| XCSDMC7902EX | Érzékelők | Rövid mágneses biztonság kapcsoló XCSDM |  |  | 1 | DB | 3389118299313 | 8536508099 |  |  | 24956 | 31818.9
| XCSDMC790L01M8 | Érzékelők | Biztonsági mágneses végálláskapcsoló |  | * | 1 | DB | 3389118000216 | 8536508099 |  |  | 15761 | 20095.275
| XCSDMC79110 | Érzékelők | Biztonsági mágneses végálláskapcsoló |  | * | 1 | DB | 3389110971798 | 8536508099 |  |  | 19056 | 24296.4
S9XCSDMC7912 | XCSDMC7912 | Érzékelők | Biztonsági mágneses végálláskapcsoló |  |  | 1 | DB | 3389110971712 | 8536508099 |  |  | 14448 | 18421.2
S9XCSDMP5002 | XCSDMP5002 | Érzékelők | Biztonsági mágneses végálláskapcsoló |  | * | 1 | DB | 3389110971927 | 8536508099 |  |  | 27117 | 34574.175
| XCSDMP5005 | Érzékelők | Biztonsági mágneses végálláskapcsoló |  | * | 1 | DB | 3389110971941 | 8536501999 |  |  | 32570 | 41526.75
| XCSDMP5012 | Biztonságtechnika | Biztonsági mágneses végálláskapcsoló |  | * | 1 | DB | 3389110971934 | 8536508099 |  |  | 28796 | 36714.9
| XCSDMP501L01M12 | Érzékelők | Biztonsági mágneses kapcsoló |  |  | 1 | DB | 3389119012324 | 8536508099 |  |  | 21256 | 27101.4
| XCSDMP59010 | Érzékelők | Széles mágneses biztonsági kapcsoló |  |  | 1 | DB | 3389119013000 | 8536508099 |  |  | 19821 | 25271.775
S9XCSDMP5902 | XCSDMP5902 | Érzékelők | Biztonsági mágneses végálláskapcsoló |  | * | 1 | DB | 3389119012980 | 8536508099 |  |  | 14535 | 18532.125
| XCSDMP590L01M12 | Érzékelők | Biztonsági mágneses végálláskapcsoló |  |  | 1 | DB | 3389119012386 | 8536508099 |  |  | 23957 | 30545.175
| XCSDMP5915 | Érzékelők | Biztonsági mágneses kapcsoló |  |  | 1 | DB | 3389119113052 | 8536508099 |  |  | 21935 | 27967.125
| XCSDMP70010 | Érzékelők | Biztonsági mágneses végálláskapcsoló |  | * | 1 | DB | 3389110972023 | 8536508099 |  |  | 19207 | 24488.925
S9XCSDMP7002 | XCSDMP7002 | Érzékelők | Biztonsági mágneses végálláskapcsoló |  | * | 1 | DB | 3389110971989 | 8536508099 |  |  | 16540 | 21088.5
| XCSDMP7005 | Érzékelők | Biztonsági mágneses végálláskapcsoló |  | * | 1 | DB | 3389110972009 | 8536508099 |  |  | 18021 | 22976.775
S9XCSDMP700L | XCSDMP700L01M12 | Érzékelők | Széles mágneses biztonsági kapcsoló 1NC 2NO |  | * | 1 | DB | 3389119012355 | 8536508099 |  |  | 20384 | 25989.6
S9XCSDMP7012 | XCSDMP7012 | Érzékelők | Biztonsági mágneses végálláskapcsoló |  | * | 1 | DB | 3389110971996 | 8536508099 |  |  | 17984 | 22929.6
S9XCSDMP7902 | XCSDMP7902 | Biztonságtechnika | Biztonsági mágneses végálláskapcsoló |  | * | 1 | DB | 3389119113014 | 8536508099 |  |  | 15557 | 19835.175
| XCSDMR5902 | Biztonságtechnika | Biztonsági mágneses végálláskapcsoló |  | * | 1 | DB | 3389110971804 | 8536508099 |  |  | 23712 | 30232.8
| XCSDMR590L01M12 | Érzékelők | Biztonsági mágneses végálláskapcsoló |  |  | 1 | DB | 3389118000285 | 8536508099 |  |  | 21873 | 27888.075
| XCSDMR591L01M12 | Érzékelők | Biztonsági mágneses végálláskapcsoló |  |  | 1 | DB | 3389118000308 | 8536508099 |  |  | 16290 | 20769.75
S9XCSDMR7902 | XCSDMR7902 | Érzékelők | Biztonsági mágneses végálláskapcsoló |  |  | 1 | DB | 3389110971811 | 8536508099 |  |  | 17936 | 22868.4
S9XCSE5311 | XCSE5311 | Érzékelők | Biztonsági végálláskapcsoló |  | * | 1 | DB | 3389110719536 | 8536508099 |  |  | 83084 | 105932.1
| XCSE5312 | Érzékelők | Komplett fém biztonsági végálláskapcsoló |  | * | 1 | DB | 3389110719574 | 8536508099 |  |  | 72598 | 92562.45
S9XCSE5313 | XCSE5313 | Érzékelők | Biztonsági végálláskapcsoló |  |  | 1 | DB | 3389110719604 | 8536508099 |  |  | 130097 | 165873.675
| XCSE5341 | Érzékelők | Komplett fém biztonsági végálláskapcsoló |  |  | 1 | DB | 3389110719826 | 8536508099 |  |  | 89689 | 114353.475
| XCSE5513 | Érzékelők | Komplett fém biztonsági végálláskapcsoló |  |  | 1 | DB | 3389110719970 | 8536508099 |  |  | 96361 | 122860.275
| XCSE7311 | Érzékelők | Biztonsági végálláskapcsoló |  | * | 1 | DB | 3389110719543 | 8536508099 |  |  | 83084 | 105932.1
| XCSE731122 | Biztonságtechnika | Végálláskapcsoló |  |  | 1 | DB | 3389110956788 | 8536508099 |  |  | 103689 | 132203.475
| XCSE731122S48 | Érzékelők | Biztonsági végálláskapcsoló |  |  | 1 | DB | 3389119038775 | 8536508099 |  |  | 124295 | 158476.125
S9XCSE7312 | XCSE7312 | Érzékelők | Komplett fém biztonsági végálláskapcsoló |  | * | 1 | DB | 3389110719581 | 8536508099 |  |  | 76229 | 97191.975
| XCSE7313 | Érzékelők | Komplett fém biztonsági végálláskapcsoló |  | * | 1 | DB | 3389110719611 | 8536508099 |  |  | 123361 | 157285.275
| XCSE7332 | Érzékelők | Komplett fém biztonsági végálláskapcsoló |  |  | 1 | DB | 3389110719772 | 8536508099 |  |  | 68649 | 87527.475
| XCSE7411 | Érzékelők | Végálláskapcsoló |  |  | 1 | DB | 3389110354935 | 8536508099 |  |  | 88932 | 113388.3
| XCSE7511 | Érzékelők | Komplett fém biztonsági végálláskapcsoló |  | * | 1 | DB | 3389110719925 | 8536508099 |  |  | 91194 | 116272.35
| XCSE7512 | Érzékelők | Komplett fém biztonsági végálláskapcsoló |  | * | 1 | DB | 3389110719956 | 8536508099 |  |  | 82051 | 104615.025
| XCSE7513 | Érzékelők | Komplett fém biztonsági végálláskapcsoló |  |  | 1 | DB | 3389110719987 | 8536508099 |  |  | 98443 | 125514.825
| XCSE7532 | Érzékelők | Biztonsági fém végálláskapcsoló |  |  | 1 | DB | 3389110720280 | 8536508099 |  |  | 66938 | 85345.95
| XCSE8311 | Érzékelők | Komplett fém biztonsági végálláskapcsoló |  | * | 1 | DB | 3389110719567 | 8536508099 |  |  | 66254 | 84473.85
| XCSE8312 | Érzékelők | Biztonsági végálláskapcsoló 3N/C |  | * | 1 | DB | 3389110719598 | 8536508099 |  |  | 71862 | 91624.05
| XCSE8512 | Érzékelők | Komplett fém biztonsági végálláskapcsoló |  | * | 1 | DB | 3389110719963 | 8536508099 |  |  | 82643 | 105369.825
| XCSE8513 | Érzékelők | Fém végálláskapcsoló |  |  | 1 | DB | 3389110719994 | 8536508099 |  |  | 66687 | 85025.925
| XCSL564F1 | Érzékelők | Végálláskapcsoló |  |  | 1 | DB | 3389110245271 | 8536508099 |  |  | 86871 | 110760.525
| XCSL761B2 | Érzékelők | Végálláskapcsoló |  |  | 1 | DB | 3389118074439 | 8536508099 |  |  | 73881 | 94198.275
| XCSL764B1 | Érzékelők | Végálláskapcsoló |  | * | 1 | DB | 3389110245257 | 8536508099 |  |  | 73464 | 93666.6
S9XCSL764B2 | XCSL764B2 | Biztonságtechnika | Végálláskapcsoló |  |  | 1 | DB | 3389110354959 | 8536508099 |  |  | 51038 | 65073.45
| XCSL764M2 | Érzékelők | Végálláskapcsoló |  |  | 1 | DB | 3389118074378 | 8536508099 |  |  | 88455 | 112780.125
| XCSLE2525513 | Érzékelők | Műanyag biztonsági kapcsoló |  |  | 1 | DB | 3606489413675 | 8536508099 |  |  | 57841 | 73747.275
| XCSM3702L5 | Érzékelők | Biztonsági végálláskapcsoló, 5m kábellel |  | * | 1 | DB | 3389110244199 | 8536508099 |  |  | 27909 | 35583.975
S9XCSM3710L1 | XCSM3710L1 | Érzékelők | Biztonsági végálláskapcsoló, 1m kábellel |  |  | 1 | DB | 3389110244106 | 8536508099 |  |  | 20572 | 26229.3
S9XCSM3710L2 | XCSM3710L2 | Érzékelők | Biztonsági végálláskapcsoló, 2m kábellel |  |  | 1 | DB | 3389110244144 | 8536508099 |  |  | 21659 | 27615.225
| XCSM3710L5 | Érzékelők | Biztonsági végálláskapcsoló, 5m kábellel |  |  | 1 | DB | 3389110244182 | 8536508099 |  |  | 25991 | 33138.525
| XCSM3716L1 | Érzékelők | Biztonsági végálláskapcsoló, 1m kábellel |  |  | 1 | DB | 3389110244137 | 8536508099 |  |  | 21615 | 27559.125
| XCSM3902L1 | Érzékelők | Biztonsági végálláskapcsoló, 1m kábellel |  | * | 1 | DB | 3389110243765 | 8536508099 |  |  | 21783 | 27773.325
| XCSM3902L2 | Érzékelők | Biztonsági végálláskapcsoló, 2m kábellel |  |  | 1 | DB | 3389110243802 | 8536508099 |  |  | 22869 | 29157.975
| XCSM3902L5 | Érzékelők | Biztonsági végálláskapcsoló, 5m kábellel |  | * | 1 | DB | 3389110244076 | 8536508099 |  |  | 27207 | 34688.925
| XCSM3910L1 | Érzékelők | Biztonsági végálláskapcsoló, 1m kábellel |  |  | 1 | DB | 3389110243758 | 8536508099 |  |  | 20860 | 26596.5
| XCSM3915L1 | Érzékelők | Biztonsági végálláskapcsoló, 1m kábellel |  |  | 1 | DB | 3389110243772 | 8536508099 |  |  | 20542 | 26191.05
| XCSM4102L5 | Érzékelők | Biztonsági végálláskapcsoló, 5m kábellel |  | * | 1 | DB | 3389110244311 | 8536508099 |  |  | 28737 | 36639.675
| XCSM4115L1 | Biztonságtechnika | Biztonsági végálláskapcsoló, 1m kábellel |  |  | 1 | DB | 3389110244243 | 8536508099 |  |  | 22076 | 28146.9
| XCSM4115L5 | Biztonságtechnika | Biztonsági végálláskapcsoló, 5m kábellel |  |  | 1 | DB | 3389110244328 | 8536508099 |  |  | 27501 | 35063.775
| XCSMP59L5 | Érzékelők | Biztonsági kapcsoló, 5m kábellel |  |  | 1 | DB | 3389110107203 | 8536508099 |  |  | 20395 | 26003.625
| XCSP3902P20 | Biztonságtechnika | Biztonsági végálláskapcsoló, műanyag |  | * | 1 | DB | 3389110239010 | 8536508099 |  |  | 16899 | 21546.225
| XCSP3918P20 | Biztonságtechnika | Biztonsági végálláskapcsoló, műanyag |  | * | 1 | DB | 3389110239027 | 8536508099 |  |  | 15504 | 19767.6
| XCSP3919P20 | Érzékelők | Biztonsági végálláskapcsoló, műanyag |  |  | 1 | DB | 3389110239058 | 8536508099 |  |  | 18124 | 23108.1
| XCSPA1715566 | Érzékelők | Végálláskapcsoló |  | * | 1 | DB | 3389118032002 | 8536508099 |  |  | 18837 | 24017.175
S9XCSPA492 | XCSPA492 | Érzékelők | Műanyag biztonsági vágálláskapcsoló |  |  | 1 | DB | 3389119028523 | 8536508099 |  |  | 19860 | 25321.5
S9XCSPA591 | XCSPA591 | Érzékelők | Műanyag, N/C+N/O |  | * | 1 | DB | 3389110720518 | 8536508099 |  |  | 9948 | 12683.7
S9XCSPA592 | XCSPA592 | Érzékelők | Komplett műanyag biztonsági végálláskapcsoló |  | * | 1 | DB | 3389110720624 | 8536508099 |  |  | 14591 | 18603.525
| XCSPA593 | Érzékelők | Komplett műanyag biztonsági végálláskapcsoló |  |  | 1 | DB | 3389110720600 | 8536508099 |  |  | 10613 | 13531.575
| XCSPA692 | Érzékelők | Komplett műanyag biztonsági végálláskapcsoló |  |  | 1 | DB | 3389110720655 | 8536508099 |  |  | 14910 | 19010.25
S9XCSPA791 | XCSPA791 | Érzékelők | Műanyag, 2NC |  | * | 1 | DB | 3389110720525 | 8536508099 |  |  | 9948 | 12683.7
S9XCSPA792 | XCSPA792 | Érzékelők | Komplett műanyag biztonsági végálláskapcsoló |  | * | 1 | DB | 3389110720631 | 8536508099 |  |  | 7923 | 10101.825
| XCSPL582 | Biztonságtechnika | Komplett műanyag biztonsági végálláskapcsoló |  |  | 1 | DB | 3389110866513 | 8536508099 |  |  | 12195 | 15548.625
| XCSPL761 | Biztonságtechnika | Műanyag, billenőkar, alap: jobb vagy bal |  |  | 1 | DB | 3389110866605 | 8536508099 |  |  | 14387 | 18343.425
| XCSPL771 | Érzékelők | Műanyag, hajlított kar, alap: jobbra |  |  | 1 | DB | 3389110866643 | 8536508099 |  |  | 15579 | 19863.225
| XCSPL781 | Érzékelők | Műanyag, hajlított kar, alap: középen |  |  | 1 | DB | 3389110866698 | 8536508099 |  |  | 15579 | 19863.225
| XCSPL791 | Érzékelők | Műanyag, hajlított kar, alap: balra |  |  | 1 | DB | 3389110866728 | 8536508099 |  |  | 15579 | 19863.225
S9XCSPL962 | XCSPL962 | Érzékelők | Végálláskapcsoló |  |  | 1 | DB | 3389119028813 | 8536508099 |  |  | 19480 | 24837
| XCSPR551 | Érzékelők | Műanyag, forgó tengellyel |  |  | 1 | DB | 3389110177060 | 8536508099 |  |  | 16124 | 20558.1
| XCSPR552 | Érzékelők | Komplett műanyag biztonsági végálláskapcsoló |  |  | 1 | DB | 3389110177107 | 8536508099 |  |  | 9554 | 12181.35
| XCSPR751 | Érzékelők | Komplett műanyag biztonsági végálláskapcsoló |  |  | 1 | DB | 3389110177084 | 8536508099 |  |  | 19387 | 24718.425
| XCSPR752 | Érzékelők | Komplett műanyag biztonsági végálláskapcsoló |  |  | 1 | DB | 3389110177121 | 8536508099 |  |  | 13712 | 17482.8
| XCSTA591 | Érzékelők | Műanyag, 2 kábelbemenet, N/C+N/O+N/O |  | * | 1 | DB | 3389110786033 | 8536508099 |  |  | 14741 | 18794.775
| XCSTA592 | Biztonságtechnika | Komplett műanyag biztonsági végálláskapcsoló |  | * | 1 | DB | 3389110786064 | 8536508099 |  |  | 14093 | 17968.575
S9XCSTA791 | XCSTA791 | Érzékelők | Műanyag, 2 kábelbemenet, N/C+N/C+N/O |  | * | 1 | DB | 3389110786040 | 8536508099 |  |  | 14741 | 18794.775
| XCSTA792 | Érzékelők | Komplett műanyag biztonsági végálláskapcsoló |  | * | 1 | DB | 3389110786071 | 8536508099 |  |  | 14093 | 17968.575
| XCSTA891 | Érzékelők | Komplett műanyag biztonsági végálláskapcsoló |  | * | 1 | DB | 3389110786057 | 8536508099 |  |  | 15038 | 19173.45
S9XCSTE5311 | XCSTE5311 | Érzékelők | Műanyag, elektromágneses reteszoldás, 24VAC/DC |  | * | 1 | DB | 3389110825077 | 8536508099 |  |  | 54097 | 68973.675
S9XCSTE5312 | XCSTE5312 | Érzékelők | Komplett műanyag biztonsági végálláskapcsoló |  | * | 1 | DB | 3389110825084 | 8536508099 |  |  | 53345 | 68014.875
| XCSTE5341 | Érzékelők | Műanyag, elektromágneses reteszoldás, 230VAC |  |  | 1 | DB | 3389110825237 | 8536508099 |  |  | 58423 | 74489.325
S9XCSTE5342 | XCSTE5342 | Biztonságtechnika | Komplett műanyag biztonsági végálláskapcsoló |  |  | 1 | DB | 3389110825244 | 8536508099 |  |  | 62126 | 79210.65
| XCSTE5512 | Érzékelők | Komplett műanyag biztonsági végálláskapcsoló |  |  | 1 | DB | 3389110825428 | 8536508099 |  |  | 95234 | 121423.35
| XCSTE5513 | Érzékelők | Komplett műanyag biztonsági végálláskapcsoló |  |  | 1 | DB | 3389110825435 | 8536508099 |  |  | 102877 | 131168.175
| XCSTE6511 | Érzékelők | Biztonsági végálláskapcsoló tekercs |  |  | 1 | DB | 3389110825596 | 8536508099 |  |  | 95234 | 121423.35
S9XCSTE7311 | XCSTE7311 | Érzékelők | Műanyag, elektromágneses reteszoldás, 24VAC/DC |  | * | 1 | DB | 3389110825107 | 8536508099 |  |  | 54097 | 68973.675
S9XCSTE7312 | XCSTE7312 | Érzékelők | Komplett műanyag biztonsági végálláskapcsoló |  | * | 1 | DB | 3389110825114 | 8536508099 |  |  | 83963 | 107052.825
S9XCSTE7341 | XCSTE7341 | Érzékelők | Műanyag, elektromágneses reteszoldás, 230VAC |  |  | 1 | DB | 3389110825275 | 8536508099 |  |  | 62147 | 79237.425
| XCSTE7342 | Érzékelők | Komplett műanyag biztonsági végálláskapcsoló |  |  | 1 | DB | 3389110825282 | 8536508099 |  |  | 62003 | 79053.825
S9XCSTE7511 | XCSTE7511 | Érzékelők | Komplett műanyag biztonsági végálláskapcsoló |  |  | 1 | DB | 3389110825442 | 8536508099 |  |  | 95234 | 121423.35
| XCSTE7512 | Érzékelők | Komplett műanyag biztonsági végálláskapcsoló |  | * | 1 | DB | 3389110825459 | 8536508099 |  |  | 95234 | 121423.35
| XCSTL591 | Érzékelők | Műanyag, hajlított kar, alap: balra, 2 kábelbemenet |  |  | 1 | DB | 3389110866919 | 8536508099 |  |  | 15334 | 19550.85
| XCSTL752 | Biztonságtechnika | Biztonsági végálláskapcsoló karral |  | * | 1 | DB | 3389110866957 | 8536508099 |  |  | 22276 | 28401.9
| XCSTL771 | Érzékelők | Műanyag, hajlított kar, alap: jobbra, 2 kábelbemenet |  |  | 1 | DB | 3389110867015 | 8536508099 |  |  | 15334 | 19550.85
| XCSTL852 | Érzékelők | Kapcsoló |  |  | 1 | DB | 3389110867114 | 8536508099 |  |  | 20825 | 26551.875
| XCSTR751 | Érzékelők | Komplett műanyag biztonsági végálláskapcsoló |  |  | 1 | DB | 3389110177244 | 8536508099 |  |  | 16244 | 20711.1
| XCSTR852 | Érzékelők | Komplett műanyag biztonsági végálláskapcsoló |  |  | 1 | DB | 3389110177893 | 8536508099 |  |  | 16582 | 21142.05
S9XCSZ01 | XCSZ01 | Érzékelők | Egyenes kulcs XCSA/C/E-hez |  | * | 1 | DB | 3389110745351 | 8536508099 |  |  | 2377 | 3030.675
S9XCSZ02 | XCSZ02 | Érzékelők | Széles kulcs XCSA/C/E-hez |  | * | 1 | DB | 3389110745368 | 8538909999 |  |  | 2377 | 3030.675
S9XCSZ03 | XCSZ03 | Érzékelők | Billegő kulcs XCSA/C/E-hez |  | * | 1 | DB | 3389110745375 | 8538909999 |  |  | 6061 | 7727.775
S9XCSZ05 | XCSZ05 | Érzékelők | Ajtóretesz |  | * | 1 | DB | 3389110838985 | 8538909999 |  |  | 43163 | 55032.825
S9XCSZ11 | XCSZ11 | Érzékelők | Egyenes kulcs XCSPA/TA/TE-hez |  | * | 1 | DB | 3389110746020 | 8538909999 |  |  | 1945 | 2479.875
S9XCSZ12 | XCSZ12 | Érzékelők | Széles kulcs XCSPA/TA/TE-hez |  | * | 1 | DB |  | 8538909999 |  |  | 1945 | 2479.875
S9XCSZ13 | XCSZ13 | Érzékelők | Billegő kulcs XCSPA/TA/TE-hez |  | * | 1 | DB | 3389110746037 | 8538909999 |  |  | 3894 | 4964.85
S9XCSZ14 | XCSZ14 | Érzékelők | Hajlított kulcs XCSPA/TA/TE-hez |  | * | 1 | DB | 3389110746044 | 8538909999 |  |  | 1945 | 2479.875
S9XCSZ15 | XCSZ15 | Biztonságtechnika | Működtető kulcs végálláskapcsolóhoz |  | * | 1 | DB | 3389110078299 | 8538909999 |  |  | 3830 | 4883.25
S9XCSZ200 | XCSZ200 | Érzékelők | Biztonsági működtető-nyelv központosító |  |  | 1 | DB | 3389118223707 | 8538909999 |  |  | 4107 | 5236.425
| XCSZ21 | Érzékelők | Mágneses rögzítő XCSPA/TA/TE-hez |  |  | 1 | DB | 3389110760460 | 8538909999 |  |  | 3024 | 3855.6
S9XCSZ25 | XCSZ25 | Érzékelők | Kulcs kézi zárhoz |  |  | 1 | DB | 3389110780772 | 8538909999 |  |  | 3009 | 3836.475
| XCSZ81 | Biztonságtechnika | Kulcs, egyenes |  |  | 1 | DB | 3389110107395 | 8301700000 |  |  | 1524 | 1943.1
| XCSZ83 | Érzékelők | Függőleges kulcs |  |  | 1 | DB | 3389110107401 | 8205598000 |  |  | 4302 | 5485.05
| XCSZC1 | Érzékelők | Kódolt mágnes XCSZC-hez |  | * | 1 | DB | 3389110972047 | 8505909090 |  |  | 5454 | 6953.85
| XCSZP1 | Érzékelők | Kódolt mágnes XCSDM-hez |  | * | 1 | DB | 3389110972061 | 8505909090 |  |  | 8670 | 11054.25
| XCSZR1 | Érzékelők | Kódolt mágnes XCSZR-hez |  |  | 1 | DB | 3389110972054 | 8505909090 |  |  | 5383 | 6863.325
| XD2AC201 | Kézi kapcsolókészülékek és jelzőkészülékek | Joystick 2 irányú nem visszatérő 68mm kar |  |  | 1 | DB | 3389110348620 | 8536508099 |  |  | 51357 | 65480.175
| XD2AC202 | Kézi kapcsolókészülékek és jelzőkészülékek | Joystick |  |  | 1 | DB | 3389110348644 | 8536508099 |  |  | 73726 | 94000.65
S9XD2AC221 | XD2AC221 | Kézi kapcsolókészülékek és jelzőkészülékek | Joystick 2 irányú 68mm-es karral |  |  | 1 | DB | 3389110348668 | 8536508099 |  |  | 53925 | 68754.375
| XD2AC2219H2 | Kézi kapcsolókészülékek és jelzőkészülékek | Joystick kapcsoló |  |  | 1 | DB | 3389110606966 | 8536508099 |  |  | 56963 | 72627.825
| XD2AC222 | Kézi kapcsolókészülékek és jelzőkészülékek | Joystick 2 irányú 68mm-es karral |  |  | 1 | DB | 3389110348682 | 8536508099 |  |  | 73726 | 94000.65
| XD2AC231 | Kézi kapcsolókészülékek és jelzőkészülékek | Darukapcsoló |  |  | 1 | DB | 3389110661200 | 8536508099 |  |  | 41118 | 52425.45
| XD2AC232 | Kézi kapcsolókészülékek és jelzőkészülékek | Joystick kapcsoló |  |  | 1 | DB | 3389110606973 | 8536508099 |  |  | 75483 | 96240.825
| XD2AL201 | Kézi kapcsolókészülékek és jelzőkészülékek | Joystick |  |  | 1 | DB | 3389110348705 | 8536508099 |  |  | 60271 | 76845.525
| XD2AL202 | Kézi kapcsolókészülékek és jelzőkészülékek | Karos kapcsoló 30mm bennmaradó |  |  | 1 | DB | 3389110348729 | 8536508099 |  |  | 73726 | 94000.65
| XD2AL221 | Kézi kapcsolókészülékek és jelzőkészülékek | Mesterkapcsoló |  |  | 1 | DB | 3389110348743 | 8536508099 |  |  | 50693 | 64633.575
| XD2AL222 | Kézi kapcsolókészülékek és jelzőkészülékek | Mesterkapcsoló |  |  | 1 | DB | 3389110348767 | 8536508099 |  |  | 45644 | 58196.1
| XD2AL231 | Kézi kapcsolókészülékek és jelzőkészülékek | Mesterkapcsoló |  |  | 1 | DB | 3389110633849 | 8536508099 |  |  | 51398 | 65532.45
| XD2AL232 | Kézi kapcsolókészülékek és jelzőkészülékek | Joystick kapcsoló |  |  | 1 | DB | 3389110606980 | 8536508099 |  |  | 75483 | 96240.825
| XD2CC1010 | Kézi kapcsolókészülékek és jelzőkészülékek | Joystick 2 irányú visszatérő 80mm kar |  | * | 1 | DB | 3389110317466 | 8536508099 |  |  | 38558 | 49161.45
| XD2CC1110 | Kézi kapcsolókészülékek és jelzőkészülékek | Joystick |  |  | 1 | DB | 3389110317497 | 8536508099 |  |  | 62001 | 79051.275
| XD2CC1111 | Kézi kapcsolókészülékek és jelzőkészülékek | Joystick 4 irányú 80mm-es karral |  | * | 1 | DB | 3389110317503 | 8536508099 |  |  | 48059 | 61275.225
| XD2CC1113 | Kézi kapcsolókészülékek és jelzőkészülékek | Joystick kapcsoló |  |  | 1 | DB | 3389110607062 | 8536508099 |  |  | 43054 | 54893.85
| XD2CC3030 | Kézi kapcsolókészülékek és jelzőkészülékek | Joystick kapcsoló |  | * | 1 | DB | 3389110317527 | 8536508099 |  |  | 38558 | 49161.45
| XD2CC3333 | Kézi kapcsolókészülékek és jelzőkészülékek | Joystick 4 irányú 80mm-es karral |  |  | 1 | DB | 3389110317541 | 8536508099 |  |  | 50348 | 64193.7
| XD2CD1010 | Kézi kapcsolókészülékek és jelzőkészülékek | Joystick |  |  | 1 | DB | 3389110345384 | 8536508099 |  |  | 52739 | 67242.225
| XD2CD1111 | Kézi kapcsolókészülékek és jelzőkészülékek | Joystick 4 irányú 80mm-es karral |  |  | 1 | DB | 3389110326444 | 8536508099 |  |  | 64586 | 82347.15
| XD2CD3030 | Kézi kapcsolókészülékek és jelzőkészülékek | Joystick 2 irányú 80mm-es karral |  | * | 1 | DB | 3389110345407 | 8536508099 |  |  | 52739 | 67242.225
| XD2CD3333 | Kézi kapcsolókészülékek és jelzőkészülékek | Joystick 4 irányú 80mm-es karral |  |  | 1 | DB | 3389110607192 | 8536508099 |  |  | 64586 | 82347.15
| XD2CE1111 | Kézi kapcsolókészülékek és jelzőkészülékek | Joystick 4 irányú 80mm-es karral |  |  | 1 | DB | 3389110607208 | 8536508099 |  |  | 71455 | 91105.125
| XD2CF1111 | Kézi kapcsolókészülékek és jelzőkészülékek | Joystick 4 irányú 115mm-es karral |  |  | 1 | DB | 3389110607239 | 8536508099 |  |  | 71455 | 91105.125
| XD2CG1010 | Kézi kapcsolókészülékek és jelzőkészülékek | Mesterkapcsoló |  |  | 1 | DB | 3389110607246 | 8536508099 |  |  | 140901 | 179648.775
S9XD2CG1111 | XD2CG1111 | Kézi kapcsolókészülékek és jelzőkészülékek | Joystick |  |  | 1 | DB | 3389110661224 | 8536508099 |  |  | 147801 | 188446.275
| XD2CG3333 | Kézi kapcsolókészülékek és jelzőkészülékek | Joystick |  |  | 1 | DB | 3389110607260 | 8536508099 |  |  | 140762 | 179471.55
| XD2CL1010 | Kézi kapcsolókészülékek és jelzőkészülékek | Joystick kétirányú 115mm |  |  | 1 | DB | 3389110317565 | 8536508099 |  |  | 54961 | 70075.275
| XD2CL1111 | Kézi kapcsolókészülékek és jelzőkészülékek | Joystick 4 irányú 115mm-es karral |  |  | 1 | DB | 3389110317589 | 8536508099 |  |  | 52865 | 67402.875
| XD2CL3333 | Kézi kapcsolókészülékek és jelzőkészülékek | Joystick kapcsoló |  |  | 1 | DB | 3389110317626 | 8536508099 |  |  | 50348 | 64193.7
| XD2CZ02 | Kézi kapcsolókészülékek és jelzőkészülékek | Felirati tábla |  |  | 1 | DB | 3389110331646 | 8538909999 |  |  | 4731 | 6032.025
| XD2CZ021 | Kézi kapcsolókészülékek és jelzőkészülékek | Felirati tábla |  |  | 1 | DB | 3389110331660 | 8536508099 |  |  | 5375 | 6853.125
| XD2CZ10 | Kézi kapcsolókészülékek és jelzőkészülékek | Mesterkapcsoló végállásadó |  |  | 1 | DB | 3389110326970 | 8538909999 |  |  | 5087 | 6485.925
| XD2CZ11 | Kézi kapcsolókészülékek és jelzőkészülékek | Mesterkapcsoló végállásadó |  |  | 1 | DB | 3389110326932 | 8538909999 |  |  | 5423 | 6914.325
| XD2DC1111 | Kézi kapcsolókészülékek és jelzőkészülékek | Joystick |  |  | 1 | DB | 3389110317640 | 8536508099 |  |  | 50348 | 64193.7
| XD2DZ16 | Kézi kapcsolókészülékek és jelzőkészülékek | Mesterkapcsoló csésze |  |  | 1 | DB | 3389110327489 | 8538909999 |  |  | 3410 | 4347.75
| XD2EC1111 | Kézi kapcsolókészülékek és jelzőkészülékek | Joystick |  | * | 1 | DB | 3389110316483 | 8536508099 |  |  | 48059 | 61275.225
| XD2EC3333 | Kézi kapcsolókészülékek és jelzőkészülékek | Joystick |  |  | 1 | DB | 3389110663259 | 8536508099 |  |  | 50348 | 64193.7
| XD2ED1111 | Kézi kapcsolókészülékek és jelzőkészülékek | Joystick |  |  | 1 | DB | 3389110607352 | 8536508099 |  |  | 62493 | 79678.575
| XD2ED3333 | Kézi kapcsolókészülékek és jelzőkészülékek | Mesterkapcsoló |  |  | 1 | DB | 3389110607369 | 8536508099 |  |  | 32903 | 41951.325
| XD2EG1111 | Kézi kapcsolókészülékek és jelzőkészülékek | Joystick kapcsoló |  |  | 1 | DB | 3389110607390 | 8536508099 |  |  | 135298 | 172504.95
| XD2EL1111 | Kézi kapcsolókészülékek és jelzőkészülékek | Joystick |  |  | 1 | DB | 3389110317121 | 8536508099 |  |  | 50348 | 64193.7
| XD2EL3333 | Kézi kapcsolókészülékek és jelzőkészülékek | Joystick 8 irányú nem visszatérő 80mm kar |  |  | 1 | DB | 3389110663266 | 8536508099 |  |  | 50348 | 64193.7
| XD2GA8211 | Kézi kapcsolókészülékek és jelzőkészülékek | Joystick |  |  | 1 | DB | 3389110611403 | 8538909999 |  |  | 35731 | 45557.025
| XD2GA82117 | Kézi kapcsolókészülékek és jelzőkészülékek | Mesterkapcsoló |  |  | 1 | DB | 3389110607406 | 8536508099 |  |  | 21344 | 27213.6
| XD2GA8221 | Kézi kapcsolókészülékek és jelzőkészülékek | Joystick 2 irányú 1Z irányonként |  | * | 1 | DB | 3389110611427 | 8536508099 |  |  | 35731 | 45557.025
| XD2GA82217 | Kézi kapcsolókészülékek és jelzőkészülékek | Joystick kapcsoló |  |  | 1 | DB | 3389110607413 | 8538909999 |  |  | 36155 | 46097.625
| XD2GA8231 | Kézi kapcsolókészülékek és jelzőkészülékek | Joystick 2 irányú 2z.irányonként |  |  | 1 | DB | 3389110607420 | 8538909999 |  |  | 47939 | 61122.225
| XD2GA82317 | Kézi kapcsolókészülékek és jelzőkészülékek | Joystick 2 irányú 2Z irányonként |  |  | 1 | DB | 3389110607437 | 8538909999 |  |  | 48391 | 61698.525
S9XD2GA8241 | XD2GA8241 | Kézi kapcsolókészülékek és jelzőkészülékek | Joystick 2 irányú 2Z irányonként |  | * | 1 | DB | 3389110611410 | 8536508099 |  |  | 50953 | 64965.075
| XD2GA82417 | Kézi kapcsolókészülékek és jelzőkészülékek | joystick 2 irányú |  |  | 1 | DB | 3389110607444 | 8538909999 |  |  | 26605 | 33921.375
| XD2GA8251 | Kézi kapcsolókészülékek és jelzőkészülékek | Joystick 2 irányú |  |  | 1 | DB | 3389110611434 | 8536508099 |  |  | 50837 | 64817.175
S9XD2GA82517 | XD2GA82517 | Kézi kapcsolókészülékek és jelzőkészülékek | Joystick 2 irányú 2Z irányonként |  |  | 1 | DB | 3389110607468 | 8538909999 |  |  | 51290 | 65394.75
| XD2GA8411 | Kézi kapcsolókészülékek és jelzőkészülékek | Joystick 4 irányú 1Z irányonként |  |  | 1 | DB | 3389110611441 | 8536508099 |  |  | 48578 | 61936.95
| XD2GA84117 | Kézi kapcsolókészülékek és jelzőkészülékek | Joystick átm:22, 4 állású |  |  | 1 | DB | 3389110607475 | 8538909999 |  |  | 46695 | 59536.125
S9XD2GA8421 | XD2GA8421 | Kézi kapcsolókészülékek és jelzőkészülékek | Joystick 4 irányú 1Z irányonként |  | * | 1 | DB | 3389110611465 | 8536508099 |  |  | 46367 | 59117.925
| XD2GA84217 | Kézi kapcsolókészülékek és jelzőkészülékek | Mesterkapcsoló |  |  | 1 | DB | 3389110664164 | 8536508099 |  |  | 24688 | 31477.2
| XD2GA8431 | Kézi kapcsolókészülékek és jelzőkészülékek | Mesterkapcsoló |  |  | 1 | DB | 3389110607499 | 8536508099 |  |  | 29845 | 38052.375
| XD2GA84317 | Kézi kapcsolókészülékek és jelzőkészülékek | Mesterkapcsoló |  |  | 1 | DB | 3389110607505 | 8536508099 |  |  | 29980 | 38224.5
S9XD2GA8441 | XD2GA8441 | Kézi kapcsolókészülékek és jelzőkészülékek | Joystick 4 irányú 2Z irányonként |  | * | 1 | DB | 3389110611458 | 8536508099 |  |  | 80193 | 102246.075
| XD2GA84417 | Kézi kapcsolókészülékek és jelzőkészülékek | Joystick 4 irányú 2Z irányonként |  |  | 1 | DB | 3389110607512 | 8538909999 |  |  | 76855 | 97990.125
| XD2GA8451 | Kézi kapcsolókészülékek és jelzőkészülékek | Joystick 4 irányú 2Z irányonként |  |  | 1 | DB | 3389110611472 | 8536508099 |  |  | 76374 | 97376.85
S9XD2GA84517 | XD2GA84517 | Kézi kapcsolókészülékek és jelzőkészülékek | Joystick 4 irányú 2Z irányonként |  |  | 1 | DB | 3389110664171 | 8538909999 |  |  | 76855 | 97990.125
| XD2HL1010 | Kézi kapcsolókészülékek és jelzőkészülékek | Mesterkapcsoló |  |  | 1 | DB | 3389110310511 | 8536508099 |  |  | 139448 | 177796.2
| XD2HL1111 | Kézi kapcsolókészülékek és jelzőkészülékek | Joystick 30 mm |  |  | 1 | DB | 3389110607529 | 8536508099 |  |  | 154102 | 196480.05
| XD2HL2222 | Kézi kapcsolókészülékek és jelzőkészülékek | Mesterkapcsoló |  |  | 1 | DB | 3389118381087 | 8536508099 |  |  | 144308 | 183992.7
| XD2HL3333 | Kézi kapcsolókészülékek és jelzőkészülékek | Mesterkapcsoló |  |  | 1 | DB | 3389110607536 | 8536508099 |  |  | 154883 | 197475.825
S9XD2LC21 | XD2LC21 | Kézi kapcsolókészülékek és jelzőkészülékek | Joystick 2 irányú 100mm-es karral |  |  | 1 | DB | 3389110633856 | 8536508099 |  |  | 153234 | 195373.35
| XD2PA12 | Kézi kapcsolókészülékek és jelzőkészülékek | Joystick 2 irányú 1Z irányonként |  |  | 1 | DB | 3389110611502 | 8536508099 |  |  | 29485 | 37593.375
| XD2PA127 | Kézi kapcsolókészülékek és jelzőkészülékek | Mesterkapcsoló |  |  | 1 | DB | 3389110607550 | 8536508099 |  |  | 13139 | 16752.225
| XD2PA14 | Kézi kapcsolókészülékek és jelzőkészülékek | Joystick 4 irányú 1Z irányonként |  |  | 1 | DB | 3389110611526 | 8536508099 |  |  | 37967 | 48407.925
| XD2PA147 | Kézi kapcsolókészülékek és jelzőkészülékek | Mesterkapcsoló |  |  | 1 | DB | 3389110607567 | 8536508099 |  |  | 13400 | 17085
S9XD2PA22 | XD2PA22 | Kézi kapcsolókészülékek és jelzőkészülékek | Joystick 2 irányú 1Z/irány visszaugró |  | * | 1 | DB | 3389110611601 | 8536508099 |  |  | 29557 | 37685.175
| XD2PA227 | Kézi kapcsolókészülékek és jelzőkészülékek | Joystick kapcsoló |  |  | 1 | DB | 3389110607574 | 8536508099 |  |  | 19802 | 25247.55
S9XD2PA24 | XD2PA24 | Kézi kapcsolókészülékek és jelzőkészülékek | Joystick 4 irányú 1Z/irány visszaugró |  | * | 1 | DB | 3389110611625 | 8536508099 |  |  | 39520 | 50388
| XD2PA2437 | Kézi kapcsolókészülékek és jelzőkészülékek | Joystick kapcsoló |  |  | 1 | DB | 3389118381056 | 8536508099 |  |  | 42449 | 54122.475
| XD2PA247 | Kézi kapcsolókészülékek és jelzőkészülékek | Joystick 4 irányú 1Z/irány visszaugró |  | * | 1 | DB | 3389110607581 | 8536508099 |  |  | 38374 | 48926.85
| XD2PA419640001 | Kézi kapcsolókészülékek és jelzőkészülékek | Mesterkapcsoló |  |  | 1 | DB | 3389110897906 | 8536508099 |  |  | 19340 | 24658.5
| XD2PA419640002 | Kézi kapcsolókészülékek és jelzőkészülékek | Mesterkapcsoló |  |  | 1 | DB | 3389111000367 | 8536508099 |  |  | 13165 | 16785.375
| XD2PA419640005 | Kézi kapcsolókészülékek és jelzőkészülékek | Mesterkapcsoló |  |  | 1 | DB | 3389110897913 | 8536508099 |  |  | 13056 | 16646.4
| XD2PA419640007 | Kézi kapcsolókészülékek és jelzőkészülékek | Mesterkapcsoló |  | * | 1 | DB | 3389111000350 | 8536508099 |  |  | 13233 | 16872.075
| XD2PA419640009 | Kézi kapcsolókészülékek és jelzőkészülékek | Joystick |  |  | 1 | DB | 3606485369082 | 8536508099 |  |  | 26147 | 33337.425
| XD2SA221 | Kézi kapcsolókészülékek és jelzőkészülékek | Alumínium tokozat |  |  | 1 | DB | 3389110345421 | 8538100090 |  |  | 68121 | 86854.275
| XD4CA05 | Kézi kapcsolókészülékek és jelzőkészülékek | Mesterkapcsoló |  |  | 1 | DB | 3389110345469 | 8536508099 |  |  | 120668 | 153851.7
| XD4CA08 | Kézi kapcsolókészülékek és jelzőkészülékek | Mesterkapcsoló |  |  | 1 | DB | 3389110326468 | 8536508099 |  |  | 120817 | 154041.675
| XD4CB02 | Kézi kapcsolókészülékek és jelzőkészülékek | joystick kapcsoló |  |  | 1 | DB | 3389110345506 | 8536508099 |  |  | 120704 | 153897.6
| XD4CB08 | Kézi kapcsolókészülékek és jelzőkészülékek | joystick kapcsoló |  |  | 1 | DB | 3389110345483 | 8536508099 |  |  | 120852 | 154086.3
| XD4DA138 | Kézi kapcsolókészülékek és jelzőkészülékek | Mesterkapcsoló |  |  | 1 | DB | 3389110345605 | 8536508099 |  |  | 161351 | 205722.525
S9XD4PA12 | XD4PA12 | Kézi kapcsolókészülékek és jelzőkészülékek | Karos kapcsoló, 2 irányú |  | * | 1 | DB | 3389110887402 | 8536508099 |  |  | 18508 | 23597.7
S9XD4PA14 | XD4PA14 | Kézi kapcsolókészülékek és jelzőkészülékek | Karos kapcsoló, 4 irányú |  | * | 1 | DB | 3389110887426 | 8536508099 |  |  | 23044 | 29381.1
| XD4PA1656241 | Kézi kapcsolókészülékek és jelzőkészülékek | XD4 joystick |  |  | 1 | DB | 3389110389739 | 8536508099 |  |  | 12603 | 16068.825
S9XD4PA22 | XD4PA22 | Kézi kapcsolókészülékek és jelzőkészülékek | Karos kapcsoló, 2 irányú |  | * | 1 | DB | 3389110887419 | 8536508099 |  |  | 18508 | 23597.7
| XD4PA223 | Kézi kapcsolókészülékek és jelzőkészülékek | Mesterkapcsoló |  |  | 1 | DB | 3389110801927 | 8536508099 |  |  | 6382 | 8137.05
S9XD4PA24 | XD4PA24 | Kézi kapcsolókészülékek és jelzőkészülékek | Karos kapcsoló, 4 irányú |  | * | 1 | DB | 3389110887433 | 8536508099 |  |  | 23044 | 29381.1
S9XD5PA12 | XD5PA12 | Kézi kapcsolókészülékek és jelzőkészülékek | Karos kapcsoló, 2 irányú |  | * | 1 | DB | 3389110904277 | 8536508099 |  |  | 15240 | 19431
S9XD5PA14 | XD5PA14 | Kézi kapcsolókészülékek és jelzőkészülékek | Karos kapcsoló, 4 irányú |  |  | 1 | DB | 3389110904284 | 8536508099 |  |  | 19580 | 24964.5
S9XD5PA22 | XD5PA22 | Kézi kapcsolókészülékek és jelzőkészülékek | Karos kapcsoló, 2 irányú |  | * | 1 | DB | 3389110904291 | 8536508099 |  |  | 15240 | 19431
S9XD5PA24 | XD5PA24 | Kézi kapcsolókészülékek és jelzőkészülékek | Karos kapcsoló, 4 irányú |  | * | 1 | DB | 3389110904307 | 8536508099 |  |  | 19580 | 24964.5
| XDAL11122 | Kézi kapcsolókészülékek és jelzőkészülékek | joystick |  |  | 1 | DB | 3389110310276 | 8536508099 |  |  | 54753 | 69810.075
| XDAL11131 | Kézi kapcsolókészülékek és jelzőkészülékek | Joystick |  |  | 1 | DB | 3389110350005 | 8536508099 |  |  | 73381 | 93560.775
| XDAL11322 | Kézi kapcsolókészülékek és jelzőkészülékek | Analóg mesterkapcsoló |  |  | 1 | DB | 3389110310283 | 8536501199 |  |  | 59177 | 75450.675
| XDAL11331 | Kézi kapcsolókészülékek és jelzőkészülékek | Joystick |  |  | 1 | DB | 3389110350012 | 8536508099 |  |  | 88003 | 112203.825
| XDAL11422 | Kézi kapcsolókészülékek és jelzőkészülékek | Analóg mesterkapcsoló |  |  | 1 | DB | 3389110310290 | 8536508099 |  |  | 59212 | 75495.3
| XDAL11431 | Kézi kapcsolókészülékek és jelzőkészülékek | Joystik |  |  | 1 | DB | 3389110350029 | 8536508099 |  |  | 60946 | 77706.15
| XDAV11122 | Kézi kapcsolókészülékek és jelzőkészülékek | Joystick |  |  | 1 | DB | 3389110310306 | 8536508099 |  |  | 86248 | 109966.2
| XDAV11131 | Kézi kapcsolókészülékek és jelzőkészülékek | Analóg karos kapcsoló |  |  | 1 | DB | 3389110350036 | 8536508099 |  |  | 119231 | 152019.525
| XDAV11322 | Kézi kapcsolókészülékek és jelzőkészülékek | Analóg mesterkapcsoló |  |  | 1 | DB | 3389110310313 | 8536501199 |  |  | 65838 | 83943.45
| XDAV11331 | Kézi kapcsolókészülékek és jelzőkészülékek | Joystick |  |  | 1 | DB | 3389110350043 | 8536508099 |  |  | 199092 | 253842.3
| XDAV11422 | Kézi kapcsolókészülékek és jelzőkészülékek | Analóg mesterkapcsoló |  |  | 1 | DB | 3389110310337 | 8536501199 |  |  | 65869 | 83982.975
| XDAV11431 | Kézi kapcsolókészülékek és jelzőkészülékek | Analóg karos kapcsoló |  |  | 1 | DB | 3389110350050 | 8536508099 |  |  | 100952 | 128713.8
| XDAY5001 | Kézi kapcsolókészülékek és jelzőkészülékek | Felirati tábla |  |  | 1 | DB | 3389110606874 | 3926909790 |  |  | 723 | 921.825
| XDAY5101 | Kézi kapcsolókészülékek és jelzőkészülékek | Felirati tábla |  |  | 1 | DB | 3389110606881 | 3926909790 |  |  | 451 | 575.025
| XDAZ901 | Kézi kapcsolókészülékek és jelzőkészülékek | Analóg mesterkapcsoló |  |  | 1 | DB | 3389110606898 | 8536501199 |  |  | 2471 | 3150.525
| XDAZ902 | Kézi kapcsolókészülékek és jelzőkészülékek | Analóg mesterkapcsoló |  |  | 1 | DB | 3389110606904 | 8536501199 |  |  | 13244 | 16886.1
| XDLPA12 | Kézi kapcsolókészülékek és jelzőkészülékek | Joystick 2 irányú 1Z irányonként |  |  | 1 | DB | 3389110606911 | 8536508099 |  |  | 23743 | 30272.325
| XDLPA14 | Kézi kapcsolókészülékek és jelzőkészülékek | Karos kapcsoló nem visszaugró |  |  | 1 | DB | 3389110735123 | 8536508099 |  |  | 30472 | 38851.8
S9XDLPA22 | XDLPA22 | Kézi kapcsolókészülékek és jelzőkészülékek | Joystick 2 irányú 1Z/irány visszaugró |  |  | 1 | DB | 3389110606928 | 8536508099 |  |  | 23743 | 30272.325
S9XDLPA24 | XDLPA24 | Kézi kapcsolókészülékek és jelzőkészülékek | Joystick 4 irányú 1Z/irány visszaugró |  |  | 1 | DB | 3389110735130 | 8536508099 |  |  | 31997 | 40796.175
S9XE2NP2131 | XE2NP2131 | Érzékelők | Érintkező elem |  | * | 1 | DB | 3389110193350 | 8538909999 |  |  | 4459 | 5685.225
S9XE2NP2141 | XE2NP2141 | Érzékelők | Érintkező elem |  | * | 1 | DB | 3389110193343 | 8538909999 |  |  | 4365 | 5565.375
S9XE2NP2151 | XE2NP2151 | Érzékelők | Érintkező elem "NY+Z"végálláskapcsolóhoz |  | * | 1 | DB | 3389110193336 | 8538909999 |  |  | 3447 | 4394.925
| XE2NP3141 | Érzékelők | Érintkező, 2NC |  |  | 1 | DB | 3389110196566 | 8536508099 |  |  | 4215 | 5374.125
| XE2NP4151 | Kézi kapcsolókészülékek és jelzőkészülékek | Érintkezőblokk |  |  | 1 | DB | 3389110566710 | 8538909999 |  |  | 4602 | 5867.55
| XE2SP2141 | Érzékelők | Érintkező elem |  | * | 1 | DB | 3389110192971 | 8538909999 |  |  | 4895 | 6241.125
S9XE2SP2151 | XE2SP2151 | Érzékelők | Érintkező elem ZCK-M1,M2,L1-hez |  | * | 1 | DB | 3389110192964 | 8538909999 |  |  | 3618 | 4612.95
S9XE2SP4151 | XE2SP4151 | Kézi kapcsolókészülékek és jelzőkészülékek | Érintkező elem |  | * | 1 | DB | 3389110415834 | 8538909999 |  |  | 3787 | 4828.425
| XE2SP4151B | Kézi kapcsolókészülékek és jelzőkészülékek | Érintkező elem |  |  | 1 | DB | 3389110418484 | 8538909999 |  |  | 7645 | 9747.375
S9XE3SP2141 | XE3SP2141 | Kézi kapcsolókészülékek és jelzőkészülékek | Érintkező elem |  | * | 1 | DB | 3389110192988 | 8538909999 |  |  | 6849 | 8732.475
| XEAB15361 | Kézi kapcsolókészülékek és jelzőkészülékek | analóg érintkezőblokk |  |  | 1 | DB | 3389110655100 | 8538909999 |  |  | 69144 | 88158.6
| XEAC25361 | Kézi kapcsolókészülékek és jelzőkészülékek | Analóg érintkező blokk |  |  | 1 | DB | 3389110661231 | 8538909999 |  |  | 89309 | 113868.975
| XEDS1231 | Kézi kapcsolókészülékek és jelzőkészülékek | Érintkezőblokk XACD-hez |  |  | 1 | DB | 3389110921991 | 8538909999 |  |  | 15878 | 20244.45
| XEDS1241 | Kézi kapcsolókészülékek és jelzőkészülékek | Érintkező elem |  |  | 1 | DB | 3389110922004 | 8538909999 |  |  | 29518 | 37635.45
| XEDS2111 | Kézi kapcsolókészülékek és jelzőkészülékek | Érintkezőblokk XACD-hez |  |  | 1 | DB | 3389110922011 | 8538909999 |  |  | 50832 | 64810.8
| XEDS2121 | Kézi kapcsolókészülékek és jelzőkészülékek | Érintkezőblokk XACD-hez |  |  | 1 | DB | 3389110922028 | 8538909999 |  |  | 37513 | 47829.075
| XEDS2231 | Kézi kapcsolókészülékek és jelzőkészülékek | Főérintkező elem 2 pólusú |  |  | 1 | DB | 3389110310528 | 8538909999 |  |  | 43995 | 56093.625
S9XEDS2241 | XEDS2241 | Kézi kapcsolókészülékek és jelzőkészülékek | Érintkezőblokk XACD-hez |  |  | 1 | DB | 3389110922042 | 8536508099 |  |  | 26395 | 33653.625
| XEDS3111 | Kézi kapcsolókészülékek és jelzőkészülékek | Érintkezőblokk XACD-hez |  |  | 1 | DB | 3389110922059 | 8538909999 |  |  | 14358 | 18306.45
| XEDS3121 | Kézi kapcsolókészülékek és jelzőkészülékek | Érintkezőblokk XACD-hez |  |  | 1 | DB | 3389110922066 | 8536508099 |  |  | 18284 | 23312.1
| XEDS3231 | Kézi kapcsolókészülékek és jelzőkészülékek | Érintkező elem 2P |  |  | 1 | DB | 3389110922073 | 8538909999 |  |  | 54556 | 69558.9
| XEDS3241 | Kézi kapcsolókészülékek és jelzőkészülékek | Érintkezőblokk XACD-hez |  |  | 1 | DB | 3389110922080 | 8536508099 |  |  | 23057 | 29397.675
| XENB1181 | Kézi kapcsolókészülékek és jelzőkészülékek | Érintkező elem XACB XACM-hez |  | * | 1 | DB | 3389110607659 | 8536508099 |  |  | 8318 | 10605.45
| XENB1191 | Kézi kapcsolókészülékek és jelzőkészülékek | Érintkező elem XACB XACM-HEZ |  | * | 1 | DB | 3389110607666 | 8536508099 |  |  | 9124 | 11633.1
| XENB1491 | Kézi kapcsolókészülékek és jelzőkészülékek | Érintkező elem XACB XACM-HEZ |  |  | 1 | DB | 3389110607673 | 8536508099 |  |  | 8361 | 10660.275
| XENC1111 | Kézi kapcsolókészülékek és jelzőkészülékek | Érintkező elem XACB XACM-hez |  | * | 1 | DB | 3389110643008 | 8536508099 |  |  | 3218 | 4102.95
| XENC1121 | Kézi kapcsolókészülékek és jelzőkészülékek | Érintkező elem XACB XACM-hez |  | * | 1 | DB | 3389110643022 | 8536508099 |  |  | 3184 | 4059.6
S9XENC1131 | XENC1131 | Kézi kapcsolókészülékek és jelzőkészülékek | Érintkező elem XACB-XACM-hez |  |  | 1 | DB | 3389110643046 | 8536508099 |  |  | 4715 | 6011.625
| XENC1141 | Kézi kapcsolókészülékek és jelzőkészülékek | Érintkező elem XACB XACM-HEZ |  |  | 1 | DB | 3389110643060 | 8538909999 |  |  | 4486 | 5719.65
S9XENC1151 | XENC1151 | Kézi kapcsolókészülékek és jelzőkészülékek | Érintkező elem XACB XACM-hez |  | * | 1 | DB | 3389110643084 | 8536508099 |  |  | 4715 | 6011.625
| XENC2121 | Kézi kapcsolókészülékek és jelzőkészülékek | Érintkező blokk |  |  | 1 | DB | 3389110607697 | 8536508099 |  |  | 1462 | 1864.05
| XENC2131 | Kézi kapcsolókészülékek és jelzőkészülékek | Érintkező blokk |  |  | 1 | DB | 3389110607703 | 8536508099 |  |  | 2954 | 3766.35
| XENC2141 | Kézi kapcsolókészülékek és jelzőkészülékek | Érintkező blokk |  |  | 1 | DB | 3389110607710 | 8536508099 |  |  | 2257 | 2877.675
| XENC2151 | Kézi kapcsolókészülékek és jelzőkészülékek | Érintkező blokk |  |  | 1 | DB | 3389110607727 | 8536901000 |  |  | 2043 | 2604.825
| XEND1611 | Kézi kapcsolókészülékek és jelzőkészülékek | Érintkező elem XACB XACM -hez |  |  | 1 | DB | 3389110607734 | 8536508099 |  |  | 18703 | 23846.325
| XEND1621 | Kézi kapcsolókészülékek és jelzőkészülékek | Érintkező elem XACB XACM -HEZ |  |  | 1 | DB | 3389110607741 | 8538909999 |  |  | 18703 | 23846.325
| XEND1631 | Kézi kapcsolókészülékek és jelzőkészülékek | Érintkező elem XACB XACM-HEZ |  |  | 1 | DB | 3389110607758 | 8538909999 |  |  | 36615 | 46684.125
| XEND1641 | Kézi kapcsolókészülékek és jelzőkészülékek | Érintkező elem XACB-XACM-hez |  |  | 1 | DB | 3389110607765 | 8538909999 |  |  | 19998 | 25497.45
| XEND2611 | Kézi kapcsolókészülékek és jelzőkészülékek | Érintkező elem XACB,XACM-HEZ |  |  | 1 | DB | 3389110607772 | 8538909999 |  |  | 18703 | 23846.325
S9XEND2621 | XEND2621 | Kézi kapcsolókészülékek és jelzőkészülékek | Érintkező elem XACB XACM-hez |  |  | 1 | DB | 3389110607789 | 8538909999 |  |  | 18703 | 23846.325
S9XEND2631 | XEND2631 | Kézi kapcsolókészülékek és jelzőkészülékek | Érintkező elem XACB XACM-HEZ |  |  | 1 | DB | 3389110607796 | 8538909999 |  |  | 21648 | 27601.2
S9XEND2641 | XEND2641 | Kézi kapcsolókészülékek és jelzőkészülékek | Érintkező elem XACB XACM-hez |  |  | 1 | DB | 3389110607802 | 8538909999 |  |  | 19998 | 25497.45
| XEND3801 | Kézi kapcsolókészülékek és jelzőkészülékek | Érintkező elem XACB XACM-hez |  |  | 1 | DB | 3389110310535 | 8538909999 |  |  | 23634 | 30133.35
| XEND3811 | Kézi kapcsolókészülékek és jelzőkészülékek | Érintkező elem XACB XACM-hez |  |  | 1 | DB | 3389110310542 | 8538909999 |  |  | 19711 | 25131.525
| XEND4801 | Kézi kapcsolókészülékek és jelzőkészülékek | Érintkező elem XACB XACM-hez |  |  | 1 | DB | 3389110607819 | 8538909999 |  |  | 20289 | 25868.475
| XEND4811 | Kézi kapcsolókészülékek és jelzőkészülékek | Érintkező elem XACB XACM-hez |  |  | 1 | DB | 3389110607826 | 8538909999 |  |  | 18242 | 23258.55
S9XENG1191 | XENG1191 | Kézi kapcsolókészülékek és jelzőkészülékek | Szimpla, 2-sebességes , lassú kioldású, N/C+N/O+N/O |  | * | 1 | DB | 3389110645705 | 8536508099 |  |  | 5740 | 7318.5
S9XENG1491 | XENG1491 | Kézi kapcsolókészülékek és jelzőkészülékek | Szimpla, 1-sebességes , lassú kioldású, N/C+N/O+N/O |  | * | 1 | DB | 3389110645712 | 8536508099 |  |  | 6013 | 7666.575
S9XENG3781 | XENG3781 | Kézi kapcsolókészülékek és jelzőkészülékek | Dupla, 1-sebességes, lassú kioldású, N/O N/O |  |  | 1 | DB | 3389110645866 | 8536508099 |  |  | 8873 | 11313.075
| XENG3791 | Kézi kapcsolókészülékek és jelzőkészülékek | Dupla, 1-sebességes, lassú kioldású, N/O N/C |  |  | 1 | DB | 3389110645880 | 8536508099 |  |  | 8873 | 11313.075
S9XENT1192 | XENT1192 | Kézi kapcsolókészülékek és jelzőkészülékek | 1N/C+N/C+N/C, pozitív nyitási művelet |  | * | 1 | DB | 3389110426915 | 8538909999 |  |  | 12779 | 16293.225
S9XENT1991 | XENT1991 | Kézi kapcsolókészülékek és jelzőkészülékek | Érintkezőelem XACD-hez |  | * | 1 | DB | 3389110609103 | 8538909999 |  |  | 12303 | 15686.325
S9XENT2991 | XENT2991 | Kézi kapcsolókészülékek és jelzőkészülékek | Érintkező elem XAC-hez |  |  | 1 | DB | 3389110470796 | 8536508099 |  |  | 14209 | 18116.475
| XEP4E1FDA454 | Érzékelők | Mikrokapcsoló |  |  | 1 | DB | 3389110300529 | 8536508099 |  |  | 2559 | 3262.725
| XESB1011 | Kézi kapcsolókészülékek és jelzőkészülékek | Érintkező elem |  |  | 1 | DB | 3389110641042 | 8538909999 |  |  | 3890 | 4959.75
| XESB2011 | Kézi kapcsolókészülékek és jelzőkészülékek | Érintkező elem XAC-hez |  | * | 1 | DB | 3389110607987 | 8538909999 |  |  | 3890 | 4959.75
| XESD1181 | Kézi kapcsolókészülékek és jelzőkészülékek | Érintkező elem XACB XACM-hez |  | * | 1 | DB | 3389110641066 | 8538909999 |  |  | 23817 | 30366.675
S9XESD1191 | XESD1191 | Kézi kapcsolókészülékek és jelzőkészülékek | Érintkező elem XACB-hez |  | * | 1 | DB | 3389110641080 | 8538909999 |  |  | 33010 | 42087.75
S9XESD1281 | XESD1281 | Kézi kapcsolókészülékek és jelzőkészülékek | Érintkező elem XACB XACM.hez |  | * | 1 | DB | 3389110641103 | 8538909999 |  |  | 24454 | 31178.85
S9XESD1291 | XESD1291 | Kézi kapcsolókészülékek és jelzőkészülékek | Érintkező elem XACB-hez |  | * | 1 | DB | 3389110641127 | 8538909999 |  |  | 41690 | 53154.75
S9XESD2201 | XESD2201 | Kézi kapcsolókészülékek és jelzőkészülékek | Érintkező elem XACB-hez |  | * | 1 | DB | 3389110644005 | 8538909999 |  |  | 36175 | 46123.125
S9XESD2241 | XESD2241 | Kézi kapcsolókészülékek és jelzőkészülékek | Érintkező elem XACB-HEZ |  |  | 1 | DB | 3389110644029 | 8538909999 |  |  | 40926 | 52180.65
| XESD2251 | Kézi kapcsolókészülékek és jelzőkészülékek | Érintkező elem XACB-hez |  |  | 1 | DB | 3389110608007 | 8538909999 |  |  | 62044 | 79106.1
| XESP1021 | Érzékelők | Érintkezőelem |  |  | 1 | DB | 3389110608014 | 8538909999 |  |  | 9173 | 11695.575
S9XESP1031 | XESP1031 | Érzékelők | Érintkezőelem |  |  | 1 | DB | 3389110608021 | 8536508099 |  |  | 9173 | 11695.575
| XESP2021 | Érzékelők | Érintkező elem ZCK-J2-höz |  | * | 1 | DB | 3389110645767 | 8538909999 |  |  | 8012 | 10215.3
S9XESP2031 | XESP2031 | Kézi kapcsolókészülékek és jelzőkészülékek | Érintkező elem |  | * | 1 | DB | 3389110608038 | 8538909999 |  |  | 8121 | 10354.275
S9XESP2051 | XESP2051 | Érzékelők | Érintkező elem ZCK-J2-höz |  | * | 1 | DB | 3389110645743 | 8538909999 |  |  | 2667 | 3400.425
S9XESP2151L | XESP2151L | Kézi kapcsolókészülékek és jelzőkészülékek | Érintkező blokk 1NO+1NC |  |  | 1 | DB | 3389110914306 | 8536508099 |  |  | 6285 | 8013.375
| XGCS4901201 | Kézi kapcsolókészülékek és jelzőkészülékek | 40x40x15mm RFID író/olvasó egység |  |  | 1 | DB | 3389119021227 | 8541100000 |  |  | 139065 | 177307.875
| XGHB320246 | Érzékelők | Ositrack RFID azonosító TAG átm.30mm 2kB |  |  | 5 | DB | 3389119056458 | 8534001900 |  |  | 6904 | 8802.6
| XGHB440245 | Érzékelők | Ositrack RFID azonosító TAG 2kB |  |  | 1 | DB | 3389119055239 | 8534001900 |  |  | 16699 | 21291.225
| XGHB440845 | Érzékelők | Ositrack RFID azonosító TAG 8kB |  |  | 1 | DB | 3389119055062 | 8534001900 |  |  | 53069 | 67662.975
| XGHB443245 | Érzékelők | Ositrack RFID azonosító TAG 32kB |  |  | 1 | DB | 3389119054843 | 8534001900 |  |  | 53069 | 67662.975
| XGSZ09L5 | Kézi kapcsolókészülékek és jelzőkészülékek | Betápkábel M12 |  |  | 1 | DB | 3389118314047 | 8544429090 |  |  | 6716 | 8562.9
| XGSZ24 | Érzékelők | Soros vonali átalakító RS232/485 |  |  | 1 | DB | 3389110933611 | 8543900090 |  |  | 52177 | 66525.675
| XJPZ901 | Kézi kapcsolókészülékek és jelzőkészülékek | Védőegység szíjjal |  |  | 1 | DB | 3389110355024 | 8538909999 |  |  | 178874 | 228064.35
| XJPZ902 | Kézi kapcsolókészülékek és jelzőkészülékek | Állítható szíj |  |  | 1 | DB | 3389110897050 | 8538909999 |  |  | 161593 | 206031.075
| XJPZ903 | Kézi kapcsolókészülékek és jelzőkészülékek | Védőburkolat |  |  | 1 | DB | 3389110897081 | 8536309090 |  |  | 170072 | 216841.8
| XJPZ922 | Kézi kapcsolókészülékek és jelzőkészülékek | Védőburkolat |  |  | 1 | DB | 3389110897128 | 8538909999 |  |  | 168444 | 214766.1
| XJPZ926 | Kézi kapcsolókészülékek és jelzőkészülékek | Védőburkolat |  |  | 1 | DB | 3389110897166 | 8538909999 |  |  | 171968 | 219259.2
| XKBA1122CA | Kézi kapcsolókészülékek és jelzőkészülékek | Mesterkapcsoló |  |  | 1 | DB | 3389110633979 | 8536508099 |  |  | 93117 | 118724.175
| XKBA1122CR | Kézi kapcsolókészülékek és jelzőkészülékek | Mesterkapcsoló |  |  | 1 | DB | 3389110633986 | 8536508099 |  |  | 93117 | 118724.175
| XKBA1133CA | Kézi kapcsolókészülékek és jelzőkészülékek | Mesterkapcsoló |  |  | 1 | DB | 3389110635362 | 8536508099 |  |  | 90778 | 115741.95
| XKBA1133CR | Kézi kapcsolókészülékek és jelzőkészülékek | Mesterkapcsoló |  |  | 1 | DB | 3389110635379 | 8536508099 |  |  | 93117 | 118724.175
| XKBA1233CA | Kézi kapcsolókészülékek és jelzőkészülékek | XKBA1233CA mesterkapcsoló |  |  | 1 | DB | 3389110635386 | 8536508099 |  |  | 80128 | 102163.2
| XKBA1233CR | Kézi kapcsolókészülékek és jelzőkészülékek | Darukapcsoló |  |  | 1 | DB | 3389110635393 | 8536508099 |  |  | 92576 | 118034.4
| XKBY1 | Kézi kapcsolókészülékek és jelzőkészülékek | Mesterkapcsoló felirat |  |  | 1 | DB | 3389110633887 | 8310000000 |  |  | 10672 | 13606.8
| XKBY2 | Kézi kapcsolókészülékek és jelzőkészülékek | felirati cimke |  |  | 1 | DB | 3389110633894 | 3926909790 |  |  | 9897 | 12618.675
| XKBY3 | Kézi kapcsolókészülékek és jelzőkészülékek | Felírati címke |  |  | 1 | DB | 3389110633900 | 3926909790 |  |  | 9897 | 12618.675
| XKBZ1508 | Kézi kapcsolókészülékek és jelzőkészülékek | Potenciométer |  |  | 1 | DB | 3389110147131 | 8533409000 |  |  | 108846 | 138778.65
| XKBZ901 | Kézi kapcsolókészülékek és jelzőkészülékek | Kar mozgáshatárorló |  |  | 1 | DB | 3389110633924 | 8538909999 |  |  | 2203 | 2808.825
| XKBZ902 | Kézi kapcsolókészülékek és jelzőkészülékek | Kar mozgáshatárorló |  |  | 1 | DB | 3389110633948 | 8538909999 |  |  | 2203 | 2808.825
| XKBZ903 | Kézi kapcsolókészülékek és jelzőkészülékek | Kar irányító kiegészítő XKB-hez ¨U¨ |  |  | 1 | DB | 3389110633962 | 8538909999 |  |  | 2647 | 3374.925
| XKBZ904 | Kézi kapcsolókészülékek és jelzőkészülékek | Vezető kar XKB-hez |  |  | 1 | DB | 3389110634303 | 8538909999 |  |  | 2647 | 3374.925
| XKBZ905 | Kézi kapcsolókészülékek és jelzőkészülékek | Vezető kar XKB-hez |  |  | 1 | DB | 3389110634327 | 8538909999 |  |  | 2647 | 3374.925
| XKBZ906 | Kézi kapcsolókészülékek és jelzőkészülékek | Vezető kar |  |  | 1 | DB | 3389110634341 | 8538909999 |  |  | 2156 | 2748.9
| XKBZ907 | Kézi kapcsolókészülékek és jelzőkészülékek | Karpozicionáló XKB tip. mesterkapcsoló |  |  | 1 | DB | 3389110634365 | 8538909999 |  |  | 2376 | 3029.4
| XKBZ908 | Kézi kapcsolókészülékek és jelzőkészülékek | Kar irányító kiegészítő XKB-hez ¨Z¨ |  |  | 1 | DB | 3389110634389 | 8538909999 |  |  | 2647 | 3374.925
| XKBZ913 | Kézi kapcsolókészülékek és jelzőkészülékek | Gomb mesterkapcsolóhoz |  |  | 1 | DB | 3389110929393 | 8538909999 |  |  | 6743 | 8597.325
S9XKBZ914 | XKBZ914 | Kézi kapcsolókészülékek és jelzőkészülékek | Működtető kar |  |  | 1 | DB | 3389110634402 | 8538909999 |  |  | 10368 | 13219.2
| XKBZ915 | Kézi kapcsolókészülékek és jelzőkészülékek | Mesterkapcsoló kar |  |  | 1 | DB | 3389110929409 | 8538909999 |  |  | 11770 | 15006.75
| XKBZ916 | Kézi kapcsolókészülékek és jelzőkészülékek | Mesterkapcsoló kar |  |  | 1 | DB | 3389110929416 | 8538909999 |  |  | 11770 | 15006.75
| XKBZ917 | Kézi kapcsolókészülékek és jelzőkészülékek | Mesterkapcsoló kar |  |  | 1 | DB | 3389110929423 | 8538909999 |  |  | 5812 | 7410.3
| XKBZ921 | Kézi kapcsolókészülékek és jelzőkészülékek | Gumiharang XKB-hoz |  | * | 1 | DB | 3389110634426 | 8538909999 |  |  | 7868 | 10031.7
| XKBZ941 | Kézi kapcsolókészülékek és jelzőkészülékek | Fogaskerék fog. készlet |  |  | 1 | DB | 3389110634440 | 8538909999 |  |  | 2846 | 3628.65
| XKBZ942 | Kézi kapcsolókészülékek és jelzőkészülékek | Fogaskerék fog. készlet |  |  | 1 | DB | 3389110634464 | 8538909999 |  |  | 2846 | 3628.65
| XKBZ943 | Kézi kapcsolókészülékek és jelzőkészülékek | Mesterkapcsoló elem XKB-hoz |  |  | 1 | DB | 3389110634488 | 8538909999 |  |  | 2846 | 3628.65
| XKBZ952 | Kézi kapcsolókészülékek és jelzőkészülékek | Működtetö kar aljzat |  |  | 1 | DB | 3389110929430 | 8538909999 |  |  | 2846 | 3628.65
| XKBZ953 | Kézi kapcsolókészülékek és jelzőkészülékek | XKB mesterkapcsoló alkatrész |  |  | 1 | DB | 3389110929447 | 8538909999 |  |  | 2912 | 3712.8
| XKBZ961 | Kézi kapcsolókészülékek és jelzőkészülékek | Érintkező blokk |  |  | 1 | DB | 3389110891751 | 8536508099 |  |  | 33444 | 42641.1
| XKBZ962 | Kézi kapcsolókészülékek és jelzőkészülékek | Mesterkapcsoló alapblokk |  |  | 1 | DB | 3389110929454 | 8538909999 |  |  | 46076 | 58746.9
| XKBZ963 | Kézi kapcsolókészülékek és jelzőkészülékek | Érintkező blokk |  |  | 1 | DB | 3389110355031 | 8536508099 |  |  | 46705 | 59548.875
| XKBZ966 | Kézi kapcsolókészülékek és jelzőkészülékek | Érintkezőblokk csavaros csatlakozással |  |  | 1 | DB | 3389110929478 | 8538909999 |  |  | 47605 | 60696.375
| XKBZ968 | Kézi kapcsolókészülékek és jelzőkészülékek | Érintkezőblokk |  |  | 1 | DB | 3389110933628 | 8536901000 |  |  | 52433 | 66852.075
| XKBZ969 | Kézi kapcsolókészülékek és jelzőkészülékek | Érintkezőblokk |  |  | 1 | DB | 3389110355048 | 8536901000 |  |  | 48379 | 61683.225
| XKBZ971 | Kézi kapcsolókészülékek és jelzőkészülékek | Kar mozgáshatárorló |  |  | 1 | DB | 3389110929485 | 8538909999 |  |  | 3908 | 4982.7
| XKBZ972 | Kézi kapcsolókészülékek és jelzőkészülékek | Kar mozgáshatárorló |  |  | 1 | DB | 3389110929492 | 8538909999 |  |  | 2616 | 3335.4
| XKBZ975 | Kézi kapcsolókészülékek és jelzőkészülékek | Rögzítőlemez mesterkapcsolóhoz |  |  | 1 | DB | 3389110929508 | 8538909999 |  |  | 18685 | 23823.375
| XKBZ976 | Kézi kapcsolókészülékek és jelzőkészülékek | Bütyök mesterkapcsolóhoz |  |  | 1 | DB | 3389110384185 | 8538909999 |  |  | 2143 | 2732.325
| XKBZ977 | Kézi kapcsolókészülékek és jelzőkészülékek | Bütyök mesterkapcsolóhoz |  |  | 1 | DB | 3389110384192 | 8538909999 |  |  | 2138 | 2725.95
| XKBZ978 | Kézi kapcsolókészülékek és jelzőkészülékek | Bütyök mesterkapcsolóhoz |  |  | 1 | DB | 3389110384222 | 8538909999 |  |  | 2183 | 2783.325
| XKBZ979 | Kézi kapcsolókészülékek és jelzőkészülékek | Nullhelyzet görgő |  |  | 1 | DB | 3389110929515 | 8538909999 |  |  | 2378 | 3031.95
| XKBZ981 | Kézi kapcsolókészülékek és jelzőkészülékek | Potenciométer adapter |  |  | 1 | DB | 3389110634501 | 8538909999 |  |  | 28756 | 36663.9
| XKBZ992 | Kézi kapcsolókészülékek és jelzőkészülékek | Érintkezőblokk |  |  | 1 | DB | 3389110929522 | 8538909999 |  |  | 63972 | 81564.3
| XKBZ994 | Kézi kapcsolókészülékek és jelzőkészülékek | Érintkezőblokk |  |  | 1 | DB | 3389110929539 | 8538909999 |  |  | 61874 | 78889.35
| XKDY1 | Kézi kapcsolókészülékek és jelzőkészülékek | Felirati tábla |  |  | 1 | DB | 3389110929546 | 3926909790 |  |  | 2451 | 3125.025
| XKDZ1508 | Kézi kapcsolókészülékek és jelzőkészülékek | Potenciométer 800 OHM |  |  | 1 | DB | 3389110601312 | 8533409000 |  |  | 114028 | 145385.7
| XKDZ1547 | Kézi kapcsolókészülékek és jelzőkészülékek | Potenciométer |  |  | 1 | DB | 3389110601336 | 8533409000 |  |  | 70968 | 90484.2
| XKDZ901 | Kézi kapcsolókészülékek és jelzőkészülékek | Kapcsoló elem |  |  | 1 | DB | 3389110643701 | 8538909999 |  |  | 5887 | 7505.925
| XKDZ902 | Kézi kapcsolókészülékek és jelzőkészülékek | Tartozék meseterkapcsolóhoz |  |  | 1 | DB | 3389110643725 | 8538909999 |  |  | 6537 | 8334.675
| XKDZ905 | Kézi kapcsolókészülékek és jelzőkészülékek | Visszahúzó mechanika |  |  | 1 | DB | 3389110643749 | 8538909999 |  |  | 13601 | 17341.275
| XKDZ909 | Kézi kapcsolókészülékek és jelzőkészülékek | Tartozék mesterkapcsolóhoz |  |  | 1 | DB | 3389110643763 | 8538909999 |  |  | 7153 | 9120.075
| XKDZ913 | Kézi kapcsolókészülékek és jelzőkészülékek | Kar |  |  | 1 | DB | 3389110355055 | 8538909999 |  |  | 3197 | 4076.175
| XKDZ914 | Kézi kapcsolókészülékek és jelzőkészülékek | Fogantyú |  |  | 1 | DB | 3389110929553 | 8302490090 |  |  | 10406 | 13267.65
| XKDZ915 | Kézi kapcsolókészülékek és jelzőkészülékek | Kar |  |  | 1 | DB | 3389110929560 | 8538909999 |  |  | 10406 | 13267.65
| XKDZ916 | Kézi kapcsolókészülékek és jelzőkészülékek | Kar |  |  | 1 | DB | 3389110929577 | 8538909999 |  |  | 13696 | 17462.4
| XKDZ917 | Kézi kapcsolókészülékek és jelzőkészülékek | Kar a kapcsolóhoz |  |  | 1 | DB | 3389110929584 | 8538909999 |  |  | 18819 | 23994.225
| XKDZ921 | Kézi kapcsolókészülékek és jelzőkészülékek | Gumiharang mesterkapcsolóhoz |  |  | 1 | DB | 3389110643787 | 8538909999 |  |  | 10858 | 13843.95
| XKDZ922 | Kézi kapcsolókészülékek és jelzőkészülékek | csuklós elem |  |  | 1 | DB | 3389110608380 | 8538909999 |  |  | 10255 | 13075.125
| XKDZ931 | Kézi kapcsolókészülékek és jelzőkészülékek | Tégely |  |  | 1 | DB | 3389110929591 | 8538909999 |  |  | 9591 | 12228.525
S9XKDZ932 | XKDZ932 | Kézi kapcsolókészülékek és jelzőkészülékek | Tartozék mesterkapcsolóhoz |  |  | 1 | DB | 3389110929607 | 8538909999 |  |  | 17384 | 22164.6
| XKDZ940 | Kézi kapcsolókészülékek és jelzőkészülékek | Kiegészítő 4 kontaktus blokkhoz XKDF-hez |  |  | 1 | DB | 3389110643800 | 8538909999 |  |  | 16038 | 20448.45
| XKDZ941 | Kézi kapcsolókészülékek és jelzőkészülékek | Kiegészítő 8 kontaktus blokkhoz XKDF-hez |  |  | 1 | DB | 3389110929614 | 8538909999 |  |  | 19719 | 25141.725
| XKDZ945 | Kézi kapcsolókészülékek és jelzőkészülékek | Kiegészítő XKDF-hez irányváltós |  |  | 1 | DB | 3389110643824 | 8538909999 |  |  | 9030 | 11513.25
| XKDZ950 | Kézi kapcsolókészülékek és jelzőkészülékek | Bütyök XKDF-hez |  |  | 1 | DB | 3389110929621 | 8538909999 |  |  | 8301 | 10583.775
| XKDZ951 | Kézi kapcsolókészülékek és jelzőkészülékek | Kiegészítő bütyök XKDF-hez 1 állásó |  |  | 1 | DB | 3389110929638 | 8538909999 |  |  | 8299 | 10581.225
| XKDZ952 | Kézi kapcsolókészülékek és jelzőkészülékek | Kiegészítő bütyök XKDF-hez 1,5 állásó |  |  | 1 | DB | 3389110929645 | 8538909999 |  |  | 8299 | 10581.225
| XKDZ953 | Kézi kapcsolókészülékek és jelzőkészülékek | Kiegészítő bütyök XKDF-hez 2 állásó |  |  | 1 | DB | 3389110929652 | 8538909999 |  |  | 1606 | 2047.65
| XKDZ954 | Kézi kapcsolókészülékek és jelzőkészülékek | Kiegészítő bütyök XKD-hez 3 állásó |  |  | 1 | DB | 3389110929669 | 8538909999 |  |  | 8297 | 10578.675
| XKDZ955 | Kézi kapcsolókészülékek és jelzőkészülékek | Kiegészítő bütyök XKDF-hez 6 állásó |  |  | 1 | DB | 3389110929676 | 8538909999 |  |  | 1303 | 1661.325
| XKDZ956 | Kézi kapcsolókészülékek és jelzőkészülékek | Bütyök XKDF-hez 5 állásó |  |  | 1 | DB | 3389110929683 | 8538909999 |  |  | 8306 | 10590.15
| XKDZ957 | Kézi kapcsolókészülékek és jelzőkészülékek | Bütyök XKDF-hez 7 állású |  |  | 1 | DB | 3389110929690 | 8538909999 |  |  | 8304 | 10587.6
| XKDZ958 | Kézi kapcsolókészülékek és jelzőkészülékek | Bütyök XKDF-hez 9 állású |  |  | 1 | DB | 3389110929706 | 8538909999 |  |  | 1319 | 1681.725
| XKDZ960 | Kézi kapcsolókészülékek és jelzőkészülékek | Kar mozgáshatárorló |  |  | 1 | DB | 3389110929713 | 8538909999 |  |  | 8340 | 10633.5
| XKDZ961 | Kézi kapcsolókészülékek és jelzőkészülékek | Kiegészítő 1 bütyök XKDZ-hez |  |  | 1 | DB | 3389110929720 | 8538909999 |  |  | 8257 | 10527.675
| XKDZ963 | Kézi kapcsolókészülékek és jelzőkészülékek | Irányváltó görgő |  |  | 1 | DB | 3389110929737 | 8538909999 |  |  | 8325 | 10614.375
| XKDZ964 | Kézi kapcsolókészülékek és jelzőkészülékek | Felfutás görgő |  |  | 1 | DB | 3389110929744 | 8538909999 |  |  | 8283 | 10560.825
| XKDZ965 | Kézi kapcsolókészülékek és jelzőkészülékek | Gyorsító 3 fokozathoz |  |  | 1 | DB | 3389110929751 | 8538909999 |  |  | 8349 | 10644.975
| XKDZ966 | Kézi kapcsolókészülékek és jelzőkészülékek | Pozíció bütyök |  |  | 1 | DB | 3389110929768 | 8538909999 |  |  | 8309 | 10593.975
| XKDZ967 | Kézi kapcsolókészülékek és jelzőkészülékek | Nullhelyzet görgő |  |  | 1 | DB | 3389110929775 | 8538909999 |  |  | 8327 | 10616.925
| XKDZ981 | Kézi kapcsolókészülékek és jelzőkészülékek | Potenciométer adaptátor |  |  | 1 | DB | 3389110929782 | 8538909999 |  |  | 48863 | 62300.325
| XKDZ983 | Kézi kapcsolókészülékek és jelzőkészülékek | Potenciométer adaptátor |  |  | 1 | DB | 3389110929805 | 8538909999 |  |  | 59858 | 76318.95
| XKMA9100 | Kézi kapcsolókészülékek és jelzőkészülékek | Bütyök mesterkapcsolóhoz |  |  | 1 | DB | 3389110929829 | 8538909999 |  |  | 2916 | 3717.9
| XKMA9101 | Kézi kapcsolókészülékek és jelzőkészülékek | Bütyök mesterkapcsolóhoz |  |  | 1 | DB | 3389110690231 | 8538909999 |  |  | 2172 | 2769.3
| XKMA91011 | Kézi kapcsolókészülékek és jelzőkészülékek | Bütyök mesterkapcsolóhoz |  |  | 1 | DB | 3389110690248 | 8538909999 |  |  | 1974 | 2516.85
| XKMA91012 | Kézi kapcsolókészülékek és jelzőkészülékek | Bütyök mesterkapcsolóhoz |  |  | 1 | DB | 3389110690255 | 8538909999 |  |  | 2076 | 2646.9
| XKMA91013 | Kézi kapcsolókészülékek és jelzőkészülékek | Bütyök mesterkapcsolóhoz |  |  | 1 | DB | 3389110929836 | 8538909999 |  |  | 2108 | 2687.7
| XKMA9103 | Kézi kapcsolókészülékek és jelzőkészülékek | Bütyök mesterkapcsolóhoz |  |  | 1 | DB | 3389110690262 | 8538909999 |  |  | 2315 | 2951.625
| XKMA9104 | Kézi kapcsolókészülékek és jelzőkészülékek | Bütyök mesterkapcsolóhoz |  |  | 1 | DB | 3389110690279 | 8538909999 |  |  | 2136 | 2723.4
| XKMA9105 | Kézi kapcsolókészülékek és jelzőkészülékek | Bütyök mesterkapcsolóhoz |  |  | 1 | DB | 3389110690286 | 8538909999 |  |  | 2525 | 3219.375
| XKMA9106 | Kézi kapcsolókészülékek és jelzőkészülékek | Bütyök mesterkapcsolóhoz |  |  | 1 | DB | 3389110690293 | 8538909999 |  |  | 2517 | 3209.175
| XKMA9107 | Kézi kapcsolókészülékek és jelzőkészülékek | Bütyök mesterkapcsolóhoz |  |  | 1 | DB | 3389110690309 | 8538909999 |  |  | 2118 | 2700.45
| XKMA9108 | Kézi kapcsolókészülékek és jelzőkészülékek | Bütyök mesterkapcsolóhoz |  |  | 1 | DB | 3389110690316 | 8538909999 |  |  | 2024 | 2580.6
| XKMA9109 | Kézi kapcsolókészülékek és jelzőkészülékek | Bütyök mesterkapcsolóhoz |  |  | 1 | DB | 3389110690323 | 8538909999 |  |  | 2510 | 3200.25
| XKMA9111 | Kézi kapcsolókészülékek és jelzőkészülékek | Bütyök mesterkapcsolóhoz |  |  | 1 | DB | 3389110690330 | 8538909999 |  |  | 2240 | 2856
| XKMA9414 | Kézi kapcsolókészülékek és jelzőkészülékek | bütyök mesterkapcsolóhoz |  |  | 1 | DB | 3389110892321 | 8538909999 |  |  | 47958 | 61146.45
| XKMA94191 | Kézi kapcsolókészülékek és jelzőkészülékek | Kiegészítő mesterkapcsolóhoz |  |  | 1 | DB | 3389110355062 | 8538909999 |  |  | 57079 | 72775.725
| XKMA9501 | Kézi kapcsolókészülékek és jelzőkészülékek | Gumiharang XKM-hez |  |  | 1 | DB | 3389110690170 | 8538909999 |  |  | 45031 | 57414.525
| XKMA991 | Kézi kapcsolókészülékek és jelzőkészülékek | Kontaktus blokk 4 kontaktussal |  | * | 1 | DB | 3389110661309 | 8538909999 |  |  | 116840 | 148971
| XKMA992 | Kézi kapcsolókészülékek és jelzőkészülékek | Mesterkapcsoló érintkező |  |  | 1 | DB | 3389110929935 | 8536508099 |  |  | 121582 | 155017.05
| XKZA15000 | Kézi kapcsolókészülékek és jelzőkészülékek | Potencióméter |  |  | 1 | DB | 3389110147162 | 8533409000 |  |  | 137913 | 175839.075
| XKZA15010 | Kézi kapcsolókészülékek és jelzőkészülékek | Potencióméter |  |  | 1 | DB | 3389110929966 | 8533409000 |  |  | 58790 | 74957.25
| XKZA15022 | Kézi kapcsolókészülékek és jelzőkészülékek | Potenciométer 2200OHM |  |  | 1 | DB | 3389110929973 | 8533409000 |  |  | 101799 | 129793.725
| XKZA15047 | Kézi kapcsolókészülékek és jelzőkészülékek | Potenciometer 4700 ohm |  |  | 1 | DB | 3389110634105 | 8533409000 |  |  | 84924 | 108278.1
| XKZA15100 | Kézi kapcsolókészülékek és jelzőkészülékek | Potenciometer |  |  | 1 | DB | 3389110634112 | 8533409000 |  |  | 97174 | 123896.85
| XKZA18022 | Kézi kapcsolókészülékek és jelzőkészülékek | potenciometer |  |  | 1 | DB | 3389118127845 | 8533409000 |  |  | 255996 | 326394.9
| XKZA18047 | Kézi kapcsolókészülékek és jelzőkészülékek | Potenciométer |  |  | 1 | DB | 3389110929980 | 8533409000 |  |  | 213357 | 272030.175
| XMAV06L2135 | Érzékelők | Nyomáskapcsoló |  | * | 1 | DB | 3389110249217 | 9032200090 |  |  | 31950 | 40736.25
| XMAV12L2135 | Érzékelők | Nyomáskapcsoló |  | * | 1 | DB | 3389110249231 | 9032200090 |  |  | 21428 | 27320.7
| XMAV25L2135 | Érzékelők | Nyomáskapcsoló |  | * | 1 | DB | 3389110249255 | 9032200090 |  |  | 21984 | 28029.6
| XMLA001R2S11 | Érzékelők | Nyomáskapcsoló rögzített differenciával, 0,03...1 bar, kijelzővel |  |  | 1 | DB | 3389110746716 | 9032200090 |  |  | 47277 | 60278.175
| XMLA002A2S11 | Érzékelők | Nyomáskapcsoló rögzített differenciával, 0,15...2,5 bar, kijelzővel |  | * | 1 | DB | 3389110711196 | 9032200090 |  |  | 34957 | 44570.175
| XMLA002A2S12 | Érzékelők | Nyomáskapcsoló |  |  | 1 | DB | 3389110748482 | 9032200090 |  |  | 32109 | 40938.975
S9XMLA004A2S | XMLA004A2S11 | Érzékelők | Nyomáskapcsoló rögzített differenciával, 0,25...4 bar, kijelzővel |  | * | 1 | DB | 3389110711349 | 9032200090 |  |  | 31779 | 40518.225
| XMLA004A2S12 | Érzékelők | Nyomáskapcsoló |  |  | 1 | DB | 3389110748758 | 9032200090 |  |  | 32109 | 40938.975
| XMLA004B2S11 | Érzékelők | Nyomáskapcsoló N.A.D 4B |  |  | 1 | DB | 3389110711387 | 8536508099 |  |  | 53927 | 68756.925
| XMLA004C2S11 | Érzékelők | Nyomáskapcsoló 4B |  | * | 1 | DB | 3389110711455 | 9032200090 |  |  | 51360 | 65484
S9XMLA010A2S | XMLA010A2S11 | Érzékelők | Nyomáskapcsoló rögzített differenciával, 0,6...10 bar, kijelzővel |  | * | 1 | DB | 3389110711530 | 9032200090 |  |  | 31779 | 40518.225
| XMLA010B2S12 | Érzékelők | Elektromechanikus nyomáskapcsoló 10bar |  |  | 1 | DB | 3389110749151 | 9032200090 |  |  | 51360 | 65484
| XMLA020A2S11 | Érzékelők | Nyomáskapcsoló rögzített differenciával, 0,7...20 bar, kijelzővel |  | * | 1 | DB | 3389110711691 | 9032200090 |  |  | 31779 | 40518.225
| XMLA020A2S13 | Érzékelők | Elektromechanikus nyomáskapcsoló 20bar |  |  | 1 | DB | 3389110749465 | 9032200090 |  |  | 32109 | 40938.975
| XMLA020C2C11 | Érzékelők | Nyomáskapcsoló N.A.D 20B |  |  | 1 | DB | 3389110711783 | 9032200090 |  |  | 54753 | 69810.075
| XMLA035A2C11 | Érzékelők | Elektromechanikus nyomáskapcsoló 35 bar |  |  | 1 | DB | 3389110749830 | 9032890090 |  |  | 35483 | 45240.825
S9XMLA035A2S | XMLA035A2S11 | Érzékelők | Nyomáskapcsoló rögzített differenciával, 1,5...35 bar, kijelzővel |  | * | 1 | DB | 3389110746730 | 9032200090 |  |  | 31779 | 40518.225
| XMLA035A2S12 | Érzékelők | Nyomáskapcsoló |  |  | 1 | DB | 3389110749816 | 9032200090 |  |  | 32109 | 40938.975
| XMLA070D2S12 | Érzékelők | Nyomáskapcsoló N.A.D 70B |  |  | 1 | DB | 3389110750942 | 9032200090 |  |  | 37137 | 47349.675
| XMLA070E2S12 | Érzékelők | Nyomáskapcsoló N.A.D 70B |  |  | 1 | DB | 3389110750904 | 9032200090 |  |  | 40151 | 51192.525
S9XMLA160D2S | XMLA160D2S11 | Érzékelők | Nyomáskapcsoló rögzített differenciával, 10...160 bar, kijelzővel |  | * | 1 | DB | 3389110712148 | 9032200090 |  |  | 35019 | 44649.225
| XMLA160D2S12 | Érzékelők | Nyomáskapcsoló N.A.D 160B |  |  | 1 | DB | 3389110751185 | 9032200090 |  |  | 35369 | 45095.475
| XMLA160E2C11 | Érzékelők | Elektromechanikus nyomáskapcsoló 160bar |  |  | 1 | DB | 3389110712193 | 9032200090 |  |  | 43427 | 55369.425
S9XMLA300D2S | XMLA300D2S11 | Érzékelők | Nyomáskapcsoló rögzített differenciával, 20...300 bar, kijelzővel |  | * | 1 | DB | 3389110712261 | 9032200090 |  |  | 35019 | 44649.225
| XMLA300D2S12 | Érzékelők | Nyomáskapcsoló |  | * | 1 | DB | 3389110751451 | 9032890090 |  |  | 37137 | 47349.675
| XMLA300D2S13 | Érzékelők | Nyomáskapcsoló N.A.D 300B |  |  | 1 | DB | 3389110751468 | 9032200090 |  |  | 37137 | 47349.675
| XMLA300E2C11 | Érzékelők | Nyomáskapcsoló |  |  | 1 | DB | 3389110712315 | 9032200090 |  |  | 43427 | 55369.425
| XMLA500D2S11 | Érzékelők | Nyomáskapcsoló rögzített differenciával, 30...500 bar, kijelzővel |  | * | 1 | DB | 3389110712391 | 9032200090 |  |  | 35019 | 44649.225
| XMLA500N2S11 | Érzékelők | Elektromechanikus nyomáskapcsoló 500bar |  |  | 1 | DB | 3389110712476 | 9032200090 |  |  | 40151 | 51192.525
| XMLB001R2S11 | Érzékelők | Nyomáskapcsoló állítható differenciával, 0,03...1 bar, kijelzővel |  |  | 1 | DB | 3389110746747 | 9032200090 |  |  | 47732 | 60858.3
S9XMLB002A2S | XMLB002A2S11 | Érzékelők | Nyomáskapcsoló állítható differenciával, 0,15...2,5 bar, kijelzővel |  |  | 1 | DB | 3389110713381 | 9032200090 |  |  | 44491 | 56726.025
| XMLB004A2S11 | Érzékelők | Nyomáskapcsoló állítható differenciával, 0,25...4 bar, kijelzővel |  | * | 1 | DB | 3389110713503 | 9032200090 |  |  | 44491 | 56726.025
| XMLB004A2S12 | Érzékelők | Nyomáskapcsoló |  |  | 1 | DB | 3389110754919 | 8536508099 |  |  | 44948 | 57308.7
| XMLB010A2C11 | Kézi kapcsolókészülékek és jelzőkészülékek | Elektromechanikus nyomáskapcsoló 10bar |  |  | 1 | DB | 3389110713671 | 9032200090 |  |  | 47154 | 60121.35
S9XMLB010A2S | XMLB010A2S11 | Érzékelők | Nyomáskapcsoló állítható differenciával, 0,6...10 bar, kijelzővel |  | * | 1 | DB | 3389110713664 | 9032200090 |  |  | 46716 | 59562.9
| XMLB020A2S11 | Érzékelők | Nyomáskapcsoló állítható differenciával, 0,7...20 bar, kijelzővel |  | * | 1 | DB | 3389110713824 | 9032200090 |  |  | 44491 | 56726.025
| XMLB035A2S11 | Érzékelők | Nyomáskapcsoló állítható differenciával, 1,5...35 bar, kijelzővel |  | * | 1 | DB | 3389110746754 | 9032200090 |  |  | 44491 | 56726.025
| XMLB035A2S12 | Érzékelők | Nyomáskapcsoló |  |  | 1 | DB | 3389110756371 | 9032200090 |  |  | 44948 | 57308.7
| XMLB070D2S11 | Érzékelők | Nyomáskapcsoló állítható differenciával, 5...70 bar, kijelzővel |  | * | 1 | DB | 3389110714142 | 9032200090 |  |  | 47732 | 60858.3
| XMLB070D2S12 | Érzékelők | Nyomáskapcsoló A.D.70 B |  |  | 1 | DB | 3389110756869 | 9032200090 |  |  | 48207 | 61463.925
| XMLB070N2S11 | Érzékelők | Nyomáskapcsoló 70b |  |  | 1 | DB | 3389110714227 | 9032200090 |  |  | 59420 | 75760.5
| XMLB160D2S11 | Érzékelők | Nyomáskapcsoló állítható differenciával, 10...160 bar, kijelzővel |  | * | 1 | DB | 3389110714265 | 9032200090 |  |  | 50120 | 63903
| XMLB300D2C11 | Érzékelők | Elektromechanikus nyomáskapcsoló 300bar |  |  | 1 | DB | 3389110714395 | 8536508099 |  |  | 51473 | 65628.075
| XMLB300D2S11 | Érzékelők | Nyomáskapcsoló állítható differenciával, 20...300 bar, kijelzővel |  | * | 1 | DB | 3389110714388 | 9032200090 |  |  | 47732 | 60858.3
| XMLB300D2S12 | Érzékelők | Nyomáskapcsoló A.D. 300B |  |  | 1 | DB | 3389110757491 | 9032200090 |  |  | 48207 | 61463.925
S9XMLB500D2S | XMLB500D2S11 | Érzékelők | Nyomáskapcsoló állítható differenciával, 30...500 bar, kijelzővel |  | * | 1 | DB | 3389110714500 | 9032200090 |  |  | 47732 | 60858.3
| XMLB500D2S12EX | Érzékelők | Nyomáskapcsoló |  |  | 1 | DB | 3389118027039 | 9032200090 |  |  | 73295 | 93451.125
| XMLBL05S2S12 | Érzékelők | Nyomáskapcsoló A.D. 50MB |  |  | 1 | DB | 3389110753714 | 9032200090 |  |  | 171640 | 218841
| XMLBM02V2S11 | Érzékelők | Vákuumkapcsoló állítható diferfenciával, -0,28...-1 bar, kijelzővel |  | * | 1 | DB | 3389110712667 | 9032200090 |  |  | 50120 | 63903
| XMLBM05A2S12 | Érzékelők | Vákuumkapcsoló |  |  | 1 | DB | 3389110752083 | 9032200090 |  |  | 54628 | 69650.7
| XMLBS04B2S11 | Érzékelők | Membrános nyomásszabályozó |  |  | 1 | DB | 3389110471250 | 9032200090 |  |  | 105453 | 134452.575
| XMLBS35R2S11 | Érzékelők | Nyomáskapcsoló |  | * | 1 | DB | 3389110471076 | 9032200090 |  |  | 103927 | 132506.925
| XMLC002B2S12 | Érzékelők | Nyomáskapcsoló |  |  | 1 | DB | 3389110943788 | 9032200090 |  |  | 85813 | 109411.575
| XMLC010B2S11 | Érzékelők | Nyomáskapcsoló |  |  | 1 | DB | 3389110715347 | 9032200090 |  |  | 85813 | 109411.575
| XMLC500D2S11 | Érzékelők | Nyomáskapcsoló |  |  | 1 | DB | 3389110716405 | 9032200090 |  |  | 69927 | 89156.925
| XMLCM02V2S11 | Érzékelők | Vákuumkapcsoló |  |  | 1 | DB | 3389110943597 | 9032200090 |  |  | 63571 | 81053.025
| XMLD002B1S11 | Érzékelők | Nyomáskapcsoló |  |  | 1 | DB | 3389110716726 | 9032200090 |  |  | 102974 | 131291.85
| XMLDM02V1S11 | Érzékelők | Vákuumkapcsoló |  |  | 1 | DB | 3389110944150 | 9032810090 |  |  | 76284 | 97262.1
S9XMLG001D21 | XMLG001D21 | Érzékelők | Nyomás távadó analóg 0-1 bar |  | * | 1 | DB | 3389110969511 | 9032200090 |  |  | 49789 | 63480.975
| XMLG001D71 | Érzékelők | Nyomás távadó 0-10V 1bar |  |  | 1 | DB | 3389118380240 | 9026208090 |  |  | 42084 | 53657.1
S9XMLG006D21 | XMLG006D21 | Érzékelők | Nyomás távadó analóg 0-6 bar |  |  | 1 | DB | 3389119018715 | 9032200090 |  |  | 44718 | 57015.45
| XMLG006D71 | Érzékelők | Nyomás Távadó 0 10V 6 bar csatlakozós |  |  | 1 | DB | 3389118380257 | 9026208090 |  |  | 43226 | 55113.15
S9XMLG010D21 | XMLG010D21 | Érzékelők | Nyomás távadó analóg 0-10 bar |  | * | 1 | DB | 3389110969603 | 9032200090 |  |  | 49786 | 63477.15
| XMLG010D21TQ | Érzékelők | Nyomás távadó analóg 0-10 bar |  |  | 50 | DB | 3389110970579 | 9032200090 |  |  | 39276 | 50076.9
| XMLG010D71 | Érzékelők | Nyomás távadó analóg 0-10 bar |  |  | 1 | DB | 3389118342248 | 9032200090 |  |  | 39914 | 50890.35
| XMLG010D71TQ | Érzékelők | Nyomás távadó analóg 0-10 bar |  |  | 1 | DB | 3389118047730 | 9032200090 |  |  | 41951 | 53487.525
S9XMLG016D21 | XMLG016D21 | Érzékelők | Nyomás távadó analóg 0-16 bar |  | * | 1 | DB | 3389119018739 | 9032200090 |  |  | 50861 | 64847.775
| XMLG016D71 | Érzékelők | NYOMÁS TÁVADÓ 0 10V 16BAR |  |  | 1 | DB | 3389118380264 | 9026208090 |  |  | 51395 | 65528.625
| XMLG025D21 | Érzékelők | Nyomás távadó analóg 0-25 bar |  |  | 1 | DB | 3389110973150 | 9032900090 |  |  | 49750 | 63431.25
| XMLG025D23 | Érzékelők | Nyomás távadó (elektronikus) rozsdamentes acél ház 25 BAR 1/4" 4…20mA |  |  | 48 | DB | 3389118342279 | 9032200090 |  |  | 49750 | 63431.25
| XMLG025D71 | Érzékelők | Nyomástávadó 0-10V 25bar |  |  | 1 | DB | 3389118380288 | 9032200090 |  |  | 44030 | 56138.25
| XMLG100D21 | Érzékelők | Nyomás távadó analóg 0-100 bar |  |  | 1 | DB | 3389110973242 | 9032200090 |  |  | 42238 | 53853.45
| XMLG250D21 | Érzékelők | Nyomás távadó analóg 0-250 bar |  |  | 1 | DB | 3389110974027 | 9032200090 |  |  | 42238 | 53853.45
| XMLG250D71 | Érzékelők | Nyomás távadó 0-10V 250bár |  |  | 1 | DB | 3389118380318 | 9026208090 |  |  | 44380 | 56584.5
| XMLG400D21 | Érzékelők | Nyomás távadó analóg 0-400 bar |  |  | 1 | DB | 3389110974072 | 9032200090 |  |  | 46415 | 59179.125
| XMLGM01D21 | Érzékelők | Nyomás távadó |  |  | 1 | DB | 3389110974126 | 9032200090 |  |  | 37250 | 47493.75
| XMLK006B2D21 | Érzékelők | Nyomás távadó 6 bar 4-20mmA |  |  | 1 | DB | 3389119048323 | 9032200090 |  |  | 29615 | 37759.125
| XMLK025B2D21 | Érzékelők | Nyomás távadó (elektronikus) műanyag ház 25 BAR G 1/4 A 4…20mA |  |  | 1 | DB | 3389119048682 | 9032200090 |  |  | 31675 | 40385.625
| XMLZL013 | Érzékelők | Membrán XMLBS35-höz |  | * | 1 | DB | 3389119020442 | 9032900090 |  |  | 19361 | 24685.275
| XMPA06B2131 | Érzékelők | Membrános nyomáskapcsoló 1-6B |  | * | 1 | DB | 3389110618280 | 9032200090 |  |  | 9169 | 11690.475
| XMPA06C2131 | Érzékelők | Nyomáskapcsoló |  | * | 1 | DB | 3389110618303 | 9032200090 |  |  | 6660 | 8491.5
S9XMPA12B213 | XMPA12B2131 | Érzékelők | Nyomáskapcsoló |  | * | 1 | DB | 3389110601510 | 9032200090 |  |  | 8708 | 11102.7
| XMPA12C2131 | Érzékelők | Nyomáskapcsoló |  | * | 1 | DB | 3389110601534 | 9032200090 |  |  | 6660 | 8491.5
| XMPA25C2131 | Érzékelők | Nyomáskapcsoló |  |  | 1 | DB | 3389110601565 | 9032200090 |  |  | 45235 | 57674.625
| XMPB06B2131 | Érzékelők | Nyomáskapcsoló |  |  | 1 | DB | 3389110601589 | 9032200090 |  |  | 7692 | 9807.3
S9XMPC06C294 | XMPC06C2941C701 | Érzékelők | Nyomáskapcsoló |  |  | 1 | DB | 3389110747560 | 9032200090 |  |  | 8807 | 11228.925
| XMPE12B2431 | Érzékelők | Nyomáskapcsoló |  |  | 1 | DB | 3389110601947 | 9032200090 |  |  | 7103 | 9056.325
| XMPR12B2133 | Érzékelők | Nyomáskapcsoló |  |  | 1 | DB | 3389110787573 | 9032200090 |  |  | 7007 | 8933.925
| XMPR12C2433 | Érzékelők | Nyomáskapcsoló |  |  | 1 | DB | 3389110787535 | 9032200090 |  |  | 10093 | 12868.575
| XMXA06L2135 | Érzékelők | Nyomáskapcsoló 6BAR |  | * | 1 | DB | 3389110249279 | 9032200090 |  |  | 17857 | 22767.675
S9XMXA12L213 | XMXA12L2135 | Érzékelők | Nyomáskapcsoló 12BAR |  | * | 1 | DB | 3389110249293 | 9032200090 |  |  | 17857 | 22767.675
S9XMXA25L213 | XMXA25L2135 | Érzékelők | Nyomáskapcsoló 25BAR |  |  | 1 | DB | 3389110249316 | 9032200090 |  |  | 17857 | 22767.675
S9XPEA110 | XPEA110 | Kézi kapcsolókészülékek és jelzőkészülékek | Pedál, műanyag, N/C+N/O |  | * | 1 | DB | 3389110650006 | 8536508099 |  |  | 13329 | 16994.475
| XPEA111 | Kézi kapcsolókészülékek és jelzőkészülékek | Pedál, műanyag, N/C+N/O |  | * | 1 | DB | 3389110600339 | 8536508099 |  |  | 16348 | 20843.7
| XPEB110 | Kézi kapcsolókészülékek és jelzőkészülékek | Lábkapcsoló 1 "NC + NO" 1fok kék |  |  | 1 | DB | 3389110165654 | 8536508099 |  |  | 20091 | 25616.025
| XPEB111 | Kézi kapcsolókészülékek és jelzőkészülékek | Lábkapcsoló 2 "NC + NO" 1fok kék |  |  | 1 | DB | 3389110166323 | 8536508099 |  |  | 22798 | 29067.45
| XPEB211 | Kézi kapcsolókészülékek és jelzőkészülékek | Lábkapcsoló 2 "NC + NO" 2fok kék |  |  | 1 | DB | 3389110214062 | 8536508099 |  |  | 24642 | 31418.55
| XPEB310 | Kézi kapcsolókészülékek és jelzőkészülékek | Lábkapcsoló 1 "NC + NO" 1fok kék +vb |  | * | 1 | DB | 3389110164787 | 8536508099 |  |  | 26983 | 34403.325
S9XPEB311 | XPEB311 | Kézi kapcsolókészülékek és jelzőkészülékek | Lábkapcsoló 2 "NC + NO" 1fok kék +vb |  |  | 1 | DB | 3389110164794 | 8536508099 |  |  | 27949 | 35634.975
| XPEB510 | Kézi kapcsolókészülékek és jelzőkészülékek | Lábkapcsoló trig 1 "NC + NO" 1fok kék +vb |  |  | 1 | DB | 3389110157093 | 8536508099 |  |  | 27048 | 34486.2
| XPEB511 | Kézi kapcsolókészülékek és jelzőkészülékek | Lábkapcsoló trig 2 ""NC + NO"" 1fok kék +v" |  |  | 1 | DB | 3389110158793 | 8536508099 |  |  | 25398 | 32382.45
| XPEB611 | Kézi kapcsolókészülékek és jelzőkészülékek | Lábkapcsoló 2 "NC + NO" 2fok kék +vb |  |  | 1 | DB | 3389110165647 | 8536508099 |  |  | 26528 | 33823.2
| XPEB711 | Kézi kapcsolókészülékek és jelzőkészülékek | Lábkapcsoló trig 2 "NC + NO" 2fok kék +vb |  |  | 1 | DB | 3389110164770 | 8536508099 |  |  | 27236 | 34725.9
S9XPEG110 | XPEG110 | Kézi kapcsolókészülékek és jelzőkészülékek | Lábkapcsoló 1 "NC + NO" 1fok szürke |  |  | 1 | DB | 3389110166637 | 8536508099 |  |  | 20091 | 25616.025
| XPEG111 | Kézi kapcsolókészülékek és jelzőkészülékek | Lábkapcsoló 2 "NC + NO" 1fok szürke |  |  | 1 | DB | 3389110178920 | 8536508099 |  |  | 27995 | 35693.625
| XPEG211 | Kézi kapcsolókészülékek és jelzőkészülékek | Lábkapcsoló 2 "NC + NO" 2fok szürke |  |  | 1 | DB | 3389110214215 | 8536508099 |  |  | 24642 | 31418.55
S9XPEG310 | XPEG310 | Kézi kapcsolókészülékek és jelzőkészülékek | Lábkapcsoló 1 "NC + NO" 1fok szürke +vb |  | * | 1 | DB | 3389110166361 | 8536508099 |  |  | 27673 | 35283.075
S9XPEG311 | XPEG311 | Kézi kapcsolókészülékek és jelzőkészülékek | Lábkapcsoló 2 "NC + NO" 1fok szürke +vb |  |  | 1 | DB | 3389110166378 | 8536508099 |  |  | 24683 | 31470.825
| XPEG510 | Kézi kapcsolókészülékek és jelzőkészülékek | Lábkapcsoló trig 1 "NC + NO" 1fok szürke +v |  |  | 1 | DB | 3389110166330 | 8536508099 |  |  | 22688 | 28927.2
S9XPEG511 | XPEG511 | Kézi kapcsolókészülékek és jelzőkészülékek | Lábkapcsoló trig 2 "NC + NO" 1fok szürke+vb |  |  | 1 | DB | 3389110166347 | 8536508099 |  |  | 26668 | 34001.7
| XPEG611 | Kézi kapcsolókészülékek és jelzőkészülékek | Lábkapcsoló 2 "NC + NO" 2fok szürke +vb |  |  | 1 | DB | 3389110166415 | 8536508099 |  |  | 26528 | 33823.2
| XPEG711 | Kézi kapcsolókészülékek és jelzőkészülékek | Lábkapcsoló trig 2 "NC + NO" 2fok szürke+vb |  |  | 1 | DB | 3389110166354 | 8536508099 |  |  | 27236 | 34725.9
| XPEG810 | Kézi kapcsolókészülékek és jelzőkészülékek | Lábkapcsoló trig 1 "NC + NO" 1fok szürke |  |  | 1 | DB | 3389110178951 | 8536508099 |  |  | 20809 | 26531.475
| XPEG911 | Kézi kapcsolókészülékek és jelzőkészülékek | Lábkapcsoló trig 1 "NC + NO" 2fok szürke |  |  | 1 | DB | 3389110197631 | 8536508099 |  |  | 25359 | 32332.725
S9XPEM110 | XPEM110 | Kézi kapcsolókészülékek és jelzőkészülékek | Pedál, fém, kék, N/C+N/O |  | * | 1 | DB | 3389110650105 | 8536508099 |  |  | 38195 | 48698.625
| XPEM110EX | Kézi kapcsolókészülékek és jelzőkészülékek | Lábkapcsoló |  |  | 1 | DB | 3389118031142 | 8536508099 |  |  | 53842 | 68648.55
S9XPEM111 | XPEM111 | Kézi kapcsolókészülékek és jelzőkészülékek | Pedál, fém, kék, 2N/C+N/O |  | * | 1 | DB | 3389110650129 | 8536508099 |  |  | 39627 | 50524.425
| XPEM111EX | Kézi kapcsolókészülékek és jelzőkészülékek | Lábkapcsoló |  |  | 1 | DB | 3389118031159 | 8536508099 |  |  | 58284 | 74312.1
| XPEM129 | Kézi kapcsolókészülékek és jelzőkészülékek | Lábkapcsolóoló fém 1NYZ |  |  | 1 | DB | 3389110600346 | 8536508099 |  |  | 86798 | 110667.45
| XPEM1424008 | Kézi kapcsolókészülékek és jelzőkészülékek | lábkapcsoló |  |  | 1 | DB | 3389110959611 | 8536508099 |  |  | 119417 | 152256.675
S9XPEM211 | XPEM211 | Kézi kapcsolókészülékek és jelzőkészülékek | Pedál, fém, kék, 2N/C+N/O, 2 fokozat |  | * | 1 | DB | 3389110600353 | 8536508099 |  |  | 42462 | 54139.05
| XPEM211EX | Kézi kapcsolókészülékek és jelzőkészülékek | Lábkapcsoló |  |  | 1 | DB | 3389118031203 | 8536508099 |  |  | 55743 | 71072.325
S9XPEM310 | XPEM310 | Kézi kapcsolókészülékek és jelzőkészülékek | Pedál, fém, kék, N/C+N/O, burkolt |  | * | 1 | DB | 3389110600360 | 8536508099 |  |  | 50634 | 64558.35
| XPEM3100D | Kézi kapcsolókészülékek és jelzőkészülékek | Kétlábas lábkapcsoló |  | * | 1 | DB | 3389110094589 | 8536508099 |  |  | 154919 | 197521.725
S9XPEM311 | XPEM311 | Kézi kapcsolókészülékek és jelzőkészülékek | Pedál, fém, kék, 2N/C+N/O, burkolt |  | * | 1 | DB | 3389110600377 | 8536508099 |  |  | 52068 | 66386.7
S9XPEM3110D | XPEM3110D | Kézi kapcsolókészülékek és jelzőkészülékek | Kétlábas lábkapcsoló |  |  | 1 | DB | 3389110094831 | 8536508099 |  |  | 118527 | 151121.925
| XPEM329 | Kézi kapcsolókészülékek és jelzőkészülékek | Lábkapcsolóoló analóg kimenettel |  |  | 1 | DB | 3389110147377 | 8536508099 |  |  | 101742 | 129721.05
| XPEM410 | Kézi kapcsolókészülékek és jelzőkészülékek | Lábkapcsolóoló kék 1ny+1z |  |  | 1 | DB | 3389110600384 | 8536508099 |  |  | 50139 | 63927.225
S9XPEM510 | XPEM510 | Kézi kapcsolókészülékek és jelzőkészülékek | Pedál, fém, kék, 1N/C+N/O, burkolt, reteszelt |  | * | 1 | DB | 3389110650143 | 8536508099 |  |  | 52068 | 66386.7
| XPEM5100D | Kézi kapcsolókészülékek és jelzőkészülékek | Kétlábas lábkapcsoló |  |  | 1 | DB | 3389110092837 | 8536508099 |  |  | 109493 | 139603.575
S9XPEM511 | XPEM511 | Kézi kapcsolókészülékek és jelzőkészülékek | Bizt. lábkapcsoló fém 2ZNY kék |  | * | 1 | DB | 3389110650167 | 8536508099 |  |  | 53467 | 68170.425
| XPEM5110D | Kézi kapcsolókészülékek és jelzőkészülékek | Kétlábas lábkapcsoló |  |  | 1 | DB | 3389110093452 | 8536508099 |  |  | 112924 | 143978.1
| XPEM529 | Kézi kapcsolókészülékek és jelzőkészülékek | Biztonsági lábkapcsoló fém |  |  | 1 | DB | 3389110147384 | 8536508099 |  |  | 96342 | 122836.05
| XPEM611 | Kézi kapcsolókészülékek és jelzőkészülékek | Pedál, fém, kék, 2N/C+N/O, burkolt, 2 fokozat |  | * | 1 | DB | 3389110664638 | 8536508099 |  |  | 54905 | 70003.875
| XPEM6210D | Kézi kapcsolókészülékek és jelzőkészülékek | Kétlábas lábkapcsoló |  |  | 1 | DB | 3389118071100 | 8536508099 |  |  | 117417 | 149706.675
| XPEM711 | Kézi kapcsolókészülékek és jelzőkészülékek | Lábkapcsolóoló |  |  | 1 | DB | 3389110650181 | 8536508099 |  |  | 53892 | 68712.3
| XPEM810 | Kézi kapcsolókészülékek és jelzőkészülékek | Lábkapcsolóoló |  |  | 1 | DB | 3389110147391 | 8536508099 |  |  | 29051 | 37040.025
| XPEM811 | Kézi kapcsolókészülékek és jelzőkészülékek | lábkapcsoló |  |  | 1 | DB | 3389110147407 | 8536508099 |  |  | 32526 | 41470.65
| XPEM911 | Kézi kapcsolókészülékek és jelzőkészülékek | LÁBKAPCSOLÓ |  |  | 1 | DB | 3389110147421 | 8536508099 |  |  | 31217 | 39801.675
S9XPER110 | XPER110 | Kézi kapcsolókészülékek és jelzőkészülékek | Pedál, fém, narancs, N/C+N/O |  | * | 1 | DB | 3389110470819 | 8536508099 |  |  | 27283 | 34785.825
| XPER110EX | Kézi kapcsolókészülékek és jelzőkészülékek | Lábkapcsoló |  |  | 1 | DB | 3389118031210 | 8536508099 |  |  | 53842 | 68648.55
| XPER111 | Kézi kapcsolókészülékek és jelzőkészülékek | Pedál, fém, narancs, 2N/C+N/O |  |  | 1 | DB | 3389110470833 | 8536508099 |  |  | 26903 | 34301.325
| XPER111EX | Kézi kapcsolókészülékek és jelzőkészülékek | Lábkapcsoló |  |  | 1 | DB | 3389118031302 | 8536508099 |  |  | 58284 | 74312.1
| XPER211 | Kézi kapcsolókészülékek és jelzőkészülékek | Pedál, fém, narancs, 2N/C+N/O, 2 fokozat |  |  | 1 | DB | 3389110470864 | 8536508099 |  |  | 34613 | 44131.575
| XPER229 | Kézi kapcsolókészülékek és jelzőkészülékek | Biztonsági lábkapcsoló |  |  | 1 | DB | 3389110900064 | 8536508099 |  |  | 128392 | 163699.8
S9XPER310 | XPER310 | Kézi kapcsolókészülékek és jelzőkészülékek | Pedál, fém, narancs, N/C+N/O, burkolt |  | * | 1 | DB | 3389110470871 | 8536508099 |  |  | 51032 | 65065.8
| XPER3100D | Kézi kapcsolókészülékek és jelzőkészülékek | Kétlábas lábkapcsoló |  | * | 1 | DB | 3389110094602 | 8536508099 |  |  | 154919 | 197521.725
S9XPER311 | XPER311 | Kézi kapcsolókészülékek és jelzőkészülékek | Pedál, fém, narancs, 2N/C+N/O, burkolt |  |  | 1 | DB | 3389110470895 | 8536508099 |  |  | 50508 | 64397.7
| XPER3110D | Kézi kapcsolókészülékek és jelzőkészülékek | Kétlábas lábkapcsoló |  |  | 1 | DB | 3389110108750 | 8536508099 |  |  | 112399 | 143308.725
| XPER410 | Kézi kapcsolókészülékek és jelzőkészülékek | Biztonsági lábkapcsoló |  |  | 1 | DB | 3389110470932 | 8536508099 |  |  | 56822 | 72448.05
| XPER510 | Kézi kapcsolókészülékek és jelzőkészülékek | Pedál, fém, narancs, 1N/C+N/O, burkolt, reteszelt |  | * | 1 | DB | 3389110470956 | 8536508099 |  |  | 52812 | 67335.3
| XPER5100D | Kézi kapcsolókészülékek és jelzőkészülékek | Kétlábas lábkapcsoló |  |  | 1 | DB | 3389110093353 | 8536508099 |  |  | 127941 | 163124.775
| XPER511 | Kézi kapcsolókészülékek és jelzőkészülékek | Lábkapcsolóoló biztonsági |  | * | 1 | DB | 3389110470970 | 8536508099 |  |  | 54651 | 69680.025
| XPER5110D | Kézi kapcsolókészülékek és jelzőkészülékek | Kétlábas lábkapcsoló |  |  | 1 | DB | 3389110094572 | 8536508099 |  |  | 114041 | 145402.275
| XPER529 | Kézi kapcsolókészülékek és jelzőkészülékek | Lábkapcsolóoló |  |  | 1 | DB | 3389110470987 | 8536508099 |  |  | 96342 | 122836.05
| XPER611 | Kézi kapcsolókészülékek és jelzőkészülékek | Pedál, fém, narancs, 2N/C+N/O, burkolt, 2 fokozat |  | * | 1 | DB | 3389110470994 | 8536508099 |  |  | 58891 | 75086.025
| XPER711 | Kézi kapcsolókészülékek és jelzőkészülékek | Bizt. lábkapcsoló fém 1ZNY kék |  |  | 1 | DB | 3389110471014 | 8536508099 |  |  | 57664 | 73521.6
S9XPER810 | XPER810 | Kézi kapcsolókészülékek és jelzőkészülékek | Pedál, fém, narancs, 1N/C+N/O, reteszelt |  |  | 1 | DB | 3389110147438 | 8536508099 |  |  | 37142 | 47356.05
| XPER911 | Kézi kapcsolókészülékek és jelzőkészülékek | Lábkapcsolóoló |  |  | 1 | DB | 3389110147469 | 8536508099 |  |  | 59376 | 75704.4
| XPER929 | Kézi kapcsolókészülékek és jelzőkészülékek | Lábkapcsolóoló |  |  | 1 | DB | 3389110900057 | 8536508099 |  |  | 77065 | 98257.875
S9XPEY110 | XPEY110 | Kézi kapcsolókészülékek és jelzőkészülékek | Lábkapcsoló 1 "NC + NO" 1fok sárga |  | * | 1 | DB | 3389110221282 | 8536508099 |  |  | 19942 | 25426.05
S9XPEY310 | XPEY310 | Kézi kapcsolókészülékek és jelzőkészülékek | Lábkapcsoló 1 "NC + NO" 1fok sárga +vb |  | * | 1 | DB | 3389110221435 | 8536508099 |  |  | 17955 | 22892.625
| XPEY510 | Kézi kapcsolókészülékek és jelzőkészülékek | Lábkapcsoló trig 1 "NC + NO" 1fok sárga +vb |  | * | 1 | DB | 3389110221145 | 8536508099 |  |  | 18086 | 23059.65
S9XPEZ901 | XPEZ901 | Kézi kapcsolókészülékek és jelzőkészülékek | Védőtető XPEM-hez |  | * | 1 | DB | 3389110600391 | 8538909999 |  |  | 20098 | 25624.95
| XPEZ902 | Kézi kapcsolókészülékek és jelzőkészülékek | Pedál lábpedálhoz |  |  | 1 | DB | 3389110662467 | 8538909999 |  |  | 10483 | 13365.825
| XPEZ903 | Kézi kapcsolókészülékek és jelzőkészülékek | Zárszerkezet |  |  | 1 | DB | 3389110600407 | 8538909999 |  |  | 8949 | 11409.975
| XPEZ904 | Kézi kapcsolókészülékek és jelzőkészülékek | Rögzítő szerkezet |  |  | 1 | DB | 3389110600414 | 8538909999 |  |  | 8900 | 11347.5
| XPEZ905 | Kézi kapcsolókészülékek és jelzőkészülékek | Kábel beépítő elem |  |  | 1 | DB | 3389110600421 | 8538909999 |  |  | 2211 | 2819.025
| XPEZ911 | Kézi kapcsolókészülékek és jelzőkészülékek | Védőtető XPEM-hez |  |  | 1 | DB | 3389110471274 | 8538909999 |  |  | 14469 | 18447.975
| XPEZ912 | Kézi kapcsolókészülékek és jelzőkészülékek | Pedál lábpedálhoz |  |  | 1 | DB | 3389110147476 | 8538909999 |  |  | 10966 | 13981.65
| XPEZ913 | Kézi kapcsolókészülékek és jelzőkészülékek | Hordozókar |  |  | 1 | DB | 3389110764857 | 8538909999 |  |  | 23923 | 30501.825
| XPEZ921 | Kézi kapcsolókészülékek és jelzőkészülékek | védőtető lábkapcsolóhoz, dupla |  |  | 1 | DB | 3389110094879 | 7616991090 |  |  | 39942 | 50926.05
| XPEZ931 | Kézi kapcsolókészülékek és jelzőkészülékek | Védőtető lábkapcsolóhoz, dupla |  |  | 1 | DB | 3389110094886 | 8538909999 |  |  | 41929 | 53459.475
S9XPSABV1133 | XPSABV1133P | Biztonságtechnika | Kiegészítő biztonsági modul időzítővel |  |  | 1 | DB | 3389118376076 | 8536419089 |  |  | 64544 | 82293.6
S9XPSAC3421 | XPSAC3421 | Biztonságtechnika | Biztonsági vészleállító modul 115VAC |  | * | 1 | DB | 3389110274042 | 8536909599 |  |  | 38967 | 49682.925
S9XPSAC3721 | XPSAC3721 | Biztonságtechnika | PREVENTA biztonsági modul 3 kat.230VAC |  | * | 1 | DB | 3389110274059 | 8536490099 |  |  | 36111 | 46041.525
| XPSAC3721P | Biztonságtechnika | Biztonsági vészleállító modul 230VAC |  | * | 1 | DB | 3389110274110 | 8536309090 |  |  | 28931 | 36887.025
S9XPSAC5121 | XPSAC5121 | Biztonságtechnika | Biztonsági vészleállító modul 24VAC/DC |  | * | 1 | DB | 3389110274011 | 8538909999 |  |  | 53925 | 68754.375
S9XPSAC5121P | XPSAC5121P | Érzékelők | Biztonsági vészleállító modul 24VAC/DC |  | * | 1 | DB | 3389110274066 | 8536303090 |  |  | 39988 | 50984.7
S9XPSAF5130 | XPSAF5130 | Biztonságtechnika | Vészleállító védelmi modul 24V |  | * | 1 | DB | 3389110080889 | 8536419089 |  |  | 87995 | 112193.625
S9XPSAF5130P | XPSAF5130P | Biztonságtechnika | Vészleállító védelmi modul 24V |  | * | 1 | DB | 3389110124514 | 8536419089 |  |  | 96794 | 123412.35
S9XPSAFL5130 | XPSAFL5130 | Biztonságtechnika | Biztonsági relé vészleállító fényfüggönyhöz 24V ACDC |  | * | 1 | DB | 3389110080902 | 8536419089 |  |  | 89413 | 114001.575
| XPSAFL5130P | Biztonságtechnika | Vészleállító védelmi modul 24V |  | * | 1 | DB | 3389110124491 | 8538909999 |  |  | 98140 | 125128.5
S9XPSAK31114 | XPSAK311144 | Biztonságtechnika | PREVENTA biztonsági modul 3S 24V |  | * | 1 | DB | 3389110291933 | 8536909599 |  |  | 60246 | 76813.65
| XPSAK311144P | Biztonságtechnika | Biztonsági modul |  | * | 1 | DB | 3389110291650 | 8538909999 |  |  | 65810 | 83907.75
| XPSAK351144 | Biztonságtechnika | PREVENTA biztonsági modul |  | * | 1 | DB | 3389110291698 | 8536490099 |  |  | 123497 | 157458.675
| XPSAK351144P | Programozható logikai vezérlők és kezelői terminálok | Biztonsági modul |  |  | 1 | DB | 3389110291704 | 8536490099 |  |  | 69240 | 88281
| XPSAK361144 | Biztonságtechnika | PREVENTA biztonsági modul 3S 110V |  |  | 1 | DB | 3389110375565 | 8536490099 |  |  | 120596 | 153759.9
S9XPSAK37114 | XPSAK371144 | Biztonságtechnika | PREVENTA biztonsági modul 230V |  | * | 1 | DB | 3389110291742 | 8536490099 |  |  | 119422 | 152263.05
| XPSAR311144 | Biztonságtechnika | Biztonsági vészleállító modul 24VAC/DC |  | * | 1 | DB | 3389110274271 | 8536303090 |  |  | 157650 | 201003.75
| XPSAR371144 | Biztonságtechnika | Biztonsági vészleállító modul 230VAC |  | * | 1 | DB | 3389110274295 | 8536309090 |  |  | 143827 | 183379.425
| XPSAR371144P | Biztonságtechnika | Biztonsági vészleállító modul 230VAC |  |  | 1 | DB | 3389110274325 | 8536301090 |  |  | 116906 | 149055.15
S9XPSATE3710 | XPSATE3710 | Biztonságtechnika | PREVENTA vészleállító modul 230V |  | * | 1 | DB | 3389119004039 | 8536909599 |  |  | 61665 | 78622.875
S9XPSATE5110 | XPSATE5110 | Biztonságtechnika | PREVENTA vészleállító modul 24V |  | * | 1 | DB | 3389119004015 | 8536909599 |  |  | 46707 | 59551.425
| XPSAV11113 | Biztonságtechnika | PREVENTA vészleállító modul 24V |  | * | 1 | DB | 3389110842319 | 8536490099 |  |  | 172894 | 220439.85
| XPSAXE5120C | Biztonságtechnika | Biztonsági relé V-stophoz 24 VAC/DC |  |  | 1 | DB | 3389119043007 | 8536419089 |  |  | 56637 | 72212.175
| XPSBCE3110C | Programozható logikai vezérlők és kezelői terminálok | Biztonsági modul 24V AC/DC |  | * | 1 | DB | 3389119043021 | 8536419089 |  |  | 84228 | 107390.7
| XPSBCE3110P | Biztonságtechnika | Biztonsági modul 24V |  | * | 1 | DB | 3389119043014 | 8536490099 |  |  | 83482 | 106439.55
S9XPSBF1132 | XPSBF1132 | Biztonságtechnika | Biztonsági modul kétkezes vezérléshez |  | * | 1 | DB | 3389110274189 | 8536303090 |  |  | 71750 | 91481.25
S9XPSBF1132P | XPSBF1132P | Biztonságtechnika | Biztonsági modul kétkezes vezérléshez |  | * | 1 | DB | 3389110274226 | 8536303090 |  |  | 159351 | 203172.525
S9XPSCM1144 | XPSCM1144 | Biztonságtechnika | Biztonsági modul fotoérzékelőhöz |  | * | 1 | DB | 3389110274127 | 8536490099 |  |  | 149519 | 190636.725
| XPSCM1144P | Biztonságtechnika | Biztonsági modul fotoérzékelőhöz |  |  | 1 | DB | 3389110274134 | 8536490099 |  |  | 239072 | 304816.8
| XPSDMB1132 | Biztonságtechnika | Biztonsági modul 24VDC |  | * | 1 | DB | 3389110274141 | 8536419089 |  |  | 106981 | 136400.775
| XPSDMB1132P | Hajtások, szervohajtások | Biztonsági modul 24VDC |  | * | 1 | DB | 3389110274158 | 8536303090 |  |  | 51689 | 65903.475
| XPSDME1132 | Biztonságtechnika | Biztonsági modul 24VDC |  | * | 1 | DB | 3389110274165 | 8536301090 |  |  | 148739 | 189642.225
S9XPSDME1132 | XPSDME1132P | Biztonságtechnika | Biztonsági modul 24VDC |  |  | 1 | DB | 3389110274172 | 8536303090 |  |  | 162962 | 207776.55
| XPSECPE5131C | Biztonságtechnika | Biztonsági modul bővítő 8NO 24V |  |  | 1 | DB | 3389119011686 | 8536490099 |  |  | 120468 | 153596.7
S9XPSECPE513 | XPSECPE5131P | Biztonságtechnika | Biztonsági modul bővítő 8NO 24V |  | * | 1 | DB | 3389118376052 | 8536419089 |  |  | 120468 | 153596.7
| XPSLCMUT1160 | XUSL fényfüggöny | Bizt. fényfüggöny némító relé |  |  | 1 | DB | 3389119618717 | 8536411090 |  |  | 171445 | 218592.375
S9XPSMC16Z | XPSMC16Z | Biztonságtechnika | Biztonsági kapcsoló |  |  | 1 | DB | 3389119010245 | 8538909189 |  |  | 272350 | 347246.25
| XPSMC32Z | Biztonságtechnika | Bizt vezérlő, 32 be |  | * | 1 | DB | 3389119010276 | 8536909599 |  |  | 351346 | 447966.15
| XPSMC32ZC | Hajtások, szervohajtások | Biztonságtechnikai vezérlő 32bemenettel |  | * | 1 | DB | 3389119010283 | 8536909599 |  |  | 327686 | 417799.65
| XPSMC32ZP | Biztonságtechnika | Biztonsági vezérlő, 32 be |  | * | 1 | DB | 3389119010290 | 8536909599 |  |  | 414220 | 528130.5
| XPSMCCPC | Biztonságtechnika | Adapter a programozókábelhez (TSXPCX1031) |  |  | 1 | DB | 3389110356427 | 8536909599 |  |  | 10891 | 13886.025
| XPSMCTC16 | Biztonságtechnika | Rugós csatlakozó XPSMC16X-hez |  |  | 1 | DB | 3389110710267 | 8536909599 |  |  | 12826 | 16353.15
| XPSMCTC32 | Biztonságtechnika | Rugós csatlakozó XPSMC32X-hez |  |  | 1 | DB | 3389110710274 | 8536909599 |  |  | 19617 | 25011.675
S9CPSMCTS16 | XPSMCTS16 | Biztonságtechnika | Csavaros csatlakozó XPSMC16X-hez |  | * | 1 | DB | 3389110710281 | 8536909599 |  |  | 14935 | 19042.125
| XPSMCTS32 | Biztonságtechnika | Csavaros csatlakozó XPSMC32X-hez |  | * | 1 | DB | 3389110710298 | 8536909599 |  |  | 25064 | 31956.6
S9XPSMCWIN | XPSMCWIN | Biztonságtechnika | Konfiguráló szoftver XPSM biztonsági vezérlőkhöz |  |  | 1 | DB | 3389110710304 | 8536909599 |  |  | 152779 | 194793.225
| XPSMP11123P | Biztonságtechnika | Biztonsági modul 24V |  |  | 1 | DB | 3389110861488 | 8536419089 |  |  | 138074 | 176044.35
| XPSOT3744 | Biztonságtechnika | PREVENTA vészleállító modul 230VAC |  | * | 1 | DB | 3389110724769 | 8536909599 |  |  | 486593 | 620406.075
| XPSPVK1184 | Érzékelők | PREVENTA biztonásgi modul 24VDC |  |  | 1 | DB | 3389110727937 | 8536419089 |  |  | 277901 | 354323.775
| XPSPVK3484 | Biztonságtechnika | PREVENTA biztonsági modul 115VAC |  |  | 1 | DB | 3389110727944 | 8536490099 |  |  | 262563 | 334767.825
| XPSPVK3784 | Biztonságtechnika | PREVENTA biztonsági modul 230VAC |  |  | 1 | DB | 3389110727951 | 8536909599 |  |  | 296954 | 378616.35
| XPSPVT1180 | Biztonságtechnika | PREVENTA biztonsági modul 24V DC |  |  | 1 | DB | 3389110724837 | 8536909599 |  |  | 272362 | 347261.55
| XPSVC1132 | Biztonságtechnika | Biztonsági modul 24VDC |  |  | 1 | DB | 3389110274240 | 8536303090 |  |  | 61319 | 78181.725
| XPSVNE1142P | Biztonságtechnika | Érzékelő modul V=0 24VDC |  | * | 1 | DB | 3389119004213 | 8536419089 |  |  | 75072 | 95716.8
| XPSVNE3742P | Biztonságtechnika | Érzékelő modul V=0 24VDC |  | * | 1 | DB | 3389119004237 | 8536419089 |  |  | 55559 | 70837.725
| XR2AB03K80 | Érzékelők | Választókapcsoló |  |  | 1 | DB | 3389110311495 | 8536508099 |  |  | 898960 | 1146174
| XRM3201 | Terepi eszközök | VALVE ACTUATOR 24V |  |  | 1 | DB | 3606485101071 | 8501109199 |  |  | 294000 | 374850
| XS106B3PAL2 | Érzékelők | Induktív érzékelő L06 12 24VD |  |  | 1 | DB | 3389119035996 | 8536508099 |  |  | 11524 | 14693.1
| XS108B3NAM8 | Érzékelők | Induktív érzékelő M08 12 24VD |  |  | 1 | DB | 3389119036122 | 8536508099 |  |  | 10450 | 13323.75
| XS108B3PAL2 | Érzékelők | Induktív érzékelő M08 12 24VD |  | * | 1 | DB | 3389119036184 | 8536508099 |  |  | 9603 | 12243.825
| XS108B3PAM8 | Érzékelők | Induktív érzékelő M08 12 24VD |  | * | 1 | DB | 3389119036238 | 8536508099 |  |  | 11709 | 14928.975
| XS108BLNAM12 | Érzékelők | M8 12-24VDC NPN NO 3vez.síkba ép.M12cs. |  |  | 1 | DB | 3389119001557 | 8536508099 |  |  | 7030 | 8963.25
| XS108BLPAL2 | Érzékelők | M8 12 24V DC PNP NO 3vezetékes fémmel síkba építhető 2M kábel |  | * | 1 | DB | 3389119001618 | 8536508099 |  |  | 7030 | 8963.25
| XS108BLPAM12 | Érzékelők | M8 12-24VDC PNP NO 3vez.síkba ép.M12cs. |  | * | 1 | DB | 3389119001632 | 8536508099 |  |  | 7030 | 8963.25
| XS108BLPAM8 | Érzékelők | M8 12-24VDC PNP NO 3vez.síkba ép.M8cs. |  |  | 1 | DB | 3389119001649 | 8536508099 |  |  | 5904 | 7527.6
| XS112B3NAL2 | Érzékelők | Induktív érzékelő M12 12 24VD |  |  | 1 | DB | 3389119036290 | 8536508099 |  |  | 10637 | 13562.175
| XS112B3PAL2 | Érzékelők | Induktív érzékelő M12 12 24VD |  | * | 1 | DB | 3389119036375 | 8536508099 |  |  | 8934 | 11390.85
S9XS112B3PAM | XS112B3PAM12 | Érzékelők | INDUKTÍV ÉRZÉKELŐ M12 12 24VD |  | * | 1 | DB | 3389119036405 | 8536508099 |  |  | 8771 | 11183.025
| XS112B3PBL2 | Érzékelők | Induktív érzékelő M12 12 24VD |  |  | 1 | DB | 3389119036429 | 8536508099 |  |  | 8509 | 10848.975
S9XS112BLNAL | XS112BLNAL2 | Érzékelők | M12 12-24VDC NPN NO 3vez.síkba ép. 2M k. |  |  | 1 | DB | 3389119001731 | 8536508099 |  |  | 8758 | 11166.45
| XS112BLNAM12 | Érzékelők | M12 12-24VDC NPN NO 3vez.síkba ép.M12cs. |  |  | 1 | DB | 3389119001755 | 8536508099 |  |  | 7299 | 9306.225
S9XS112BLPAL | XS112BLPAL2 | Érzékelők | M12 12 24V DC PNP NO 3vezetékes fémmel síkba építhető 2M kábel |  | * | 1 | DB | 3389119001816 | 8536508099 |  |  | 7666 | 9774.15
S9XS112BLPAM | XS112BLPAM12 | Érzékelők | M12 12-24VDC PNP NO 3vez.síkba ép.M12cs. |  | * | 1 | DB | 3389119001830 | 8536508099 |  |  | 7299 | 9306.225
| XS112BLPBL2 | Érzékelők | M12 12 24V DC PNP NC 3vezetékes fémmel síkba építhető 2M kábel |  |  | 1 | DB | 3389119001854 | 8536508099 |  |  | 6325 | 8064.375
| XS112BLPBM12 | Érzékelők | M12 12-24VDC PNP NC 3vez.síkba ép.M12cs. |  |  | 1 | DB | 3389119001878 | 8536508099 |  |  | 6325 | 8064.375
| XS118B3NAL2 | Érzékelők | Induktív érzékelő M18 12 24VD |  |  | 1 | DB | 3389119036467 | 8536508099 |  |  | 8952 | 11413.8
S9XS118B3PBL | XS118B3PBL5 | Érzékelők | Induktív érzékelő M18 12 24VD |  |  | 1 | DB | 3389119036603 | 8536508099 |  |  | 11190 | 14267.25
| XS118BLNAL2 | Érzékelők | M18 12-24VDC NPN NO 3vez.síkba ép. 2M k. |  |  | 1 | DB | 3389119001922 | 8536508099 |  |  | 6748 | 8603.7
| XS118BLPAL2 | Érzékelők | M18 12 24V DC PNP NO 3vezetékes fémmel síkba építhető 2M kábel |  | * | 1 | DB | 3389119002004 | 8536508099 |  |  | 7085 | 9033.375
| XS118BLPAM12 | Érzékelők | M18 12-24VDC PNP NO 3vez.síkba ép.M12cs. |  | * | 1 | DB | 3389119002028 | 8536508099 |  |  | 5399 | 6883.725
| XS118BLPBL2 | Érzékelők | M18 12 24V DC PNP NC 3vezetékes fémmel síkba építhető 2M kábel |  |  | 1 | DB | 3389119002042 | 8536508099 |  |  | 6748 | 8603.7
| XS118BLPBM12 | Érzékelők | M18 12-24VDC PNP NC 3vez.síkba ép.M12cs. |  |  | 1 | DB | 3389119002066 | 8536508099 |  |  | 7732 | 9858.3
| XS130B3PAM12 | Érzékelők | Induktív érzékelő M30 12 24VD |  | * | 1 | DB | 3389119036726 | 8536508099 |  |  | 10904 | 13902.6
S9XS130BLPAL | XS130BLPAL2 | Érzékelők | M30 12 24V DC PNP NO 3vezetékes fémmel síkba építhető 2M kábel |  | * | 1 | DB | 3389119002196 | 8536508099 |  |  | 9230 | 11768.25
S9XS130BLPAM | XS130BLPAM12 | Érzékelők | M30 12-24VDC PNP NO 3vez.síkba ép.M12cs. |  | * | 1 | DB | 3389119002219 | 8536508099 |  |  | 8653 | 11032.575
| XS130BLPBL2 | Érzékelők | M30 12 24V DC PNP NC 3vezetékes fémmel síkba építhető 2M kábel |  |  | 1 | DB | 3389119002233 | 8536508099 |  |  | 9230 | 11768.25
| XS1L04NA310 | Érzékelők | Induktív közelítésérzékelő |  |  | 1 | DB | 3389110910001 | 8536508099 |  |  | 23624 | 30120.6
| XS1L04NA311 | Érzékelők | Induktív közelítésérzékelő |  |  | 1 | DB | 3389110502558 | 8536508099 |  |  | 22059 | 28125.225
S9XS1L04PA31 | XS1L04PA310 | Érzékelők | Induktív közelítésérzékelő |  | * | 1 | DB | 3389110910025 | 8536508099 |  |  | 18130 | 23115.75
| XS1L04PA310S | Érzékelők | Induktív közelítésérzékelő |  |  | 1 | DB | 3389110910032 | 8536508099 |  |  | 21662 | 27619.05
| XS1M12KP340 | Érzékelők | Induktív közelítésérzékelő |  | * | 1 | DB | 3389110515039 | 8536508099 |  |  | 21038 | 26823.45
| XS1M18AB120 | Érzékelők | Induktív érzékelő analóg 24VDC |  | * | 1 | DB | 3389110332780 | 8543709099 |  |  | 33452 | 42651.3
| XS1M18DA9AV | Érzékelők | Induktív közelítésérzékelő |  |  | 1 | DB | 3389110202229 | 8536508099 |  |  | 28290 | 36069.75
S9XS1M18KP34 | XS1M18KP340D | Érzékelők | Induktív közelítésérzékelő |  | * | 1 | DB | 3389110515077 | 8536508099 |  |  | 15982 | 20377.05
| XS1M18KP340L2 | Érzékelők | Induktív érzékelő |  |  | 1 | DB | 3389110533415 | 8536508099 |  |  | 24729 | 31529.475
| XS1M18KPM40 | Érzékelők | Induktív közelítésérzékelő M18 |  |  | 1 | DB | 3389110653236 | 8536508099 |  |  | 25442 | 32438.55
| XS1M18KPM40D | Érzékelők | Univerzális induktív közelítésérzékelő |  |  | 1 | DB | 3389110653250 | 8536508099 |  |  | 26402 | 33662.55
S9XS1M18MA25 | XS1M18MA250 | Érzékelők | Induktív közelítésérzékelő |  | * | 1 | DB | 3389110915662 | 8536508099 |  |  | 20730 | 26430.75
| XS1M18MB250 | Érzékelők | Induktív közelítésérzékelő |  |  | 1 | DB | 3389110915761 | 8536508099 |  |  | 15158 | 19326.45
| XS1M18PAS40 | Érzékelők | Induktív közelítésérzékelő M18 |  |  | 1 | DB | 3389110835595 | 8536508099 |  |  | 27643 | 35244.825
| XS1M18PAS40D | Érzékelők | Csak vasat nem érzékelő induktív érzékelő |  |  | 1 | DB | 3389110835601 | 8536508099 |  |  | 33036 | 42120.9
| XS1M30AB120 | Érzékelők | Induktív kőzelítésérzékelő M30 |  |  | 1 | DB | 3389110524642 | 8536508099 |  |  | 33273 | 42423.075
S9XS1M30KP34 | XS1M30KP340 | Érzékelők | Induktív közelítésérzékelő |  | * | 1 | DB | 3389110515091 | 8536508099 |  |  | 19208 | 24490.2
| XS1M30MA250L1 | Érzékelők | Induktív közelítésérzékelő M30 |  |  | 1 | DB | 3389110916065 | 8536508099 |  |  | 23296 | 29702.4
| XS1M30MA250L2 | Érzékelők | Induktív közelítésérzékelő M30 |  |  | 1 | DB | 3389110916072 | 8536508099 |  |  | 17195 | 21923.625
| XS1M30MB250 | Érzékelők | Induktív közelítésérzékelő M30 |  |  | 1 | DB | 3389110916133 | 8536508099 |  |  | 22713 | 28959.075
S9XS1N05NA31 | XS1N05NA310 | Érzékelők | Induktív közelítésérzékelő |  | * | 1 | DB | 3389110911008 | 8536508099 |  |  | 23624 | 30120.6
| XS1N05NA311S | Érzékelők | Induktív közelítésérzékelő M5 |  |  | 1 | DB | 3389110925661 | 8536508099 |  |  | 31191 | 39768.525
S9XS1N05PA31 | XS1N05PA310 | Érzékelők | Induktív közelítésérzékelő |  | * | 1 | DB | 3389110911022 | 8536508099 |  |  | 18287 | 23315.925
| XS1N05PA311 | Érzékelők | Induktív közelítésérzékelő M5 |  |  | 1 | DB | 3389110925678 | 8536508099 |  |  | 22617 | 28836.675
S9XS1N05PA3S | XS1N05PA311S | Érzékelők | Induktív közelítésérzékelő |  | * | 1 | DB | 3389110925685 | 8536508099 |  |  | 24173 | 30820.575
| XS1N12NC410 | Érzékelők | Induktív közelítésérzékelő M12 |  |  | 1 | DB | 3389110916751 | 8536508099 |  |  | 11547 | 14722.425
S9XS1N12PA3D | XS1N12PA349DTQ | Érzékelők | Induktív közelítésérzékelő |  |  | 1 | DB | 3389110537963 | 8536508099 |  |  | 9818 | 12517.95
| XS1N12PC410 | Érzékelők | Induktív közelítésérzékelő |  | * | 1 | DB | 3389110916874 | 8536508099 |  |  | 13019 | 16599.225
| XS1N12PC410D | Érzékelők | Induktív közelítésérzékelő M12 |  | * | 1 | DB | 3389110916881 | 8536508099 |  |  | 14020 | 17875.5
S9XS1N18NA34 | XS1N18NA349 | Érzékelők | Induktív közelítésérzékelő |  |  | 1 | DB | 3389110911527 | 8536508099 |  |  | 10527 | 13421.925
S9XS1N18PA34 | XS1N18PA349 | Érzékelők | Induktív közelítésérzékelő |  | * | 1 | DB | 3389110911565 | 8536508099 |  |  | 15135 | 19297.125
S9XS1N18PA3L | XS1N18PA349L1 | Érzékelők | Induktív közelítésérzékelő |  | * | 1 | DB | 3389110917055 | 8536508099 |  |  | 11913 | 15189.075
| XS1N18PB349 | Érzékelők | Induktív közelítésérzékelő M18 |  |  | 1 | DB | 3389110917079 | 8536508099 |  |  | 14289 | 18218.475
S9XS1N18PC41 | XS1N18PC410 | Érzékelők | Induktív közelítésérzékelő M18 |  | * | 1 | DB | 3389110917116 | 8536508099 |  |  | 15147 | 19312.425
S9XS1N18PC4D | XS1N18PC410D | Érzékelők | Induktív közelítésérzékelő M18 |  | * | 1 | DB | 3389110917123 | 8543709099 |  |  | 20618 | 26287.95
| XS1N30PA349 | Érzékelők | Induktív közelítésérzékelő |  | * | 1 | DB | 3389110911466 | 8536508099 |  |  | 15935 | 20317.125
S9XS1N30PA3D | XS1N30PA349D | Érzékelők | Induktív közelítésérzékelő |  | * | 1 | DB | 3389110911473 | 8536508099 |  |  | 11503 | 14666.325
| XS1N30PA349L1 | Érzékelők | Induktív közelítésérzékelő M30 |  | * | 1 | DB | 3389110917291 | 8536508099 |  |  | 16704 | 21297.6
| XS1N30PC410L1 | Érzékelők | Induktív érzékelő |  |  | 1 | DB | 3389110917376 | 8536508099 |  |  | 17505 | 22318.875
| XS1N30PC410L2 | Érzékelők | Induktív érzékelő |  |  | 1 | DB | 3389110917383 | 8536508099 |  |  | 20434 | 26053.35
S9XS208BLPAL | XS208BLPAL2 | Érzékelők | M8 12 24V DC PNP NO 3vezetékes fémmel síkba nem építhető 2M kábel |  | * | 1 | DB | 3389119002462 | 8536508099 |  |  | 9944 | 12678.6
| XS208BLPAM8 | Érzékelők | M8 12-24VDC PNP NO 3vez.M8cs. |  |  | 1 | DB | 3389119002493 | 8536508099 |  |  | 10609 | 13526.475
| XS212BLPAL2 | Érzékelők | M12 12 24V DC PNP NO 3vezetékes fémmel síkba nem építhető 2M kábel |  | * | 1 | DB | 3389119002783 | 8536508099 |  |  | 8948 | 11408.7
S9XS212BLPAM | XS212BLPAM12 | Érzékelők | M12 12-24VDC PNP NO 3vez.M12cs. |  | * | 1 | DB | 3389119002790 | 8536508099 |  |  | 8948 | 11408.7
| XS212SANAL2 | Érzékelők | Induktív érzékelő, hengeres M12 12 24V |  |  | 1 | DB | 3389119113229 | 8536508099 |  |  | 17287 | 22040.925
| XS212SANAL5 | Érzékelők | Induktív érzékelő, hengeres M12 12 24V |  |  | 1 | DB | 3389119113236 | 8536508099 |  |  | 18418 | 23482.95
| XS212SAPAL2 | Érzékelők | Induktív érzékelő, hengeres M12 12 24V |  |  | 1 | DB | 3389119113106 | 8536508099 |  |  | 18575 | 23683.125
S9XS212SAPAM | XS212SAPAM12 | Érzékelők | Induktív érzékelő, hengeres M12 12 24V |  | * | 1 | DB | 3389119113137 | 8536508099 |  |  | 20497 | 26133.675
| XS218AAMAL2 | Érzékelők | Induktív érzékelő |  |  | 1 | DB | 3389119113663 | 8536508099 |  |  | 13057 | 16647.675
S9XS218BLPAL | XS218BLPAL2 | Érzékelők | M18 12 24V DC PNP NO 3vezetékes fémmel síkba nem építhető 2M kábel |  | * | 1 | DB | 3389119003117 | 8536508099 |  |  | 9543 | 12167.325
S9XS218BLPAM | XS218BLPAM12 | Érzékelők | M18 12-24VDC PNP NO 3vez.M12cs. |  | * | 1 | DB | 3389119003131 | 8536508099 |  |  | 9543 | 12167.325
| XS218SAMAL2 | Érzékelők | Induktív érzékelő, hengeres M18 24 240V |  |  | 1 | DB | 3389119113342 | 8536508099 |  |  | 23661 | 30167.775
| XS218SANAL2 | Érzékelők | Induktív érzékelő, hengeres M18 12 24V |  |  | 1 | DB | 3389119113267 | 8536508099 |  |  | 20547 | 26197.425
| XS230AAMAL2 | Érzékelők | Induktív érzékelő |  |  | 1 | DB | 3389119113700 | 8536508099 |  |  | 14834 | 18913.35
| XS230BLPAL2 | Érzékelők | M30 12 24V DC PNP NO 3vezetékes fémmel síkba nem építhető 2M kábel |  | * | 1 | DB | 3389119003438 | 8536508099 |  |  | 10609 | 13526.475
S9XS230BLPAL | XS230BLPAL5 | Érzékelők | M30 12-24VDC PNP NO 3vez. 5M k. |  |  | 1 | DB | 3389119003445 | 8536508099 |  |  | 12802 | 16322.55
| XS230BLPAM12 | Érzékelők | M30 12-24VDC PNP NO 3vez.M12cs. |  |  | 1 | DB | 3389119003452 | 8536508099 |  |  | 10609 | 13526.475
| XS230BLPBL2 | Érzékelők | M30 12 24V DC PNP NC 3vezetékes fémmel síkba nem építhető 2M kábel |  |  | 1 | DB | 3389119003476 | 8536508099 |  |  | 10609 | 13526.475
S9XS230SAMAL | XS230SAMAL2 | Érzékelők | Induktív érzékelő, hengeres, M30 24 240V |  |  | 1 | DB | 3389119113380 | 8536508099 |  |  | 25016 | 31895.4
| XS230SAMAU20 | Érzékelők | induktív érzékelő, hengeres M30 24 240V |  |  | 1 | DB | 3389119113410 | 8536508099 |  |  | 42671 | 54405.525
| XS2L2SAPAL2 | Érzékelők | Induktív érzékelő |  |  | 1 | DB | 3389119113748 | 8536508099 |  |  | 21524 | 27443.1
| XS2L2SAPAM12 | Érzékelők | Induktív érzékelő |  |  | 1 | DB | 3389119113779 | 8536508099 |  |  | 27385 | 34915.875
| XS2M12KP340L1 | Érzékelők | Induktív közelítésérzékelő |  |  | 1 | DB | 3389110533453 | 8536508099 |  |  | 15587 | 19873.425
| XS2M12MA250 | Érzékelők | Induktív közelítésérzékelő |  |  | 1 | DB | 3389110917666 | 8536508099 |  |  | 24144 | 30783.6
| XS2M18MA250 | Érzékelők | Induktív közelítésérzékelő 8mm Un=24/240V AC/24-210V DC |  |  | 1 | DB | 3389110917895 | 8536508099 |  |  | 24228 | 30890.7
| XS2M30MA250K | Érzékelők | Induktív közelítésérzékelő M30 |  |  | 1 | DB | 3389110918229 | 8536508099 |  |  | 21638 | 27588.45
| XS2N08PA341 | Érzékelők | Közelítésérzékelő |  |  | 1 | DB | 3389110951875 | 8536508099 |  |  | 20043 | 25554.825
| XS2N18NC410 | Érzékelők | Induktív közelítésérzékelő |  |  | 1 | DB | 3389110918731 | 8536508099 |  |  | 13713 | 17484.075
S9XS4P08MA23 | XS4P08MA230 | Érzékelők | Induktív kőzelítésérzékelő 2,5mm |  |  | 1 | DB | 3389110912807 | 8536508099 |  |  | 28609 | 36476.475
| XS4P08NB340 | Érzékelők | Induktív érzékelő |  |  | 1 | DB | 3389110926606 | 8536508099 |  |  | 10601 | 13516.275
| XS4P08PA340 | Érzékelők | Induktív közelítésérzékelő |  | * | 1 | DB | 3389110912852 | 8536508099 |  |  | 13940 | 17773.5
| XS4P12AB110 | Érzékelők | Induktív közelítésérzékelő M12 |  |  | 1 | DB | 3389110332803 | 8536508099 |  |  | 29879 | 38095.725
| XS4P12KP340 | Érzékelők | Induktív közelítésérzékelő |  | * | 1 | DB | 3389110514339 | 8536508099 |  |  | 16461 | 20987.775
| XS4P12KP340D | Érzékelők | Induktív közelítésérzékelő M12 |  |  | 1 | DB | 3389110514346 | 8536508099 |  |  | 17313 | 22074.075
| XS4P12MA230 | Érzékelők | Induktív közelítésérzékelő 4mm "Z" |  | * | 1 | DB | 3389110912920 | 8536508099 |  |  | 23169 | 29540.475
S9XS4P12MB23 | XS4P12MB230 | Érzékelők | Induktív közelítésérzékelő |  | * | 1 | DB | 3389110919172 | 8536508099 |  |  | 23933 | 30514.575
S9XS4P12NA34 | XS4P12NA340 | Érzékelők | Induktív közelítésérzékelő NPN 4MM |  | * | 1 | DB | 3389110912944 | 8536508099 |  |  | 13953 | 17790.075
| XS4P12NA340D | Érzékelők | Induktív közelítésérzékelő M12 |  |  | 1 | DB | 3389110912951 | 8536508099 |  |  | 14913 | 19014.075
S9XS4P12PA34 | XS4P12PA340 | Érzékelők | Induktív közelítésérzékelő |  | * | 1 | DB | 3389110912968 | 8536508099 |  |  | 13182 | 16807.05
| XS4P12PA340D | Érzékelők | Induktív kőzelítésérzékelő PNP 4MM |  | * | 1 | DB | 3389110912975 | 8536508099 |  |  | 13741 | 17519.775
| XS4P12PA340L1 | Érzékelők | Induktív közelítésérzékelő M12 |  |  | 1 | DB | 3389110919271 | 8536508099 |  |  | 11748 | 14978.7
| XS4P12PA370 | Érzékelők | Induktív közelítésérzékelő |  | * | 1 | DB | 3389110926750 | 8536508099 |  |  | 15477 | 19733.175
| XS4P12PC410 | Érzékelők | Induktív közelítésérzékelő M12 |  |  | 1 | DB | 3389110919295 | 8536508099 |  |  | 11023 | 14054.325
S9XS4P18AB11 | XS4P18AB110 | Érzékelők | Induktív közelítésérzékelő M18 |  | * | 1 | DB | 3389110335323 | 8536508099 |  |  | 32363 | 41262.825
S9XS4P18AB12 | XS4P18AB120 | Érzékelők | Induktív közelítésérzékelő M18 |  | * | 1 | DB | 3389110336184 | 8536508099 |  |  | 32363 | 41262.825
| XS4P18AB120L1 | Érzékelők | Induktív közelítésérzékelő M18 |  |  | 1 | DB | 3389110953886 | 8536508099 |  |  | 12066 | 15384.15
S9XS4P18KP34 | XS4P18KP340D | Érzékelők | Induktív közelítésérzékelő M18 |  |  | 1 | DB | 3389110514865 | 8536508099 |  |  | 12922 | 16475.55
| XS4P18MA230 | Érzékelők | Induktív közelítésérzékelő |  | * | 1 | DB | 3389110913323 | 8536508099 |  |  | 21299 | 27156.225
| XS4P18MA230L1 | Érzékelők | Induktív közelítésérzékelő M18 |  |  | 1 | DB | 3389110919363 | 8536508099 |  |  | 23671 | 30180.525
| XS4P18MB230 | Érzékelők | Induktív közelítésérzékelő |  |  | 1 | DB | 3389110919387 | 8536508099 |  |  | 22049 | 28112.475
| XS4P18NA340 | Érzékelők | Induktív kőzelítésérzékelő NPN 8MM |  |  | 1 | DB | 3389110913354 | 8536508099 |  |  | 15171 | 19343.025
| XS4P18NA370 | Érzékelők | Induktív közelítésérzékelő 8mm NPN |  |  | 1 | DB | 3389110926828 | 8536508099 |  |  | 16655 | 21235.125
| XS4P18PA340 | Érzékelők | Induktív közelítésérzékelő 8mm PNP |  | * | 1 | DB | 3389110913378 | 8536508099 |  |  | 14688 | 18727.2
| XS4P18PA340L1 | Érzékelők | Közelítés érzékelő |  |  | 1 | DB | 3389110919493 | 8536508099 |  |  | 16133 | 20569.575
| XS4P18PA370 | Érzékelők | Induktív közelítésérzékelő 8mm PNP |  |  | 1 | DB | 3389110926903 | 8536508099 |  |  | 16019 | 20424.225
| XS4P18PA370D | Érzékelők | Induktív érzékelő |  |  | 1 | DB | 3389110926927 | 8536508099 |  |  | 16360 | 20859
| XS4P18PA370E1 | Érzékelők | Közelítésérzékelő |  |  | 1 | DB | 3389110055306 | 8536508099 |  |  | 14734 | 18785.85
| XS4P18PA370L1 | Érzékelők | Induktív közelítésérzékelő M18 |  |  | 1 | DB | 3389110470352 | 8543709099 |  |  | 17619 | 22464.225
S9XS4P18PA37 | XS4P18PA370L2 | Érzékelők | Induktív közelítésérzékelő M18 |  |  | 1 | DB | 3389110470376 | 8543709099 |  |  | 20517 | 26159.175
| XS4P18PB340 | Érzékelők | Induktív közelítésérzékelő |  |  | 1 | DB | 3389110926934 | 8536508099 |  |  | 9648 | 12301.2
| XS4P18PB370D | Érzékelők | Induktív érzékelő |  |  | 1 | DB | 3389110926972 | 8536508099 |  |  | 12751 | 16257.525
S9XS4P18PC41 | XS4P18PC410 | Érzékelők | Induktív közelítésérzékelő M18 |  |  | 1 | DB | 3389110919516 | 8536508099 |  |  | 12426 | 15843.15
| XS4P30AB110 | Érzékelők | Induktív közelítésérzékelő M30 |  |  | 1 | DB | 3389110342932 | 8536508099 |  |  | 32550 | 41501.25
| XS4P30AB120 | Érzékelők | Induktív közelítésérzékelő |  |  | 1 | DB | 3389110351057 | 8536508099 |  |  | 32550 | 41501.25
| XS4P30KP340 | Érzékelők | Induktív közelítésérzékelő |  | * | 1 | DB | 3389110515022 | 8536508099 |  |  | 18717 | 23864.175
| XS4P30KP340D | Érzékelők | Induktív közelítésérzékelő M30 |  |  | 1 | DB | 3389110518757 | 8536508099 |  |  | 14196 | 18099.9
| XS4P30MA230 | Érzékelők | Induktív közelítésérzékelő |  | * | 1 | DB | 3389110913026 | 8536508099 |  |  | 23338 | 29755.95
| XS4P30MA230K | Érzékelők | Induktív közelítésérzékelő M30 |  |  | 1 | DB | 3389110919578 | 8536508099 |  |  | 17717 | 22589.175
| XS4P30MA230L2 | Érzékelők | Induktív közelítésérzékelő |  |  | 1 | DB | 3389110919592 | 8536508099 |  |  | 27853 | 35512.575
| XS4P30MB230L2 | Érzékelők | Közelítésérzékelő |  |  | 1 | DB | 3389110919646 | 8536508099 |  |  | 19608 | 25000.2
S9XS4P30NA34 | XS4P30NA340 | Érzékelők | Induktív közelítésérzékelő M30 |  |  | 1 | DB | 3389110913057 | 8536508099 |  |  | 16273 | 20748.075
| XS4P30PA340 | Érzékelők | Induktív közelítésérzékelő |  |  | 1 | DB | 3389110913071 | 8536508099 |  |  | 15492 | 19752.3
S9XS4P30PA37 | XS4P30PA370 | Érzékelők | Induktív közelítésérzékelő |  | * | 1 | DB | 3389110927085 | 8536508099 |  |  | 17582 | 22417.05
| XS4P30PA370D | Érzékelők | Induktív közelítésérzékelő M30 |  |  | 1 | DB | 3389110927108 | 8536508099 |  |  | 18193 | 23196.075
| XS4P30PA370L2 | Érzékelők | Induktív közelítésérzékelő M30 |  |  | 1 | DB | 3389110470499 | 8536508099 |  |  | 12810 | 16332.75
| XS4P30PB340D | Érzékelők | Induktív kőzelítésérzékelő M30 |  |  | 1 | DB | 3389110927122 | 8536508099 |  |  | 10196 | 12999.9
| XS506B1PAL5 | Érzékelők | Induktív érzékelő,hengeres 12-24VDC |  |  | 1 | DB | 3389119046282 | 8536508099 |  |  | 10886 | 13879.65
| XS506B1PBL2 | Érzékelők | Induktív közelítésérzékelő |  |  | 1 | DB | 3389119046312 | 8536508099 |  |  | 11370 | 14496.75
S9XS508B1DAL | XS508B1DAL2 | Érzékelők | Induktív érzékelő, M8, é.táv.: 1,5mm, NO, |  | * | 1 | DB | 3389110144116 | 8536508099 |  |  | 16570 | 21126.75
| XS508B1DBL2 | Érzékelők | Induktív érzékelő M8 é.táv.=1,5MM NC DC |  |  | 1 | DB | 3389110144130 | 8536508099 |  |  | 17567 | 22397.925
| XS508B1NAL2 | Érzékelők | Induktív érzékelő M8 é.táv.=1,5MM NO NPN |  |  | 1 | DB | 3389110143638 | 8536508099 |  |  | 9724 | 12398.1
S9XS508B1PAL | XS508B1PAL2 | Érzékelők | Induktív érzékelő M8 é.táv.=1,5MM NO PNP |  | * | 1 | DB | 3389110143621 | 8536508099 |  |  | 11219 | 14304.225
| XS508B1PAM12 | Érzékelők | Induktív érzékelő |  | * | 1 | DB | 3389119027571 | 8536508099 |  |  | 11374 | 14501.85
| XS508B1PAM8 | Érzékelők | Induktív érzékelő M8 é.táv.=1,5MM NO PNP |  | * | 1 | DB | 3389110143706 | 8536508099 |  |  | 13516 | 17232.9
| XS508B1PBL2 | Érzékelők | Induktív érzékelő M8 é.táv.=1,5MM NC PNP |  | * | 1 | DB | 3389110143652 | 8536508099 |  |  | 9994 | 12742.35
| XS508B1PBM8 | Érzékelők | Induktív érzékelő M8 é.táv.=1,5MM NC PNP |  | * | 1 | DB | 3389110143720 | 8536508099 |  |  | 13516 | 17232.9
| XS508BLPAL2 | Érzékelők | M8 Induktív érzékelő (12-24Vdc) |  |  | 1 | DB | 3389119046428 | 8536508099 |  |  | 10818 | 13792.95
| XS508BLPAM12 | Érzékelők | Induktív érzékelő M08 12 24VDC PN |  |  | 1 | DB | 3389119046442 | 8536508099 |  |  | 14037 | 17897.175
| XS512B1DAL2 | Érzékelők | Induktív érzékelő, M12, é.táv.: 2mm, NO, |  |  | 1 | DB | 3389110144178 | 8536508099 |  |  | 15065 | 19207.875
| XS512B1DAM12 | Érzékelők | Induktív érzékelő M12 é.táv.=2MM NO DC |  |  | 1 | DB | 3389110144192 | 8536508099 |  |  | 15974 | 20366.85
| XS512B1MAL2 | Érzékelők | Induktív érzékelő hengeres M12 24 240V AC/DC |  |  | 1 | DB | 3389119046824 | 8536508099 |  |  | 14705 | 18748.875
| XS512B1MAU20 | Érzékelők | Induktív érzékelő M12 24-240VAC |  |  | 1 | DB | 3389119046848 | 8536508099 |  |  | 13674 | 17434.35
S9XS512B1NAL | XS512B1NAL2 | Érzékelők | Induktív érzékelő M12 é.táv.=2MM NO NPN |  |  | 1 | DB | 3389110143751 | 8536508099 |  |  | 6930 | 8835.75
S9XS512B1PAL | XS512B1PAL2 | Érzékelők | Induktív érzékelő M12 é.táv.=2MM NO PNP |  | * | 1 | DB | 3389110143744 | 8536508099 |  |  | 9144 | 11658.6
| XS512B1PAL5 | Érzékelők | Induktív érzékelő M12 é.táv.=2MM NO PNP |  |  | 1 | DB | 3389110127720 | 8536508099 |  |  | 12473 | 15903.075
S9XS512B1PAM | XS512B1PAM12 | Érzékelők | Induktív érzékelő M12 é.táv.=2MM NO PNP |  | * | 1 | DB | 3389110143782 | 8536508099 |  |  | 9507 | 12121.425
| XS512B1PBL2 | Érzékelők | Induktív érzékelő M12 é.táv.=2MM NC PNP |  |  | 1 | DB | 3389110143768 | 8536508099 |  |  | 10290 | 13119.75
S9XS512BLPAL | XS512BLPAL2 | Érzékelők | Induktív érzékelő hengeres hosszú M12 12 24VDC PN |  |  | 1 | DB | 3389119046541 | 8536508099 |  |  | 10662 | 13594.05
| XS512BLPAM12 | Érzékelők | Induktív érzékelő hengeres hosszú M12 12 24VDC PN |  |  | 1 | DB | 3389119046565 | 8536508099 |  |  | 8115 | 10346.625
S9XS518B1DAL | XS518B1DAL2 | Érzékelők | Induktív érzékelő, M18, é.táv.: 5mm, NO, |  | * | 1 | DB | 3389110144963 | 8536508099 |  |  | 15065 | 19207.875
| XS518B1DAM12 | Érzékelők | Induktív érzékelő, M18, é.táv.: 5mm, NO, |  | * | 1 | DB | 3389110145083 | 8536508099 |  |  | 15065 | 19207.875
| XS518B1MAL2 | Érzékelők | Induktív érzékelő hengeres M18 24-240V |  |  | 1 | DB | 3389119046886 | 8536508099 |  |  | 10936 | 13943.4
| XS518B1NAL2 | Érzékelők | Induktív érzékelő M18 é.táv.=5MM NO NPN |  |  | 1 | DB | 3389110143836 | 8536508099 |  |  | 11913 | 15189.075
| XS518B1PAL2 | Érzékelők | Induktív érzékelő M18 é.táv.=5MM NO PNP |  | * | 1 | DB | 3389110143829 | 8536508099 |  |  | 9962 | 12701.55
| XS518B1PAL5 | Érzékelők | Induktív érzékelő M18 é.táv.=5MM NO PNP |  |  | 1 | DB | 3389110128673 | 8536508099 |  |  | 13158 | 16776.45
S9XS518B1PAM | XS518B1PAM12 | Érzékelők | Induktív érzékelő M18 é.táv.=5mm NO PNP |  | * | 1 | DB | 3389110143867 | 8536508099 |  |  | 8665 | 11047.875
S9XS518BLPAL | XS518BLPAL2 | Érzékelők | Induktív érzékelő M18 12-24VDC |  |  | 1 | DB | 3389119046657 | 8536508099 |  |  | 9404 | 11990.1
S9XS518BLPAM | XS518BLPAM12 | Érzékelők | Induktív érzékelő hengeres hosszú M18 12 24VDC PN |  | * | 1 | DB | 3389119046671 | 8536508099 |  |  | 9953 | 12690.075
| XS518BLPBM12 | Érzékelők | M18-as induktív érzékelő 12 -24 Vdc |  |  | 1 | DB | 3389119046701 | 8536508099 |  |  | 8680 | 11067
S9XS530B1DAL | XS530B1DAL2 | Érzékelők | Induktív érzékelő, M30, é.táv.: 10mm, NO, |  | * | 1 | DB | 3389110145502 | 8536508099 |  |  | 16570 | 21126.75
| XS530B1DAM12 | Érzékelők | Induktív érzékelő, M30, é.táv.: 10mm, NO, |  |  | 1 | DB | 3389110145564 | 8536508099 |  |  | 16570 | 21126.75
| XS530B1MAL2 | Érzékelők | Induktív érzékelő M30 24-230VAC/DC |  |  | 1 | DB | 3389119046947 | 8536508099 |  |  | 15672 | 19981.8
| XS530B1NAL2 | Érzékelők | Induktív érzékelő M30 é.táv.=10MM NO NPN |  |  | 1 | DB | 3389110144017 | 8536508099 |  |  | 12454 | 15878.85
| XS530B1PAL2 | Érzékelők | Induktív érzékelő M30 é.táv.=10MM NO PNP |  | * | 1 | DB | 3389110143997 | 8536508099 |  |  | 9889 | 12608.475
S9XS530BLPAL | XS530BLPAL2 | Érzékelők | Induktív érzékelő M30 24Vdc |  |  | 1 | DB | 3389119046763 | 8536508099 |  |  | 13559 | 17287.725
| XS530BLPAM12 | Érzékelők | Induktív érzékelő M30 12-24VDC |  |  | 1 | DB | 3389119046787 | 8536508099 |  |  | 13762 | 17546.55
| XS5L81PA140S | Érzékelők | Induktív közelítésérzékelő |  | * | 1 | DB | 3389110836608 | 8536508099 |  |  | 18622 | 23743.05
| XS5L82PA140S | Érzékelők | Induktív közelítésérzékelő |  |  | 1 | DB | 3389110836653 | 8536508099 |  |  | 13540 | 17263.5
S9XS608B1NAL | XS608B1NAL2 | Érzékelők | Induktív érzékelő, M8, é.táv.: 2,5mm, NO, NPN |  | * | 1 | DB | 3389110145618 | 8536508099 |  |  | 13611 | 17354.025
| XS608B1NAM12 | Érzékelők | Induktív érzékelő M8 é.táv.=2,5MM NO NPN |  |  | 1 | DB | 3389110145663 | 8536508099 |  |  | 14300 | 18232.5
| XS608B1NBL2 | Érzékelők | Induktív érzékelő M8 é.táv.=2,5MM NC NPN |  |  | 1 | DB | 3389110145649 | 8536508099 |  |  | 14300 | 18232.5
S9XS608B1PAL | XS608B1PAL2 | Érzékelők | Induktív érzékelő M8 é.táv.= 2,5mm NO, PNP |  | * | 1 | DB | 3389110145595 | 8536508099 |  |  | 13611 | 17354.025
S9XS608B1PAM | XS608B1PAM12 | Érzékelők | Induktív érzékelő M8 é.táv.=2,5MM NO PNP |  | * | 1 | DB | 3389110145656 | 8536508099 |  |  | 13290 | 16944.75
| XS608B1PBL2 | Érzékelők | Induktív érzékelő M8 é.táv.=2,5MM NC PNP |  | * | 1 | DB | 3389110145632 | 8536508099 |  |  | 14300 | 18232.5
| XS608B1PBM12 | Érzékelők | Induktív érzékelő M8 é.táv.=2,5MM NC PNP |  | * | 1 | DB | 3389110145687 | 8536508099 |  |  | 14300 | 18232.5
S9XS612B1MAL | XS612B1MAL2 | Érzékelők | Induktív érzékelő M12 é.táv.= 4mm NO |  | * | 1 | DB | 3389110147216 | 8536508099 |  |  | 17320 | 22083
S9XS612B1MAU | XS612B1MAU20 | Érzékelők | Induktív érzékelő M12 é.táv.=4MM NO |  | * | 1 | DB | 3389110147230 | 8536508099 |  |  | 18194 | 23197.35
| XS612B1MBL2 | Érzékelők | Induktív érzékelő, M12, é.táv.: 4mm, NC |  | * | 1 | DB | 3389110147223 | 8536508099 |  |  | 17320 | 22083
S9XS612B1NAL | XS612B1NAL2 | Érzékelők | Induktív érzékelő, M12, é.táv.: 4mm, NO, NPN |  | * | 1 | DB | 3389110146264 | 8536508099 |  |  | 12370 | 15771.75
S9XS612B1NAM | XS612B1NAM12 | Érzékelők | Induktív érzékelő M12 é.táv.=4MM NO NPN |  | * | 1 | DB |  | 8536508099 |  |  | 12997 | 16571.175
| XS612B1NBL2 | Érzékelők | Induktív érzékelő M12 é.táv.=4MM NC NPN |  |  | 1 | DB | 3389110146288 | 8536508099 |  |  | 12997 | 16571.175
| XS612B1PAL10EX | Érzékelők | Induktív érzékelő, ATEX |  |  | 1 | DB | 3389110955040 | 8536508099 |  |  | 34852 | 44436.3
S9XS612B1PAL | XS612B1PAL2 | Érzékelők | Induktív érzékelő M12 é.táv.= 4mm NO, PNP |  | * | 1 | DB | 3389110145731 | 8536508099 |  |  | 12370 | 15771.75
| XS612B1PAL5 | Érzékelők | Induktív érzékelő M12 é.táv.=4MM NO PNP |  | * | 1 | DB | 3389110132632 | 8536508099 |  |  | 14581 | 18590.775
S9XS612B1PAM | XS612B1PAM12 | Érzékelők | Induktív érzékelő M12 é.táv.= 4mm NO PNP |  | * | 1 | DB | 3389110146295 | 8536508099 |  |  | 12997 | 16571.175
| XS612B1PBL10 | Érzékelők | Induktív érzékelő M12 é.táv.=4MM NC PNP |  |  | 1 | DB | 3389110133226 | 8536508099 |  |  | 17217 | 21951.675
| XS612B1PBL10EX | Érzékelők | Induktív érzékelő |  |  | 1 | DB | 3389110955071 | 8536508099 |  |  | 37080 | 47277
S9XS612B1PBL | XS612B1PBL2 | Érzékelők | Induktív érzékelő M12 é.táv.=4MM NC PNP |  | * | 1 | DB | 3389110146271 | 8536508099 |  |  | 12997 | 16571.175
| XS612B1PBL5 | Érzékelők | Induktív érzékelő M12 é.táv.=4MM NC PNP |  | * | 1 | DB | 3389110133103 | 8536508099 |  |  | 14581 | 18590.775
S9XS612B1PBM | XS612B1PBM12 | Érzékelők | Induktív érzékelő M12 é.táv.=4MM NC PNP |  | * | 1 | DB | 3389110146318 | 8536508099 |  |  | 12997 | 16571.175
| XS612B2PAL01M12 | Érzékelők | Induktív érzékelő, M12, é.táv.: 5mm, NO, PNP |  | * | 1 | DB | 3389110147933 | 8536508099 |  |  | 38721 | 49369.275
S9XS612B4PAL | XS612B4PAL2 | Érzékelők | M12 12-48VDC PNP NO 3vez. 2M k. |  | * | 1 | DB | 3389119113823 | 8536508099 |  |  | 15982 | 20377.05
| XS612B4PAL5 | Érzékelők | M12 12-48VDC PNP NO 3vez. 5M k. |  |  | 1 | DB | 3389119113830 | 8536508099 |  |  | 17927 | 22856.925
S9XS612B4PAM | XS612B4PAM12 | Érzékelők | M12 12-48VDC PNP NO 3vez.M12cs. |  | * | 1 | DB | 3389119113854 | 8536508099 |  |  | 15982 | 20377.05
| XS612B4PBM12 | Érzékelők | M12 12-48VDC PNP NC 3vez.M12cs. |  |  | 1 | DB | 3389119014175 | 8536508099 |  |  | 15982 | 20377.05
S9XS618B1MAL | XS618B1MAL2 | Érzékelők | Induktív érzékelő M18 é.táv.=8mm NO |  | * | 1 | DB | 3389110147285 | 8536508099 |  |  | 17320 | 22083
| XS618B1MAL5 | Érzékelők | Induktív érzékelő M18 é.táv.=8MM NO |  |  | 1 | DB | 3389110133677 | 8536508099 |  |  | 19783 | 25223.325
S9XS618B1MAU | XS618B1MAU20 | Érzékelők | Induktív érzékelő M18 é.táv.=8MM NO |  | * | 1 | DB |  | 8536508099 |  |  | 18194 | 23197.35
S9XS618B1MBL | XS618B1MBL2 | Érzékelők | Induktív érzékelő, M18, é.táv.: 8mm, NC |  | * | 1 | DB | 3389110147292 | 8536508099 |  |  | 17320 | 22083
S9XS618B1NAL | XS618B1NAL2 | Érzékelők | Induktív érzékelő M18 é.táv.= 8mm NO, NPN |  | * | 1 | DB | 3389110146356 | 8536508099 |  |  | 12370 | 15771.75
S9XS618B1NAM | XS618B1NAM12 | Érzékelők | Induktív érzékelő M18 é.táv.=8MM NO NPN |  | * | 1 | DB | 3389110146394 | 8536508099 |  |  | 12997 | 16571.175
S9XS618B1NBL | XS618B1NBL2 | Érzékelők | Induktív érzékelő M18 é.táv.=8MM NC NPN |  | * | 1 | DB | 3389110146370 | 8536508099 |  |  | 12997 | 16571.175
S9XS618B1PA1 | XS618B1PAL10 | Érzékelők | Induktív érzékelő M18 é.táv.=8MM NO PNP |  | * | 1 | DB | 3389110133325 | 8536508099 |  |  | 17217 | 21951.675
| XS618B1PAL10EX | Érzékelők | Induktív érzékelő |  |  | 1 | DB | 3389110955125 | 8543709099 |  |  | 36933 | 47089.575
S9XS618B1PAL | XS618B1PAL2 | Érzékelők | Induktív érzékelő M18 é.táv.= 8mm NO, PNP |  | * | 1 | DB | 3389110146349 | 8536508099 |  |  | 12370 | 15771.75
| XS618B1PAL5 | Érzékelők | Induktív érzékelő M18 é.táv.=8MM NO PNP |  | * | 1 | DB | 3389110133240 | 8536508099 |  |  | 14581 | 18590.775
S9XS618B1PAM | XS618B1PAM12 | Érzékelők | Induktív érzékelő M18 é.táv.= 8mm NO PNP |  | * | 1 | DB | 3389110146387 | 8536508099 |  |  | 12997 | 16571.175
| XS618B1PAM12SB2 | Érzékelők | Induktív érzékelő hengeres M18 |  |  | 1 | DB | 3389119045377 | 8536508099 |  |  | 9854 | 12563.85
| XS618B1PBL10EX | Érzékelők | Induktív érzékelő |  |  | 1 | DB | 3389110955309 | 8536508099 |  |  | 32022 | 40828.05
S9XS618B1PBL | XS618B1PBL2 | Érzékelők | Induktív érzékelő M18 é.táv.=8MM NC PNP |  | * | 1 | DB | 3389110146363 | 8536508099 |  |  | 12997 | 16571.175
| XS618B1PBM12 | Érzékelők | Induktív érzékelő M18 é.táv.=8MM NC PNP |  | * | 1 | DB |  | 8536508099 |  |  | 12997 | 16571.175
| XS618B2PAL01M12 | Érzékelők | Induktív érzékelő, M18, é.táv.: 9mm, NO, PNP |  |  | 1 | DB | 3389110147971 | 8536508099 |  |  | 29758 | 37941.45
| XS618B4MBL2 | Érzékelők | M18 24-240VAC/DC NC 2vez. 2M k. |  |  | 1 | DB | 3389119014380 | 8536508099 |  |  | 22378 | 28531.95
| XS618B4NAL2 | Érzékelők | M18 12-48VDC NPN NO 3vez. 2M k. |  |  | 1 | DB | 3389119013987 | 8536508099 |  |  | 15982 | 20377.05
| XS618B4NAM12 | Érzékelők | M18 12-48VDC NPN NO 3vez.M12cs. |  |  | 1 | DB | 3389119014014 | 8536508099 |  |  | 15982 | 20377.05
S9XS618B4PAL | XS618B4PAL2 | Érzékelők | M18 12-48VDC PNP NO 3vez. 2M k. |  | * | 1 | DB | 3389119113861 | 8536508099 |  |  | 15982 | 20377.05
S9XS618B4PAM | XS618B4PAM12 | Érzékelők | M18 12-48VDC PNP NO 3vez.M12cs. |  | * | 1 | DB | 3389119113892 | 8536508099 |  |  | 15982 | 20377.05
| XS630B1MAL01B | Érzékelők | Induktív érzékelő M30 XS6 |  |  | 1 | DB | 3389119026802 | 8536508099 |  |  | 22453 | 28627.575
S9XS630B1MAL | XS630B1MAL2 | Érzékelők | Induktív érzékelő M30 é.táv.= 15mm NO |  | * | 1 | DB | 3389110147360 | 8536508099 |  |  | 19056 | 24296.4
| XS630B1MAL5 | Érzékelők | Induktív érzékelő M30 P+ é.táv.=15MM NO |  | * | 1 | DB | 3389110134186 | 8536508099 |  |  | 21603 | 27543.825
| XS630B1MAU20 | Érzékelők | Induktív érzékelő M30 P+ é.táv.=15MM NO |  | * | 1 | DB | 3389110147643 | 8536508099 |  |  | 20020 | 25525.5
| XS630B1MBL10 | Érzékelők | Induktív érzékelő M30 P+ é.táv.=15MM NC |  |  | 1 | DB | 3389110135961 | 8536508099 |  |  | 24235 | 30899.625
S9XS630B1MBL | XS630B1MBL2 | Érzékelők | Induktív érzékelő, M30, é.táv.: 15mm, NC |  | * | 1 | DB | 3389110147629 | 8536508099 |  |  | 20010 | 25512.75
S9XS630B1NAL | XS630B1NAL2 | Érzékelők | Induktív érzékelő, M30, é.táv.: 15mm, NO, NPN |  | * | 1 | DB | 3389110146622 | 8536508099 |  |  | 13611 | 17354.025
S9XS630B1NAM | XS630B1NAM12 | Érzékelők | Induktív érzékelő M30 é.táv.=15MM NO NPN |  |  | 1 | DB | 3389110147001 | 8536508099 |  |  | 14300 | 18232.5
| XS630B1NBL2 | Érzékelők | Induktív érzékelő M30 é.táv.=15MM NC NPN |  |  | 1 | DB | 3389110146653 | 8536508099 |  |  | 14300 | 18232.5
| XS630B1PAL01B | Érzékelők | Induktív érzékelő M30 XS6 |  |  | 1 | DB | 3389119026642 | 8536508099 |  |  | 18260 | 23281.5
| XS630B1PAL01C | Érzékelők | M30 Induktív érzékelő (12-24Vdc) |  |  | 1 | DB | 3389119026925 | 8536508099 |  |  | 23374 | 29801.85
| XS630B1PAL01G | Érzékelők | Induktív érzékelő D=30mm |  |  | 1 | DB | 3389119027052 | 8536508099 |  |  | 22706 | 28950.15
S9XS630B1PAL | XS630B1PAL2 | Érzékelők | Induktív érzékelő M30 é.táv.= 15mm NO, PNP |  | * | 1 | DB | 3389110146608 | 8536508099 |  |  | 13611 | 17354.025
| XS630B1PAL2TF | Érzékelők | Induktív érzékelő |  |  | 1 | DB | 3389119027311 | 8536508099 |  |  | 12860 | 16396.5
| XS630B1PAL5 | Érzékelők | Induktív érzékelő M30 é.táv.=15MM NO PNP |  |  | 1 | DB | 3389110133479 | 8536508099 |  |  | 15885 | 20253.375
S9XS630B1PAM | XS630B1PAM12 | Érzékelők | Induktív érzékelő M30 é.táv.= 15mm NO PNP |  | * | 1 | DB | 3389110146714 | 8536508099 |  |  | 14300 | 18232.5
S9XS630B1PBL | XS630B1PBL2 | Érzékelők | Induktív érzékelő M30 é.táv.=15MM NC PNP |  | * | 1 | DB | 3389110146639 | 8536508099 |  |  | 14300 | 18232.5
| XS630B1PBM12 | Érzékelők | Induktív érzékelő M30 é.táv.=15MM NC PNP |  | * | 1 | DB |  | 8536508099 |  |  | 14300 | 18232.5
S9XS630B4MAL | XS630B4MAL2 | Érzékelők | M30 24-240VAC/DC NO 2vez. 2M k. |  |  | 1 | DB | 3389119014106 | 8536508099 |  |  | 25843 | 32949.825
| XS630B4MBL2 | Érzékelők | M30 24-240VAC/DC NC 2vez. 2M k. |  |  | 1 | DB | 3389119014427 | 8536508099 |  |  | 24612 | 31380.3
| XS630B4MBU20 | Érzékelők | M30 24-240VAC/DC NC 2vez. U20cs. |  |  | 1 | DB | 3389119014458 | 8536508099 |  |  | 24612 | 31380.3
| XS630B4NAL2 | Érzékelők | M30 12-48VDC NPN NO 3vez. 2M k. |  |  | 1 | DB | 3389119014021 | 8536508099 |  |  | 17581 | 22415.775
| XS630B4PAL2 | Érzékelők | M30 12-48VDC PNP NO 3vez. 2M k. |  |  | 1 | DB | 3389119113908 | 8536508099 |  |  | 17581 | 22415.775
S9XS630B4PAM | XS630B4PAM12 | Érzékelők | M30 12-48VDC PNP NO 3vez.M12cs. |  | * | 1 | DB | 3389119113939 | 8536508099 |  |  | 18460 | 23536.5
| XS630B4PBM12 | Érzékelők | M30 12-48VDC PNP NC 3vez.M12cs. |  |  | 1 | DB | 3389119014250 | 8536508099 |  |  | 17581 | 22415.775
S9XS7C1A1DAL | XS7C1A1DAL2 | Érzékelők | Induktív érzékelő, hasáb, 40x40mm, C típus, é.táv.:15mm, NO |  |  | 1 | DB | 3389110141214 | 8536508099 |  |  | 17958 | 22896.45
| XS7C1A1DBL5 | Érzékelők | Induktív érzékelő, hasáb, é.táv.=15mm NC |  |  | 1 | DB | 3389110121292 | 8536508099 |  |  | 19035 | 24269.625
| XS7C1A1PAL2 | Érzékelők | Induktív érzékelő hasáb, é.táv.=15mm NO PNP |  |  | 1 | DB | 3389110140149 | 8536508099 |  |  | 13155 | 16772.625
| XS7C1A1PAM8 | Érzékelők | Induktív érzékelő hasáb, é.táv.=15mm NO PNP |  |  | 1 | DB | 3389110140187 | 8536508099 |  |  | 13551 | 17277.525
| XS7C1A1PBM8 | Érzékelők | Induktív érzékelő hasáb, é.táv.=15mm NC PNP |  |  | 1 | DB | 3389110140194 | 8536508099 |  |  | 13551 | 17277.525
| XS7C2A1NAM12 | Érzékelők | Induktív érzékelő 40X40X70 12-24V DC |  |  | 1 | DB | 3389119058087 | 8536508099 |  |  | 28020 | 35725.5
| XS7C2A1NBM12 | Érzékelők | Induktív érzékelő 40X40X70 12-24V DC |  |  | 1 | DB | 3389119058094 | 8536508099 |  |  | 28020 | 35725.5
| XS7C2A1PAM12 | Érzékelők | Induktív érzékelő 40X40X70 12-24V DC |  |  | 1 | DB | 3389119058063 | 8536508099 |  |  | 14153 | 18045.075
| XS7C2A1PBM12 | Érzékelők | Induktív érzékelő 40X40X70 12-24V DC |  |  | 1 | DB | 3389119058070 | 8536508099 |  |  | 27972 | 35664.3
| XS7D1A1PAL2 | Érzékelők | Induktív érzékelő hasáb, é.táv.=40mm NO PNP |  |  | 1 | DB | 3389110140279 | 8536508099 |  |  | 17761 | 22645.275
| XS7D1A1PAM12 | Érzékelők | Induktív érzékelő hasáb, é.táv.=40mm NO PNP |  |  | 1 | DB | 3389110140316 | 8536508099 |  |  | 17761 | 22645.275
| XS7D1A1PAM12DIN | Érzékelők | Induktív érzékelő SN=40MM N/O PNP |  |  | 1 | DB | 3389110381719 | 8536508099 |  |  | 18477 | 23558.175
| XS7D1A1PBL2 | Érzékelők | Induktív érzékelő hasáb, é.táv.=40mm NC PNP |  |  | 1 | DB | 3389110140286 | 8536508099 |  |  | 18294 | 23324.85
| XS7E1A1DAM8 | Érzékelők | Induktív érzékelő, hasáb, é.táv.=10mm NO |  |  | 1 | DB | 3389110140507 | 8536508099 |  |  | 15854 | 20213.85
| XS7E1A1NAM8 | Érzékelők | Induktív érzékelő hasáb, é.táv.=10mm NO NPN |  |  | 1 | DB | 3389110140088 | 8536508099 |  |  | 11839 | 15094.725
| XS7E1A1PAL2 | Érzékelők | Induktív érzékelő hasáb, é.táv.=10mm NO PNP |  | * | 1 | DB | 3389110140026 | 8536508099 |  |  | 11839 | 15094.725
| XS7E1A1PAM8 | Érzékelők | Induktív érzékelő hasáb, é.táv.=10mm NO PNP |  |  | 1 | DB | 3389110140064 | 8536508099 |  |  | 11839 | 15094.725
| XS7F1A1DAL2 | Érzékelők | Induktív érzékelő, hasáb, 15x32mm, F típus, é.táv.:5mm, NO |  |  | 1 | DB | 3389110140378 | 8536508099 |  |  | 15394 | 19627.35
| XS7F1A1NAL2 | Érzékelők | Induktív érzékelő, hasáb, 15x32mm, F típus, é.táv.:5mm, NO, NPN |  |  | 1 | DB | 3389110139709 | 8536508099 |  |  | 11839 | 15094.725
S9XS7F1A1PAL | XS7F1A1PAL2 | Érzékelők | Induktív érzékelő, hasáb, 15x32mm, F típus, é.táv.:5mm, NO, PNP |  | * | 1 | DB | 3389110139624 | 8536508099 |  |  | 11839 | 15094.725
| XS7G12MA230 | Érzékelők | Induktív közelítésérzékelő szögletes |  |  | 1 | DB | 3389110776706 | 8536508099 |  |  | 20448 | 26071.2
| XS7G12MB230 | Érzékelők | Induktív érzékelő |  |  | 1 | DB | 3389110776713 | 8536508099 |  |  | 18121 | 23104.275
S9XS7G12PA14 | XS7G12PA140S | Érzékelők | Induktív közelítésérzékelő szögletes |  |  | 1 | DB | 3389110776591 | 8536508099 |  |  | 17250 | 21993.75
| XS7H10PA340 | Érzékelők | Induktív közelítésérzékelő szögletes |  |  | 1 | DB | 3389110717679 | 8536508099 |  |  | 17632 | 22480.8
| XS7J1A1PAL01M8 | Érzékelők | Induktív érzékelő hasáb, é.táv.=2,5mm NO PNP |  | * | 1 | DB | 3389110139464 | 8536508099 |  |  | 12416 | 15830.4
S9XS7J1A1PAL | XS7J1A1PAL2 | Érzékelők | Induktív érzékelő, hasáb, 8x22mm, J típus, é.táv.:2,5mm, NO, PNP |  |  | 1 | DB | 3389110139303 | 8536508099 |  |  | 10520 | 13413
S9XS8C1A1MA2 | XS8C1A1MAL01U20 | Érzékelők | Induktív érzékelő, hasáb, é.táv.=25mm NO |  |  | 1 | DB | 3389110142914 | 8536508099 |  |  | 31975 | 40768.125
S9XS8C1A1MAL | XS8C1A1MAL2 | Érzékelők | Induktív érzékelő, hasáb, 40x40mm, C típus, é.táv.:25mm NO |  |  | 1 | DB | 3389110142891 | 8536508099 |  |  | 30143 | 38432.325
S9XS8C1A1MB | XS8C1A1MBL01U20 | Érzékelők | Induktív érzékelő, hasáb, é.táv.=25mm NC |  |  | 1 | DB | 3389110142921 | 8536508099 |  |  | 30451 | 38825.025
S9XS8C1A1MBL | XS8C1A1MBL2 | Érzékelők | Induktív érzékelő, hasáb, 40x40mm, C típus, é.táv.:25mm NC |  |  | 1 | DB | 3389110142907 | 8536508099 |  |  | 27403 | 34938.825
| XS8C1A1PAL01M12 | Érzékelők | Induktív érzékelő, hasáb, é.táv.=25mm NO |  |  | 1 | DB | 3389110142730 | 8536508099 |  |  | 22226 | 28338.15
| XS8C1A1PAL10 | Érzékelők | Induktív érzékelő, hasáb, é.táv.=25mm NO |  |  | 1 | DB | 3389110123470 | 8536508099 |  |  | 27364 | 34889.1
| XS8C1A1PAL2 | Érzékelők | Induktív érzékelő, hasáb, 40x40mm, C típus, é.táv.:25mm NO, PNP |  | * | 1 | DB | 3389110142655 | 8536508099 |  |  | 19572 | 24954.3
| XS8C1A1PAM8 | Érzékelők | Induktív érzékelő, hasáb, 40x40mm, C típus, é.táv.:25mm NO, PNP |  | * | 1 | DB | 3389110142693 | 8536508099 |  |  | 24465 | 31192.875
| XS8C1A1PBL2 | Érzékelők | Induktív érzékelő, hasáb, é.táv.=25mm NC |  |  | 1 | DB | 3389110142662 | 8536508099 |  |  | 20563 | 26217.825
| XS8C1A1PBM8 | Érzékelők | Induktív érzékelő, hasáb, é.táv.=25mm NC |  |  | 1 | DB | 3389110142709 | 8536508099 |  |  | 20563 | 26217.825
| XS8C2A1NCM12 | Érzékelők | Induktív érzékelő 40X40X70 12-48V DC |  |  | 1 | DB | 3389119057981 | 8536508099 |  |  | 28604 | 36470.1
| XS8C2A1PCM12 | Érzékelők | Induktív érzékelő 40X40X70 12-48V DC |  |  | 1 | DB | 3389119057967 | 8536508099 |  |  | 13179 | 16803.225
| XS8C2A4NCM12 | Érzékelők | Induktív érzékelő 40X40X70 12-48V DC |  |  | 1 | DB | 3389119057998 | 8536508099 |  |  | 28967 | 36932.925
| XS8C2A4PCM12 | Érzékelők | Induktív érzékelő 40X40X70 12-48V DC |  |  | 1 | DB | 3389119057974 | 8536508099 |  |  | 13734 | 17510.85
| XS8C4A1DPP20 | Érzékelők | Induktív érzékelő 40X40X117 12-48V DC |  |  | 1 | DB | 3389119058421 | 8536508099 |  |  | 32021 | 40826.775
| XS8C4A1NCG13 | Érzékelők | Induktív érzékelő 40X40X117 12-48V |  |  | 1 | DB | 3389119058278 | 8536508099 |  |  | 32493 | 41428.575
| XS8C4A1NCP20 | Érzékelők | Induktív érzékelő 40X40X117 12-48V DC |  |  | 1 | DB | 3389119058285 | 8536508099 |  |  | 32941 | 41999.775
| XS8C4A1PCG13 | Érzékelők | Induktív érzékelő 40X40X117 12-48V DC |  | * | 1 | DB | 3389119058230 | 8536508099 |  |  | 15139 | 19302.225
| XS8C4A1PCN12 | Érzékelők | Induktív érzékelő 40X40X117 12-48V DC |  |  | 1 | DB | 3389119058261 | 8536508099 |  |  | 32373 | 41275.575
| XS8C4A1PCP20 | Érzékelők | Induktív érzékelő 40X40X117 12-48V DC |  |  | 1 | DB | 3389119058254 | 8536508099 |  |  | 32803 | 41823.825
| XS8C4A4NCG13 | Érzékelők | Induktív érzékelő 40X40X117 12-48V |  |  | 1 | DB | 3389119058339 | 8536508099 |  |  | 32858 | 41893.95
| XS8C4A4NCN12 | Érzékelők | Induktív érzékelő 40X40X117 12-48V |  |  | 1 | DB | 3389119058353 | 8536508099 |  |  | 32858 | 41893.95
| XS8C4A4NCP20 | Érzékelők | Induktív érzékelő 40X40X117 12-48V |  |  | 1 | DB | 3389119058346 | 8536508099 |  |  | 33303 | 42461.325
| XS8C4A4PCG13 | Érzékelők | Induktív érzékelő 40X40X117 12-48V |  | * | 1 | DB | 3389119058292 | 8536508099 |  |  | 15559 | 19837.725
| XS8C4A4PCN12 | Érzékelők | Induktív érzékelő 40X40X117 12-48V |  |  | 1 | DB | 3389119058322 | 8536508099 |  |  | 32803 | 41823.825
| XS8C4A4PCP20 | Érzékelők | Induktív érzékelő 40X40X117 12-48V |  |  | 1 | DB | 3389119058315 | 8536508099 |  |  | 17799 | 22693.725
| XS8D1A1MAL2 | Érzékelők | Induktív érzékelő, hasáb, 80x80mm, D típus, é.táv.:60mm NO |  | * | 1 | DB | 3389110142938 | 8536508099 |  |  | 38846 | 49528.65
| XS8D1A1MAL5 | Érzékelők | Induktív érzékelő, hasáb, é.táv.=60mm NO |  |  | 1 | DB | 3389110125948 | 8536508099 |  |  | 40357 | 51455.175
| XS8D1A1MAU20DIN | Érzékelők | Induktív érzékelő D forma Sn=60mm NO UNI OSI 20-264 |  |  | 1 | DB | 3389110382419 | 8536508099 |  |  | 51411 | 65549.025
| XS8D1A1MBL2 | Érzékelők | Induktív érzékelő, hasáb, 80x80mm, D típus, é.táv.:60mm NC |  |  | 1 | DB | 3389110142945 | 8536508099 |  |  | 36996 | 47169.9
| XS8D1A1MBU20 | Érzékelők | Induktív érzékelő, hasáb, é.táv.=60mm NC |  |  | 1 | DB | 3389110142969 | 8536508099 |  |  | 38868 | 49556.7
| XS8D1A1NAL2 | Érzékelők | Induktív érzékelő, hasáb, 80x80mm, D típus, é.táv.:60mm NO, NPN |  |  | 1 | DB | 3389110142792 | 8536508099 |  |  | 38115 | 48596.625
S9XS8D1A1PAL | XS8D1A1PAL2 | Érzékelők | Induktív érzékelő, hasáb, 80x80mm, D típus, é.táv.:60mm NO, PNP |  | * | 1 | DB | 3389110142778 | 8536508099 |  |  | 38115 | 48596.625
S9XS8D1A1PAM | XS8D1A1PAM12 | Érzékelők | Induktív érzékelő, hasáb, 80x80mm, D típus, é.táv.:60mm NO, PNP |  | * | 1 | DB | 3389110142815 | 8536508099 |  |  | 38115 | 48596.625
| XS8D1A1PAM12DIN | Érzékelők | Induktív érzékelő DDPI SN=60MM NO |  |  | 1 | DB | 3389110382211 | 8536508099 |  |  | 45981 | 58625.775
| XS8E1A1MAL01U20 | Érzékelők | Induktív érzékelő, hasáb, é.táv.=15mm NO |  |  | 1 | DB | 3389110142877 | 8536508099 |  |  | 27572 | 35154.3
| XS8E1A1MAL2 | Érzékelők | Induktív érzékelő, hasáb, 26x26mm, E típus, é.táv.:15mm NO |  |  | 1 | DB | 3389110142853 | 8536508099 |  |  | 27130 | 34590.75
| XS8E1A1MBL2 | Érzékelők | Induktív érzékelő, hasáb, 26x26mm, E típus, é.táv.:15mm NC |  |  | 1 | DB | 3389110142860 | 8536508099 |  |  | 24660 | 31441.5
| XS8E1A1PAL2 | Érzékelők | Induktív érzékelő, hasáb, 26x26mm, E típus, é.táv.:15mm NO, PNP |  | * | 1 | DB | 3389110141726 | 8536508099 |  |  | 23783 | 30323.325
S9XS8E1A1PAM | XS8E1A1PAM8 | Érzékelők | Induktív érzékelő, hasáb, 26x26mm, E típus, é.táv.:15mm NO, PNP |  | * | 1 | DB | 3389110142006 | 8536508099 |  |  | 31670 | 40379.25
| XS8G12MA230 | Érzékelők | Induktív közelítésérzékelő |  |  | 1 | DB | 3389110776720 | 8536508099 |  |  | 21060 | 26851.5
| XS8G12PA140 | Érzékelők | Induktív közelítésérzékelő szögletes |  |  | 1 | DB | 3389110776614 | 8536508099 |  |  | 14616 | 18635.4
| XS8G12PA140S | Érzékelők | Induktív közelítésérzékelő szögletes |  |  | 1 | DB | 3389110776638 | 8536508099 |  |  | 14370 | 18321.75
| XS8G12PC440 | Érzékelők | Induktív közelítésérzékelő szögletes |  |  | 1 | DB | 3389110776683 | 8536508099 |  |  | 16924 | 21578.1
| XS9C111A2L2 | Érzékelők | Induktív érzékelő hasáb, é.táv.=15mm analóg |  |  | 1 | DB | 3389110356052 | 8543709099 |  |  | 37377 | 47655.675
S9XS9C11RPBL | XS9C11RPBL01M12 | Érzékelők | Forgásérzékelő, hasáb, 40x40mm, C típus, érz.táv.: 15mm, NC, PNP |  |  | 1 | DB | 3389110143201 | 8536508099 |  |  | 42372 | 54024.3
| XS9C2A2A1M12 | Érzékelők | Induktív érzékelő 40X40X70 12-24V |  |  | 1 | DB | 3389119058100 | 8536508099 |  |  | 13449 | 17147.475
| XS9C2A2A2M12 | Érzékelők | Induktív érzékelő 40X40X70 12-24V |  |  | 1 | DB | 3389119058117 | 8536508099 |  |  | 13424 | 17115.6
| XS9C4A2A1G13 | Érzékelők | Induktív érzékelő 40X40X117 12-24V |  |  | 1 | DB | 3389119058445 | 8536508099 |  |  | 31494 | 40154.85
| XS9C4A2A1N12 | Érzékelők | Induktív érzékelő 40X40X117 12-24V |  |  | 1 | DB | 3389119058469 | 8536508099 |  |  | 31505 | 40168.875
| XS9C4A2A1P20 | Érzékelők | Induktív érzékelő 40X40X117 12-24V |  |  | 1 | DB | 3389119058452 | 8536508099 |  |  | 31939 | 40722.225
| XS9C4A2A2G13 | Érzékelők | Induktív érzékelő 40X40X117 12-24V |  |  | 1 | DB | 3389119058476 | 8536508099 |  |  | 31494 | 40154.85
| XS9C4A2A2N12 | Érzékelők | Induktív érzékelő 40X40X117 12-24V |  |  | 1 | DB | 3389119058490 | 8536508099 |  |  | 31505 | 40168.875
| XS9C4A2A2P20 | Érzékelők | Induktív érzékelő 40X40X117 12-24V |  |  | 1 | DB | 3389119058483 | 8536508099 |  |  | 31939 | 40722.225
| XS9D111A1L2 | Érzékelők | Induktív érzékelő hasáb, é.táv.=40mm analóg |  |  | 1 | DB | 3389110356083 | 8536508099 |  |  | 50459 | 64335.225
| XS9D111A2L2 | Érzékelők | Induktív érzékelő hasáb, é.táv.=40mm analóg |  |  | 1 | DB | 3389110356090 | 8536508099 |  |  | 50459 | 64335.225
| XS9E11RMBL01U20 | Érzékelők | Forgásérzékelő, hasáb, 26x26mm, E típus, érz.táv.: 10mm, NC |  |  | 1 | DB | 3389110143218 | 8536508099 |  |  | 53390 | 68072.25
S9XSAV11373 | XSAV11373 | Érzékelők | Induktív közelítésérzékelő |  | * | 1 | DB | 3389110628944 | 8536508099 |  |  | 41514 | 52930.35
| XSAV11373EX | Érzékelők | Induktív érzékelő |  | * | 1 | DB | 3389110955491 | 8536508099 |  |  | 50591 | 64503.525
S9XSAV11801 | XSAV11801 | Érzékelők | Induktív közelítésérzékelő |  | * | 1 | DB | 3389110528039 | 8536508099 |  |  | 43518 | 55485.45
| XSAV11801L05 | Érzékelők | Induktív forgásérzékelő |  |  | 1 | DB | 3389110815801 | 8536508099 |  |  | 31799 | 40543.725
| XSAV11801TQ | Érzékelők | Közelítésérzékelő |  |  | 1 | DB | 3389110875775 | 8536508099 |  |  | 27488 | 35047.2
S9XSAV12373 | XSAV12373 | Érzékelők | Induktív közelítésérzékelő |  | * | 1 | DB | 3389110628968 | 8536508099 |  |  | 41580 | 53014.5
| XSAV12373EX | Érzékelők | Induktív közelítés érzékelő |  | * | 1 | DB | 3389110955521 | 8536508099 |  |  | 41356 | 52728.9
S9XSAV12801 | XSAV12801 | Érzékelők | Induktív közelítésérzékelő |  | * | 1 | DB | 3389110528046 | 8536508099 |  |  | 43647 | 55649.925
| XSAV12801L10 | Érzékelők | Induktív forgásérzékelő |  |  | 1 | DB | 3389110125467 | 8536508099 |  |  | 23198 | 29577.45
| XSDA600519 | Érzékelők | Induktív közelítésérzékelő |  | * | 1 | DB | 3389110619959 | 8536508099 |  |  | 53070 | 67664.25
| XSPN02122 | Érzékelők | Induktív közelítésérzékelő |  |  | 1 | DB | 3389110620559 | 8536508099 |  |  | 18768 | 23929.2
| XSPN04122EX | Érzékelők | Induktív közelítésérzékelő 7-12 VDC |  |  | 1 | DB | 3389110955644 | 8536508099 |  |  | 21692 | 27657.3
| XSPN10122 | Érzékelők | Induktív közelítésérzékelő |  |  | 1 | DB | 3389110620573 | 8536508099 |  |  | 23232 | 29620.8
| XSPN10122EX | Érzékelők | Induktív érzékelő |  |  | 1 | DB | 3389110955705 | 8536508099 |  |  | 21312 | 27172.8
| XSPN15122EX | Érzékelők | Induktív érzékelő |  |  | 1 | DB | 3389110955712 | 8536508099 |  |  | 23407 | 29843.925
| XSZB108 | Érzékelők | Rögzítő bilincs |  | * | 1 | DB | 3389110914023 | 7326909890 |  |  | 1504 | 1917.6
| XSZB112 | Érzékelők | Rögzítő bilincs XS1-hez |  | * | 1 | DB | 3389110914030 | 7326909890 |  |  | 2012 | 2565.3
S9XSZB118 | XSZB118 | Érzékelők | Rőgzítő bilincs érzékelőhöz |  | * | 1 | DB | 3389110914047 | 7326909890 |  |  | 2012 | 2565.3
| XSZB130 | Érzékelők | Rögzítő bilincs XUT-hez |  | * | 1 | DB | 3389110914054 | 7326909890 |  |  | 2012 | 2565.3
| XSZB165 | Érzékelők | Rögzítő bilincs XS1-hez |  |  | 1 | DB | 3389110914061 | 7326909890 |  |  | 1969 | 2510.475
| XSZBC00 | Érzékelők | Síkban rögzítő tartó XS*C érzék.-höz |  |  | 1 | DB | 3389110093490 | 7326909890 |  |  | 1523 | 1941.825
S9XSZBC10 | XSZBC10 | Érzékelők | Rögzítő elem XSC-hez |  |  | 1 | DB | 3389110093520 | 8538909999 |  |  | 2371 | 3023.025
| XSZBC90 | Érzékelők | Rögzítő elem XSC-hez |  |  | 1 | DB | 3389110093711 | 8538909999 |  |  | 1523 | 1941.825
| XSZBD10 | Érzékelők | Síkban rögzítő tartó XSD érzékelőhöz |  |  | 1 | DB | 3389110094015 | 7326909890 |  |  | 2872 | 3661.8
| XSZBPM12 | Érzékelők | Szerelvény XS6 távvezérlő rögzítéséhez |  |  | 1 | DB | 3389110251050 | 7326909890 |  |  | 1268 | 1616.7
| XSZE118 | Érzékelők | 2 db fém anyacsavar |  |  | 1 | DB | 3389110914535 | 7318190090 |  |  | 1102 | 1405.05
| XT112S1PAL2 | Érzékelők | Kapacitív közelítésérzékelö M12 12 24V |  |  | 1 | DB | 3389119025805 | 8536508099 |  |  | 46056 | 58721.4
S9XT118B1FAL | XT118B1FAL2 | Érzékelők | Kapacitív közelítésérzékelö M18 24 240 |  |  | 1 | DB | 3389119025836 | 8536508099 |  |  | 44335 | 56527.125
| XT118B1FBL2 | Érzékelők | Kapacitív közelítésérzékelö M18 24 240 |  |  | 1 | DB | 3389119025843 | 8536508099 |  |  | 44335 | 56527.125
S9XT118B1PAL | XT118B1PAL2 | Érzékelők | Kapacitív közelítésérzékelö M18 12 24V |  | * | 1 | DB | 3389119025867 | 8536508099 |  |  | 40302 | 51385.05
S9XT118B1PCL | XT118B1PCL2 | Érzékelők | Kapacitív közelítésérzékelö M18 12 24V |  |  | 1 | DB | 3389119025874 | 8536508099 |  |  | 47219 | 60204.225
S9XT118B1PCM | XT118B1PCM12 | Érzékelők | Kapacitív közelítésérzékelö M18 12 24V |  |  | 1 | DB | 3389119025881 | 8536508099 |  |  | 47219 | 60204.225
S9XT130B1FAL | XT130B1FAL2 | Érzékelők | Kapacitív érzékelő M30 24 240 |  |  | 1 | DB | 3389119025898 | 8536501999 |  |  | 41453 | 52852.575
| XT130B1FBL2 | Érzékelők | Kapacitív érzékelő M30 24 240 |  | * | 1 | DB | 3389119025904 | 8536501999 |  |  | 41453 | 52852.575
| XT130B1PAL2 | Érzékelők | Kapacitív közelítésérzékelő M30 12 24V |  | * | 1 | DB | 3389119025928 | 8536501999 |  |  | 45598 | 58137.45
| XT130B1PCM12 | Érzékelők | Kapacitív közelítésérzékelő M30 12 24V |  | * | 1 | DB | 3389119025942 | 8536501999 |  |  | 46056 | 58721.4
| XT132B1FAL2 | Érzékelők | Ø32 24 240V AC NO 2kábel síkbaépíthető 2M kábel Sn 15 mm |  |  | 1 | DB | 3389119025775 | 8536508099 |  |  | 31644 | 40346.1
| XT132B1FBL2 | Érzékelők | Ø32 24 240V AC NC 2kábel síkbaépíthető 2M kábel Sn 15 mm |  |  | 1 | DB | 3389119025782 | 8536508099 |  |  | 29471 | 37575.525
| XT218A1FAL2 | Érzékelők | Ø32 nem síkbaépíthető 24 240V AC NO 2kábel 2M kábel Sn 20 mm |  |  | 1 | DB | 3389119025973 | 8536508099 |  |  | 23882 | 30449.55
| XT218A1PAL2 | Érzékelők | M18 nem síkbaépíthető 24 240V AC NO 2kábel 2M kábel Sn 8 mm |  |  | 1 | DB | 3389119025997 | 8536508099 |  |  | 21186 | 27012.15
S9XT230A1FAL | XT230A1FAL2 | Érzékelők | Kapac. érzékelő, M30, 2 vezetékes, 1 NO, 24-240 VAC, IP67, L=2m |  |  | 1 | DB | 3389119026017 | 8536508099 |  |  | 13831 | 17634.525
S9XT230A1FBL | XT230A1FBL2 | Érzékelők | Kapac. érzékelő, M30, 2 vezetékes, 1 NC, 24-240 VAC, IP67, L=2m |  |  | 1 | DB | 3389119026024 | 8536508099 |  |  | 14191 | 18093.525
S9XT230A1NAL | XT230A1NAL2 | Érzékelők | M30 nem síkbaépíthető 24 240V AC NO 2kábel 2M kábel Sn 15 mm |  |  | 1 | DB | 3389119026031 | 8536508099 |  |  | 25570 | 32601.75
S9XT230A1PAL | XT230A1PAL2 | Érzékelők | M30 nem síkbaépíthető 12-24VDC PNP NO 2m kábellel Sn=15mm |  | * | 1 | DB | 3389119026048 | 8536508099 |  |  | 26847 | 34229.925
| XT7C40FP262 | Érzékelők | Műanyag házas, hasáb, AC, 2 vezetékes, NO vagy NC, érzék. táv.: 15mm |  |  | 1 | DB | 3389110741803 | 8536508099 |  |  | 123748 | 157778.7
| XU1N18PP341 | Érzékelők | Fotoérzékelő |  |  | 1 | DB | 3389110853131 | 8536508099 |  |  | 25509 | 32523.975
| XU1N18PP341D | Érzékelők | Fotoérzékelő |  |  | 1 | DB | 3389110853414 | 8536508099 |  |  | 28837 | 36767.175
| XU2M18MA230 | Érzékelők | Fénysorompós, adó-vevő együtt, AC/DC, 2 vez., érzékelési táv.: 15m |  |  | 1 | DB | 3389110735239 | 8536508099 |  |  | 43288 | 55192.2
| XU2M18MA230WKR | Érzékelők | Fotóérzékelő, vevő |  |  | 1 | DB | 3389110895889 | 8536508099 |  |  | 33213 | 42346.575
| XU2M18MB230R | Érzékelők | Fotoérzékelő vevő ACDC |  |  | 1 | DB | 3389110882957 | 8536508099 |  |  | 27098 | 34549.95
| XU2M18MC230T | Érzékelők | Fotoérzékelő M18 |  |  | 1 | DB | 3389110882933 | 8536508099 |  |  | 36415 | 46429.125
| XU2M18MC230WKT | Érzékelők | Fotoérzékelő, adó |  |  | 1 | DB | 3389110895902 | 8536508099 |  |  | 26209 | 33416.475
| XU2S18KP340DT | Érzékelők | Fotoérzékelő M18 |  |  | 1 | DB | 3389110907353 | 8536508099 |  |  | 39035 | 49769.625
| XU2S18PP340D | Érzékelők | Fotoérzékelő M18 PNP |  | * | 1 | DB | 3389110907209 | 8536508099 |  |  | 61952 | 78988.8
| XU2S18PP340DR | Érzékelők | Fotoérzékelő M18 PNP |  |  | 1 | DB | 3389110907292 | 8536508099 |  |  | 39035 | 49769.625
S9XU2S18PP34 | XU2S18PP340L5 | Érzékelők | Fotoérzékelő M18 PNP |  | * | 1 | DB | 3389110907223 | 8536508099 |  |  | 58013 | 73966.575
| XU2S18PP340L5R | Érzékelők | Optikai érzékelő tárgyreflexiós 24-240V ACDC |  |  | 1 | DB | 3389110907308 | 8536508099 |  |  | 30717 | 39164.175
| XU2S18PP340WD | Érzékelők | M18 fénysorompó bizonságtechnika |  |  | 1 | DB | 3389110106237 | 8536508099 |  |  | 50255 | 64075.125
| XU2S18PP340WDR | Érzékelők | M18 biztonságtecnikai vevő fénysorompóhoz |  |  | 1 | DB | 3389110106299 | 8536508099 |  |  | 43718 | 55740.45
| XU2S18PP340WL5 | Érzékelők | M18 fénysorompó bizonságtechnika |  |  | 1 | DB | 3389110106190 | 8536508099 |  |  | 50370 | 64221.75
| XU2S18PP340WL5R | Érzékelők | Fotoérzékelő M18 PNP |  |  | 1 | DB | 3389110106268 | 8536508099 |  |  | 32825 | 41851.875
| XU5M18AB20D | Érzékelők | Fotoérzékelő analóg kimenetű |  |  | 1 | DB | 3389110077261 | 8536508099 |  |  | 41520 | 52938
S9XU5M18MA23 | XU5M18MA230 | Érzékelők | Tárgyreflexiós, AC/DC, 2 vez., érzékelési táv.: 0,4m |  |  | 1 | DB | 3389110736328 | 8536508099 |  |  | 30926 | 39430.65
| XU5M18MB230 | Érzékelők | Tárgyreflexiós, AC/DC, 2 vez., érzékelési táv.: 0,4m |  |  | 1 | DB | 3389110736342 | 8536508099 |  |  | 30926 | 39430.65
| XU8M18MA230 | Érzékelők | Tárgyreflexiós háttérelnyom., AC/DC, 2 vez., érz. táv.: 0,12m |  | * | 1 | DB | 3389110736441 | 8536508099 |  |  | 35721 | 45544.275
| XU8M18MA230W | Érzékelők | Fotoérzékelő M18 |  |  | 1 | DB | 3389110896138 | 8536508099 |  |  | 42030 | 53588.25
| XU8M18MA230WK | Érzékelők | Fotoérzékelő M18 |  |  | 1 | DB | 3389110896152 | 8536508099 |  |  | 42030 | 53588.25
| XU8M18MA230WL5 | Érzékelők | Fotoérzékelő M18 |  | * | 1 | DB | 3389110896145 | 8536508099 |  |  | 42957 | 54770.175
| XU8M18MB230 | Érzékelők | Tárgyreflexiós háttérelnyom., AC/DC, 2 vez., érz. táv.: 0,12m |  |  | 1 | DB | 3389110736458 | 8536508099 |  |  | 34020 | 43375.5
| XU9M18MA230 | Érzékelők | Polarizált reflexiós tükörrel, AC/DC, 2 vez., érzék. táv.: 2m |  |  | 1 | DB | 3389110735864 | 8536508099 |  |  | 34012 | 43365.3
| XU9M18MA230W | Érzékelők | Fotoérzékelő M18 |  |  | 1 | DB | 3389110896015 | 8536508099 |  |  | 42020 | 53575.5
| XU9M18MB230 | Érzékelők | Polarizált reflexiós tükörrel, AC/DC, 2 vez., érzék. táv.: 2m |  |  | 1 | DB | 3389110735871 | 8536508099 |  |  | 34012 | 43365.3
| XU9N18NP341 | Érzékelők | Optoérzékelő |  |  | 1 | DB | 3389110853766 | 8536508099 |  |  | 34956 | 44568.9
| XUAH0515 | Érzékelők | Tárgyreflexiós, DC, 3 vezetékes, PNP, érzékelési táv.: 0,05m |  |  | 1 | DB | 3389110427165 | 8536508099 |  |  | 40427 | 51544.425
| XUAH0525S | Érzékelők | Fotoérzékelő M8 |  |  | 1 | DB | 3389110427073 | 8536508099 |  |  | 43856 | 55916.4
| XUB0AKSNL2T | Érzékelők | Adó fénysorompóhoz, átm.18mm, műanyag, beöntött kábellel (2m) |  |  | 1 | DB | 3389110148251 | 8536508099 |  |  | 17619 | 22464.225
| XUB0AKSNL5T | Érzékelők | Fotoérzékelő, M18, adó |  |  | 1 | DB | 3389110288551 | 8536508099 |  |  | 14578 | 18586.95
S9XUB0ANSNL2 | XUB0ANSNL2 | Érzékelők | Fotoérzékelő, átm. 18mm,műanyag, NPN, kábeles |  |  | 1 | DB | 3389110148299 | 8536508099 |  |  | 24756 | 31563.9
S9XUB0APSNL2 | XUB0APSNL2 | Érzékelők | Fotoérzékelő, átm. 18mm, műanyag, PNP, kábeles |  | * | 1 | DB | 3389110148336 | 8536508099 |  |  | 22503 | 28691.325
S9XUB0APSNM1 | XUB0APSNM12 | Érzékelők | Fotoérzékelő, átm. 18mm, műanyag, PNP, M12 csatlakozóval |  | * | 1 | DB | 3389110148343 | 8536508099 |  |  | 22503 | 28691.325
| XUB0BKSNM12T | Érzékelők | Adó fénysorompóhoz, átm.18mm, fém, csatlakozóval |  |  | 1 | DB | 3389110148381 | 8536508099 |  |  | 15115 | 19271.625
S9XUB0BNSNL2 | XUB0BNSNL2 | Érzékelők | Fotoérzékelő, átm.18mm,fém, NPN, kábeles |  | * | 1 | DB | 3389110148411 | 8536508099 |  |  | 23688 | 30202.2
S9XUB0BNSNM1 | XUB0BNSNM12 | Érzékelők | Fotoérzékelő, átm.18mm,fém, NPN, M12-es csatlakozóval |  |  | 1 | DB | 3389110148428 | 8536508099 |  |  | 23688 | 30202.2
S9XUB0BPSNL2 | XUB0BPSNL2 | Érzékelők | Fotoérzékelő, átm. 18mm, fém, PNP, kábeles |  | * | 1 | DB | 3389110148459 | 8536508099 |  |  | 23688 | 30202.2
S9XUB0BPSNM1 | XUB0BPSNM12 | Érzékelők | Fotoérzékelő, átm. 18mm, fém, PNP, M12-es csatlakozóval |  | * | 1 | DB | 3389110148466 | 8536508099 |  |  | 23688 | 30202.2
| XUB0SKSNL2T | Érzékelők | Fotoérzékelő |  |  | 1 | DB | 3389119010306 | 8536508099 |  |  | 32605 | 41571.375
| XUB0SKSNM12T | Érzékelők | Fotoérzékelő |  |  | 1 | DB | 3389119010320 | 8536508099 |  |  | 23643 | 30144.825
| XUB0SPSNL2 | Érzékelők | Fotoérzékelő |  |  | 1 | DB | 3389119010429 | 8536508099 |  |  | 30122 | 38405.55
| XUB0SPSNM12 | Érzékelők | Fotoérzékelő M18 |  |  | 1 | DB | 3389119010443 | 8536508099 |  |  | 28366 | 36166.65
S9XUB1ANANL2 | XUB1ANANL2 | Érzékelők | Fotoérzékelő, M18, NPN, é.táv.=4m, NO |  |  | 1 | DB | 3389110148497 | 8536508099 |  |  | 10113 | 12894.075
S9XUB1APANL2 | XUB1APANL2 | Érzékelők | Fotoérzékelő, átm. 18mm, műanyag, reflexiós, NO |  | * | 1 | DB | 3389110148671 | 8536508099 |  |  | 10619 | 13539.225
S9XUB1APANM1 | XUB1APANM12 | Érzékelők | Fotoérzékelő, M18, PNP, é.táv.=4m, NO |  | * | 1 | DB | 3389110148688 | 8536508099 |  |  | 10113 | 12894.075
| XUB1APBNL2 | Érzékelők | Fotoérzékelő, M18, PNP, é.táv.=4m, NC |  |  | 1 | DB | 3389110148732 | 8536508099 |  |  | 10113 | 12894.075
| XUB1APBWL2 | Érzékelők | Fotoérzékelő, M18, PNP, é.táv.=4m, NC |  |  | 1 | DB | 3389110148756 | 8536508099 |  |  | 10611 | 13529.025
| XUB1APBWM12 | Érzékelők | Fotoérzékelő, M18, PNP, é.táv.=4m, NC |  |  | 1 | DB | 3389110148763 | 8536508099 |  |  | 10611 | 13529.025
S9XUB1BPANL2 | XUB1BPANL2 | Érzékelők | Fotoérzékelő, átm. 18mm, fém, reflexiós, NO |  |  | 1 | DB | 3389110149043 | 8536508099 |  |  | 12457 | 15882.675
S9XUB1BPANM1 | XUB1BPANM12 | Érzékelők | Fotoérzékelő, M18, PNP, é.táv.=4m, NO |  | * | 1 | DB | 3389110149142 | 8536508099 |  |  | 12457 | 15882.675
S9XUB1BPBNM1 | XUB1BPBNM12 | Érzékelők | Fotoérzékelő, M18, PNP, é.táv.=4m, NC |  |  | 1 | DB | 3389110149258 | 8536508099 |  |  | 12310 | 15695.25
| XUB2AKSNL2T | Érzékelők | Fotoérzékelő, átm. 18mm, műanyag, adó |  |  | 1 | DB | 3389110149289 | 8536508099 |  |  | 7109 | 9063.975
| XUB2AKSNM12T | Érzékelők | Fotoérzékelő, M18, adó, fénysorompó |  |  | 1 | DB | 3389110149418 | 8536508099 |  |  | 5949 | 7584.975
| XUB2AKSWM12T | Érzékelők | Fotoérzékelő, M18, adó, fénysorompó |  |  | 1 | DB | 3389110149432 | 8536508099 |  |  | 9179 | 11703.225
| XUB2APANM12R | Érzékelők | Fotoérzékelő, M18, vevő, PNP fénysorompó |  |  | 1 | DB | 3389110149531 | 8536508099 |  |  | 9558 | 12186.45
| XUB2APAWM12R | Érzékelők | Fotoérzékelő, M18, vevő, PNP fénysorompó |  |  | 1 | DB | 3389110149555 | 8536508099 |  |  | 9548 | 12173.7
| XUB2APBNL2R | Érzékelők | Fotoérzékelő, M18, vevő, PNP fénysorompó |  |  | 1 | DB | 3389110149562 | 8536508099 |  |  | 10435 | 13304.625
| XUB2APBNM12R | Érzékelők | Fotoérzékelő, M18, vevő, PNP fénysorompó |  |  | 1 | DB | 3389110149579 | 8536508099 |  |  | 10708 | 13652.7
S9XUB2BKSNL2 | XUB2BKSNL2T | Érzékelők | Fotoérzékelő, átm. 18mm, fém, adó |  |  | 1 | DB | 3389110149609 | 8536508099 |  |  | 7538 | 9610.95
S9XUB2BKSNM1 | XUB2BKSNM12T | Érzékelők | Fotoérzékelő, M18, adó, fénysorompó |  | * | 1 | DB | 3389110149616 | 8536508099 |  |  | 7538 | 9610.95
| XUB2BKSWL2T | Érzékelők | Fotoérzékelő, M18, adó, fénysorompó |  |  | 1 | DB | 3389110149623 | 8536508099 |  |  | 13558 | 17286.45
| XUB2BKSWL5T | Érzékelők | Fotoérzékelő, M18, adó, fénysorompó |  |  | 1 | DB | 3389110396171 | 8536508099 |  |  | 15635 | 19934.625
| XUB2BKSWM12T | Érzékelők | Fotoérzékelő, M18, adó, fénysorompó |  |  | 1 | DB | 3389110149630 | 8536508099 |  |  | 9667 | 12325.425
S9XUB2BPANM1 | XUB2BPANM12R | Érzékelők | Fotoérzékelő, M18, PNP vevő, fénysorompó |  | * | 1 | DB | 3389110150100 | 8536508099 |  |  | 11508 | 14672.7
| XUB2BPAWL2R | Érzékelők | Fotoérzékelő, M18, PNP vevő, fénysorompó |  |  | 1 | DB | 3389110150445 | 8536508099 |  |  | 10054 | 12818.85
| XUB2BPBWM12R | Érzékelők | Fotoérzékelő, M18, PNP vevő, fénysorompó |  |  | 1 | DB | 3389110152807 | 8536508099 |  |  | 10054 | 12818.85
S9XUB4APANL2 | XUB4APANL2 | Érzékelők | Fotoérzékelő, M18, PNP, tárgyreflexiós |  |  | 1 | DB | 3389110153262 | 8536508099 |  |  | 9917 | 12644.175
| XUB4APANM12 | Érzékelők | Fotoérzékelő, M18, PNP, tárgyreflexiós |  | * | 1 | DB | 3389110153286 | 8536508099 |  |  | 9917 | 12644.175
| XUB4APAWM12 | Érzékelők | Fotoérzékelő, M18, PNP, tárgyreflexiós |  |  | 1 | DB | 3389110153712 | 8536508099 |  |  | 10611 | 13529.025
| XUB4BPANL2 | Érzékelők | Fotoérzékelő, M18, PNP, tárgyreflexiós |  |  | 1 | DB | 3389110155495 | 8536508099 |  |  | 10434 | 13303.35
| XUB4BPANM12 | Érzékelők | Fotoérzékelő, M18, PNP, tárgyreflexiós |  | * | 1 | DB | 3389110155532 | 8536508099 |  |  | 10434 | 13303.35
| XUB4BPAWM12 | Érzékelők | Fotoérzékelő, M18, PNP, tárgyreflexiós |  |  | 1 | DB | 3389110155631 | 8536508099 |  |  | 11390 | 14522.25
S9XUB5APANL2 | XUB5APANL2 | Érzékelők | Fotoérzékelő, átm. 18mm, műanyag, tárgyreflexiós, NO |  | * | 1 | DB | 3389110157116 | 8536508099 |  |  | 12439 | 15859.725
| XUB5APANM12 | Érzékelők | Fotoérzékelő, M18, PNP, tárgyreflexiós |  | * | 1 | DB | 3389110157222 | 8536508099 |  |  | 10414 | 13277.85
| XUB5APAWM12 | Érzékelők | Fotoérzékelő, M18, PNP, tárgyreflexiós |  | * | 1 | DB | 3389110157406 | 8536508099 |  |  | 11141 | 14204.775
S9XUB5APBNL2 | XUB5APBNL2 | Érzékelők | Fotoérzékelő, M18, PNP, tárgyreflexiós |  |  | 1 | DB | 3389110157420 | 8536508099 |  |  | 12496 | 15932.4
| XUB5APBNM12 | Érzékelők | Fotoérzékelő, M18, PNP, tárgyreflexiós |  |  | 1 | DB | 3389110157437 | 8536508099 |  |  | 10414 | 13277.85
| XUB5BNANL2 | Érzékelők | Fotoérzékelő, M18, NPN, tárgyreflexiós |  |  | 1 | DB | 3389110157482 | 8536508099 |  |  | 10960 | 13974
S9XUB5BPANL2 | XUB5BPANL2 | Érzékelők | Fotoérzékelő, átm. 18mm, fém, tárgyreflexiós, NO |  | * | 1 | DB | 3389110158229 | 8536508099 |  |  | 13443 | 17139.825
| XUB5BPANL5 | Érzékelők | Fotoérzékelő, M18, PNP, tárgyreflexiós |  |  | 1 | DB | 3389110396676 | 8536508099 |  |  | 11870 | 15134.25
| XUB5BPANM12 | Érzékelők | Fotoérzékelő, M18, PNP, tárgyreflexiós |  | * | 1 | DB | 3389110158250 | 8536508099 |  |  | 11509 | 14673.975
| XUB5BPAWL5 | Érzékelők | Fotoérzékelő, M18, PNP, tárgyreflexiós |  |  | 1 | DB | 3389110396683 | 8536508099 |  |  | 12638 | 16113.45
| XUB5BPBWM12 | Érzékelők | Fotoérzékelő, M18, PNP, tárgyreflexiós |  |  | 1 | DB | 3389110158342 | 8536508099 |  |  | 11727 | 14951.925
S9XUB9ANAWL2 | XUB9ANAWL2 | Érzékelők | Fotoérzékelő M18, pol.reflexiós, é.t.=2m |  |  | 1 | DB | 3389110158434 | 8536508099 |  |  | 11672 | 14881.8
| XUB9ANBWL2 | Érzékelők | Fotoérzékelő M18, pol.reflexiós, é.t.=2m |  |  | 1 | DB | 3389110158496 | 8536508099 |  |  | 11672 | 14881.8
| XUB9APANL2 | Érzékelők | Fotoérzékelő, átm. 18mm, műanyag, polarizált reflexiós, NO |  |  | 1 | DB | 3389110158625 | 8536508099 |  |  | 11124 | 14183.1
| XUB9APANM12 | Érzékelők | Fotoérzékelő M18, pol.reflexiós, é.t.=2m |  | * | 1 | DB | 3389110158632 | 8536508099 |  |  | 10905 | 13903.875
| XUB9APBNM12 | Érzékelők | Fotoérzékelő M18, pol.reflexiós, é.t.=2m |  |  | 1 | DB | 3389110158700 | 8536508099 |  |  | 11450 | 14598.75
| XUB9BPANL2 | Érzékelők | Fotoérzékelő, átm. 18mm, fém, polarizált reflexiós, NO |  |  | 1 | DB | 3389110159318 | 8536508099 |  |  | 11710 | 14930.25
| XUB9BPANM12 | Érzékelők | Fotoérzékelő M18, pol.reflexiós, é.t.=2m |  | * | 1 | DB | 3389110159394 | 8536508099 |  |  | 11481 | 14638.275
| XUB9BPAWM12 | Érzékelők | Fotoérzékelő M18, pol.reflexiós, é.t.=2m |  |  | 1 | DB | 3389110159615 | 8536508099 |  |  | 12284 | 15662.1
| XUB9BPBWM12 | Érzékelők | Fotoérzékelő M18, pol.reflexiós, é.t.=2m |  |  | 1 | DB | 3389110159851 | 8536508099 |  |  | 14422 | 18388.05
| XUBLAKCNM12T | Érzékelők | Fotoérzékelő, adó |  |  | 1 | DB | 3389119021043 | 8536508099 |  |  | 39117 | 49874.175
| XUBLANCNM12 | Érzékelők | Fotoérzékelő, lézeres |  |  | 1 | DB | 3389119021012 | 8536508099 |  |  | 53551 | 68277.525
| XUBLAPCNL2 | Érzékelők | Fotoérzékelő, adó |  |  | 1 | DB | 3389119023610 | 8536508099 |  |  | 80206 | 102262.65
| XUBLAPCNM12 | Érzékelők | Fotoérzékelő, lézeres |  |  | 1 | DB | 3389119021005 | 8536508099 |  |  | 74267 | 94690.425
| XUBLAPCNM12R | Érzékelők | Fotoérzékelő, vevő |  |  | 1 | DB | 3389119021067 | 8536508099 |  |  | 39117 | 49874.175
| XUBLBPCNM12 | Érzékelők | Fotoérzékelő, hengeres |  |  | 1 | DB | 3389119021029 | 8536508099 |  |  | 78819 | 100494.225
| XUBTAPSNM12 | Érzékelők | Fotoérzékelő, hengeres 12 24 V |  |  | 1 | DB | 3389119020848 | 8536508099 |  |  | 61618 | 78562.95
S9XUDA1PSML2 | XUDA1PSML2 | Érzékelők | Optikai szál, erősítő, PNP, kábeles |  | * | 1 | DB | 3389110160369 | 8536508099 |  |  | 35782 | 45622.05
S9XUDA1PSMM8 | XUDA1PSMM8 | Érzékelők | Fotoérzékelő, erősítő |  | * | 1 | DB | 3389110160376 | 8536501999 |  |  | 35782 | 45622.05
| XUDA2PSML2 | Érzékelők | Optikai szálas érzékelő, PNP, kábeles |  |  | 1 | DB | 3389110160178 | 8536508099 |  |  | 53679 | 68440.725
S9XUDA2PSMM8 | XUDA2PSMM8 | Érzékelők | Fotoérzékelő, erősítő |  | * | 1 | DB | 3389110160338 | 8538909999 |  |  | 53679 | 68440.725
| XUE1AA2NM12 | Érzékelők | Optikai érzékelő tükörreflex, távolságmérős |  |  | 1 | DB | 3606480425004 | 8536508099 |  |  | 288039 | 367249.725
| XUE5AA2NM12 | Érzékelők | Optikai érzékelő tárgyreflex, távolságmérős |  |  | 1 | DB | 3606480424991 | 8536508099 |  |  | 266188 | 339389.7
S9XUFN01321 | XUFN01321 | Érzékelők | Optikai szál, tárgyreflexiós, M4/M2,6, érzékelési táv.: 18mm |  | * | 1 | DB | 3389110345704 | 8544700000 |  |  | 11924 | 15203.1
| XUFN02323 | Érzékelők | Optikai szál, tárgyreflexiós, M4/M2,6, érzékelési táv.: 30mm |  | * | 1 | DB | 3389110345728 | 8542321900 |  |  | 13064 | 16656.6
| XUFN04331 | Érzékelők | Optikai szál, tárgyreflexiós, M3/L=15mm, érzékelési táv.: 6mm |  |  | 1 | DB | 3389110345742 | 8544700000 |  |  | 23337 | 29754.675
S9XUFN05321 | XUFN05321 | Érzékelők | Optikai szál, tárgyreflexiós, M6, érzékelési táv.: 70mm |  | * | 1 | DB | 3389110345308 | 8544700000 |  |  | 11653 | 14857.575
S9XUFN05323 | XUFN05323 | Érzékelők | Optikai szál, tárgyreflexiós, M4/M6, érzékelési táv.: 70mm |  | * | 1 | DB | 3389110345735 | 8544700000 |  |  | 13716 | 17487.9
S9XUFN12301 | XUFN12301 | Érzékelők | Optikai szál fénysor.200 v.1500mm |  | * | 1 | DB | 3389110345322 | 8544700000 |  |  | 11984 | 15279.6
| XUFN12311 | Érzékelők | Optikai szál, fénysorompós, M4/L=90mm, érzékelési táv.: 180mm |  |  | 1 | DB | 3389110345339 | 8544700000 |  |  | 24507 | 31246.425
S9XUFN2L01L1 | XUFN2L01L10 | Érzékelők | Optikai szál műanyag |  |  | 1 | DB | 3389110153842 | 9001109090 |  |  | 26951 | 34362.525
S9XUFN2L01L2 | XUFN2L01L2 | Érzékelők | Optikai szál műanyag |  |  | 1 | DB | 3389110878059 | 9001109090 |  |  | 20483 | 26115.825
| XUFN2P01L2 | Érzékelők | Fénysorompó, é.táv.: 300 v. 2000mm |  |  | 1 | DB | 3389110878066 | 9001109090 |  |  | 19129 | 24389.475
S9XUFN5P01L2 | XUFN5P01L2 | Érzékelők | Optikai szál nagy távolságra |  |  | 1 | DB | 3389110878080 | 9001109090 |  |  | 17769 | 22655.475
| XUFS0220 | Érzékelők | Optikai szál tárgyreflexiós 20mm |  |  | 1 | DB | 3389110619553 | 8544700000 |  |  | 35425 | 45166.875
| XUFS2020 | Érzékelők | Optikai szál tárgyreflexiós 20mm |  |  | 1 | DB | 3389110508840 | 8544700000 |  |  | 47214 | 60197.85
| XUFZ01 | Érzékelők | 2 db lencse, megnövelt érzékelési távolság |  |  | 1 | DB | 3389110344370 | 8536901000 |  |  | 19129 | 24389.475
| XUFZ02 | Érzékelők | 90 fokos eltérítő XUF-hez |  |  | 1 | DB | 3389110344387 | 8536901000 |  |  | 20685 | 26373.375
| XUFZ04 | Érzékelők | 2 db előre néző rögzítőbilincs lencsével |  | * | 1 | DB | 3389110621662 | 8538909999 |  |  | 10239 | 13054.725
| XUFZ06 | Érzékelők | Lencse |  |  | 1 | DB | 3389110883237 | 9033000000 |  |  | 28008 | 35710.2
| XUFZ11 | Érzékelők | Optikai szálhoz vezeték vágó |  |  | 1 | DB | 3389110344394 | 8205598000 |  |  | 1468 | 1871.7
| XUFZ13 | Érzékelők | Rögzítőkapocs optikai szálhoz |  |  | 1 | DB | 3389110621709 | 9033000000 |  |  | 4561 | 5815.275
| XUFZ15 | Érzékelők | Rögzítőkapocs optikai szálhoz |  |  | 1 | DB | 3389110621747 | 8538909999 |  |  | 8775 | 11188.125
| XUFZ210 | Érzékelők | Védőburkolat opt.szálhoz 1M |  |  | 1 | DB | 3389110344752 | 9033000000 |  |  | 19426 | 24768.15
| XUFZ310 | Érzékelők | Védőburkolat optikai szálhoz |  |  | 1 | DB | 3389110344769 | 9033000000 |  |  | 28625 | 36496.875
S9XUFZ920 | XUFZ920 | Érzékelők | Optikai szál, fénysorompós, érzékelési táv.: 250-900mm |  |  | 1 | DB | 3389110622041 | 8544700000 |  |  | 16923 | 21576.825
| XUJK803538 | Érzékelők | Fotoérzékelő tárgyref. 20-80cm |  | * | 1 | DB | 3389110622898 | 8536508099 |  |  | 51907 | 66181.425
S9XUK0AKSAL2 | XUK0AKSAL2 | Érzékelők | Fotoérzékelő, kompakt, 50x50mm, PNP/NPN, kábeles |  | * | 1 | DB | 3389110160383 | 8536508099 |  |  | 30176 | 38474.4
| XUK0AKSAL2T | Érzékelők | Adó fénysorompóhoz, kompakt, 50x50mm, kábeles |  |  | 1 | DB | 3389110160390 | 8536508099 |  |  | 16405 | 20916.375
| XUK0AKSAM12 | Érzékelők | Fotoérzékelő, kompakt, hasáb |  | * | 1 | DB | 3389110160406 | 8536508099 |  |  | 30779 | 39243.225
| XUK0ARCTL10 | Érzékelők | Fotoérzékelő, kompakt, hasáb |  |  | 1 | DB | 3389110378726 | 8536508099 |  |  | 38520 | 49113
| XUK0ARCTL10T | Érzékelők | Fotoérzékelő, kompakt, hasáb, adó |  |  | 1 | DB | 3389110565799 | 8536508099 |  |  | 20051 | 25565.025
S9XUK0ARCTL2 | XUK0ARCTL2 | Érzékelők | Adó/vevő, kompakt, 50x50mm, kábeles |  | * | 1 | DB | 3389110160420 | 8536508099 |  |  | 33325 | 42489.375
S9XUK0ARCTLT | XUK0ARCTL2T | Érzékelők | Adó fénysorompóhoz, kompakt, 50x50mm, kábeles |  | * | 1 | DB | 3389110160451 | 8536508099 |  |  | 15211 | 19394.025
S9XUK1APANL2 | XUK1APANL2 | Érzékelők | Fotoérzékelő, kompakt, 50x50mm, reflexiós, NO |  | * | 1 | DB | 3389110161014 | 8536508099 |  |  | 22647 | 28874.925
| XUK1APANM12 | Érzékelők | Fotoérzékelő, reflexiós, é.táv.=9m, PNP |  | * | 1 | DB | 3389110161021 | 8536508099 |  |  | 22650 | 28878.75
| XUK1APBNL2 | Érzékelők | Fotoérzékelő, reflexiós, é.táv.=9m, PNP |  |  | 1 | DB | 3389110161045 | 8536508099 |  |  | 22650 | 28878.75
S9XUK1ARCNL2 | XUK1ARCNL2 | Érzékelők | Fotoérzékelő, kompakt, 50x50mm, reflexiós, NO+NC |  | * | 1 | DB | 3389110161076 | 8536508099 |  |  | 25887 | 33005.925
S9XUK2APANLR | XUK2APANL2R | Érzékelők | Fotoérzékelő, kompakt, 50x50mm, fénysorompó, NO |  |  | 1 | DB | 3389110161618 | 8536508099 |  |  | 15322 | 19535.55
S9XUK2ARCNLR | XUK2ARCNL2R | Érzékelők | Fotoérzékelő, kompakt, 50x50mm, fénysorompó, NO+NC |  |  | 1 | DB | 3389110162073 | 8536508099 |  |  | 24568 | 31324.2
S9XUK2ARCNLT | XUK2ARCNL2T | Érzékelők | Fotoérzékelő, kompakt, 50x50mm, adó |  |  | 1 | DB | 3389110162080 | 8536508099 |  |  | 17121 | 21829.275
S9XUK5APANL2 | XUK5APANL2 | Érzékelők | Fotoérzékelő, kompakt, 50x50mm, tárgyreflexiós, NO |  | * | 1 | DB | 3389110162493 | 8536508099 |  |  | 22647 | 28874.925
| XUK5APANM12 | Érzékelők | Fotoérzékelő, tárgyreflexiós, PNP |  | * | 1 | DB | 3389110162547 | 8536508099 |  |  | 22650 | 28878.75
S9XUK5ARCNL2 | XUK5ARCNL2 | Érzékelők | Fotoérzékelő, kompakt, 50x50mm, tárgyreflexiós, NO+NC |  | * | 1 | DB | 3389110163049 | 8536508099 |  |  | 25887 | 33005.925
| XUK8AKSNL2 | Érzékelők | Fotoérzékelő, 12-24 V DC |  |  | 1 | DB | 3389110057638 | 8536508099 |  |  | 43063 | 54905.325
| XUK8AKSNM12 | Érzékelők | Adó érzékelőhöz 12-24VDC |  | * | 1 | DB | 3389110057782 | 8536508099 |  |  | 43063 | 54905.325
| XUK9APANL2 | Érzékelők | Fotoérzékelő, kompakt, 50x50mm, polarizált reflexiós, NO |  | * | 1 | DB | 3389110163889 | 8536508099 |  |  | 24904 | 31752.6
| XUK9APANM12 | Érzékelők | Fotoérzékelő, polarizált reflexiós, 5m |  | * | 1 | DB | 3389110163957 | 8536508099 |  |  | 24910 | 31760.25
| XUK9ARCNL2 | Érzékelők | Fotoérzékelő, kompakt, 50x50mm, polarizált reflexiós, NO+NC |  | * | 1 | DB | 3389110164602 | 8536508099 |  |  | 28382 | 36187.05
| XUKT1KSMM12 | Érzékelők | Fotoérzékelő reflexiós |  |  | 1 | DB | 3389110077155 | 8536508099 |  |  | 64127 | 81761.925
| XULA06021K | Érzékelők | Fotoérzékelő 20A |  |  | 1 | DB | 3389110472851 | 8536508099 |  |  | 37774 | 48161.85
| XUM0AKSAL2T | Érzékelők | Adó fénysorompóhoz, miniatűr, beöntött kábellel (2m) |  | * | 1 | DB | 3389110164619 | 8536508099 |  |  | 17530 | 22350.75
S9XUM0APSAL2 | XUM0APSAL2 | Érzékelők | Fotoérzékelő, miniatűr, PNP, kábeles |  | * | 1 | DB | 3389110164916 | 8536508099 |  |  | 34675 | 44210.625
| XUM0APSAL5 | Érzékelők | Fotoérzékelő, adó, PNP |  |  | 1 | DB | 3389110378702 | 8536508099 |  |  | 37062 | 47254.05
S9XUM0APSAM8 | XUM0APSAM8 | Érzékelők | Fotoérzékelő, miniatűr, PNP, M12-es csatlakozóval |  | * | 1 | DB | 3389110164923 | 8536508099 |  |  | 34675 | 44210.625
| XUM2AKCNL2T | Érzékelők | Optikai érzékelő adó miniatür fénysorompó kábel |  | * | 1 | DB | 3389119034821 | 8536508099 |  |  | 8152 | 10393.8
| XUM2AKCNM8T | Érzékelők | Optikai érzékelő adó miniatür cs. M8 |  | * | 1 | DB | 3389119034913 | 8536508099 |  |  | 8710 | 11105.25
| XUM2APCNL2R | Érzékelők | Optikai érzékelő vevő miniatür fénysorompó |  | * | 1 | DB | 3389119034845 | 8536508099 |  |  | 12378 | 15781.95
| XUM2APCNM8R | Érzékelők | Optikai érzékelő vevő miniatür fénysorompó |  | * | 1 | DB | 3389119034937 | 8536508099 |  |  | 12549 | 15999.975
| XUM5ANCNL2 | Érzékelők | Optikai érzékelő miniatür PROX NPN NO NC kábel |  |  | 1 | DB | 3389119034890 | 8536508099 |  |  | 14282 | 18209.55
S9XUM5APCNL2 | XUM5APCNL2 | Érzékelők | Optikai érzékelő miniatür PROX PNP NO NC kábel |  | * | 1 | DB | 3389119034906 | 8536508099 |  |  | 14282 | 18209.55
| XUM5APCNM8 | Érzékelők | Fotocella miniatűr PNP NO NC cs. |  | * | 1 | DB | 3389119034999 | 8536508099 |  |  | 14843 | 18924.825
S9XUM9APCNL2 | XUM9APCNL2 | Érzékelők | Optikai érzékelő miniatür reflexiós POLAR PNP NO |  | * | 1 | DB | 3389119034883 | 8536508099 |  |  | 14649 | 18677.475
S9XUM9APCNM8 | XUM9APCNM8 | Érzékelők | Optikai érzékelő miniatür reflexiós POLAR PNP NO |  | * | 1 | DB | 3389119034975 | 8536508099 |  |  | 15211 | 19394.025
| XURK1KSMM12 | Érzékelők | Jelzés leolvasó |  | * | 1 | DB | 3389110178227 | 8536508099 |  |  | 130864 | 166851.6
| XUSL2E2BB051N | XUSL fényfüggöny | Bizt. fényfüggöny E T2 R30 H160 D4-12M |  |  | 1 | DB | 3389119618687 | 8543709099 |  |  | 157172 | 200394.3
| XUSL2E30H016N | XUSL fényfüggöny | Bizt. fényfüggöny E T2 R30 H160 D4-12M |  |  | 1 | DB | 3389119618496 | 8543709099 |  |  | 131663 | 167870.325
| XUSL2E30H026N | XUSL fényfüggöny | Bizt. fényfügg. E T2 R30 H260 D4-12M |  |  | 1 | DB | 3389119618502 | 8543709099 |  |  | 132711 | 169206.525
| XUSL2E30H031N | XUSL fényfüggöny | Bizt. fényfügg. E T2 R30 H310 D4-12M |  |  | 1 | DB | 3389119618519 | 8543709099 |  |  | 167592 | 213679.8
| XUSL2E30H046N | XUSL fényfüggöny | Bizt. fényfügg. E T2 R30 H460 D4-12M |  |  | 1 | DB | 3389119618526 | 8543709099 |  |  | 203134 | 258995.85
| XUSL2E30H046NWC | XUSL fényfüggöny | Bizt. fényfügg. T2 R30 H460 D3-10M IP69 |  |  | 1 | DB | 3389119619844 | 8543709099 |  |  | 423764 | 540299.1
| XUSL2E30H046NWH | XUSL fényfüggöny | Bizt. fényfügg. T2 R30 H460 D3-10M IP69H |  |  | 1 | DB | 3389119619899 | 8543709099 |  |  | 471766 | 601501.65
| XUSL2E30H061N | XUSL fényfüggöny | Bizt. fényfügg. E T2 R30 H610 D4-12M |  |  | 1 | DB | 3389119618533 | 8543709099 |  |  | 237596 | 302934.9
| XUSL2E30H061NWC | XUSL fényfüggöny | Bizt. fényfügg. T2 R30 H610 D3-10M IP69 |  |  | 1 | DB | 3389119619851 | 8543709099 |  |  | 460004 | 586505.1
| XUSL2E30H061NWH | XUSL fényfüggöny | Bizt. fényfügg. T2 R30 H610 D3-10M IP69H |  |  | 1 | DB | 3389119619905 | 8543709099 |  |  | 506096 | 645272.4
| XUSL2E30H076N | XUSL fényfüggöny | Bizt. fényfügg. E T2 R30 H760 D4-12M |  |  | 1 | DB | 3389119618540 | 8543709099 |  |  | 277095 | 353296.125
| XUSL2E30H076NWC | XUSL fényfüggöny | Bizt. fényfügg. T2 R30 H760 D3-10M IP69 |  |  | 1 | DB | 3389119619868 | 8543709099 |  |  | 517088 | 659287.2
| XUSL2E30H076NWH | XUSL fényfüggöny | Bizt. fényfügg. T2 R30 H760 D3-10M IP69H |  |  | 1 | DB | 3389119619912 | 8543709099 |  |  | 564809 | 720131.475
| XUSL2E30H091N | XUSL fényfüggöny | Bizt. fényfügg. E T2 R30 H910 D4-12M |  |  | 1 | DB | 3389119618557 | 8543709099 |  |  | 278601 | 355216.275
| XUSL2E30H091NWC | XUSL fényfüggöny | Bizt. fényfügg. T2 R30 H910 D3-10M IP69 |  |  | 1 | DB | 3389119619875 | 8543709099 |  |  | 561456 | 715856.4
| XUSL2E30H091NWH | XUSL fényfüggöny | Bizt. fényfügg. T2 R30 H910 D3-10M IP69H |  |  | 1 | DB | 3389119619929 | 8543709099 |  |  | 611214 | 779297.85
| XUSL2E30H106N | XUSL fényfüggöny | Bizt. fényfügg. E T2 R30 H1060 D4-12M |  |  | 1 | DB | 3389119618564 | 8543709099 |  |  | 310759 | 396217.725
| XUSL2E30H106NWC | XUSL fényfüggöny | Bizt. fényfügg. T2 R30 H1060 D3-10M IP69 |  |  | 1 | DB | 3389119619882 | 8543709099 |  |  | 609185 | 776710.875
| XUSL2E30H106NWH | XUSL fényfüggöny | Bizt. fényfügg.T2 R30 H1060 D3-10M IP69H |  |  | 1 | DB | 3389119619936 | 8543709099 |  |  | 661156 | 842973.9
| XUSL2E30H121N | XUSL fényfüggöny | Bizt. fényfügg. E T2 R30 H1210 D4-12M |  |  | 1 | DB | 3389119618571 | 8543709099 |  |  | 388449 | 495272.475
| XUSL2E30H136N | XUSL fényfüggöny | Bizt. fényfügg. E T2 R30 H1360 D4-12M |  |  | 1 | DB | 3389119618588 | 8543709099 |  |  | 356537 | 454584.675
| XUSL2E30H151N | XUSL fényfüggöny | Bizt. fényfügg. E T2 R30 H1510 D4-12M |  |  | 1 | DB | 3389119618595 | 8543709099 |  |  | 403912 | 514987.8
| XUSL2E30H166N | XUSL fényfüggöny | Bizt. fényfügg. E T2 R30 H1660 D4-12M |  |  | 1 | DB | 3389119618601 | 8543709099 |  |  | 406824 | 518700.6
| XUSL2E30H181N | XUSL fényfüggöny | Bizt. fényfügg. E T2 R30 H1810 D4-12M |  |  | 1 | DB | 3389119618618 | 8543709099 |  |  | 512923 | 653976.825
| XUSL2E3BB081N | XUSL fényfüggöny | Bizt. fényfügg. E T2 3B H810 D4-12M |  |  | 1 | DB | 3389119618694 | 8543709099 |  |  | 176973 | 225640.575
| XUSL2E4BB091N | XUSL fényfüggöny | Bizt. fényfügg. E T2 4B H910 D4-12M |  |  | 1 | DB | 3389119618700 | 8543709099 |  |  | 224335 | 286027.125
| XUSL4E14F016N | XUSL fényfüggöny | Bizt. fényfügg. E T4 R14 H160 D3-6M |  |  | 1 | DB | 3389119618182 | 8543709099 |  |  | 239282 | 305084.55
| XUSL4E14F031N | XUSL fényfüggöny | Bizt. fényfügg. E T4 R14 H310 D3-6M |  |  | 1 | DB | 3389119618199 | 8543709099 |  |  | 285176 | 363599.4
| XUSL4E14F031NM | XUSL fényfüggöny | Bizt. fényfügg. E T4 R14 H310 D3-6M M |  |  | 1 | DB | 3389119619943 | 8543709099 |  |  | 349640 | 445791
| XUSL4E14F031NS1 | XUSL fényfüggöny | Bizt. fényfügg. E T4 R14 H310 D3-6M S1 |  |  | 1 | DB | 3389119620031 | 8543709099 |  |  | 306743 | 391097.325
| XUSL4E14F031NWC | XUSL fényfüggöny | Bizt. fényfügg. E T4 R14 H310 D2-5M IP69 |  |  | 1 | DB | 3389119619660 | 8543709099 |  |  | 596300 | 760282.5
| XUSL4E14F031NWH | XUSL fényfüggöny | Bizt. fényfügg. T4 R14 H310 D2-5M IP69H |  |  | 1 | DB | 3389119619752 | 8543709099 |  |  | 643862 | 820924.05
| XUSL4E14F046N | XUSL fényfüggöny | Bizt. fényfügg. E T4 R14 H460 D3-6M |  |  | 1 | DB | 3389119618205 | 8543709099 |  |  | 414583 | 528593.325
| XUSL4E14F046NM | XUSL fényfüggöny | Bizt. fényfügg. E T4 R14 H460 D3-6M M |  |  | 1 | DB | 3389119619950 | 8543709099 |  |  | 406013 | 517666.575
| XUSL4E14F046NS1 | XUSL fényfüggöny | Bizt. fényfügg. E T4 R14 H460 D3-6M S1 |  |  | 1 | DB | 3389119620048 | 8543709099 |  |  | 445250 | 567693.75
| XUSL4E14F046NS2 | XUSL fényfüggöny | Bizt. fényfügg. E T4 R14 H460 D3-6M S2 |  |  | 1 | DB | 3389119620123 | 8543709099 |  |  | 406013 | 517666.575
| XUSL4E14F046NWC | XUSL fényfüggöny | Bizt. fényfügg. E T4 R14 H460 D2-5M IP69 |  |  | 1 | DB | 3389119619677 | 8543709099 |  |  | 653344 | 833013.6
| XUSL4E14F046NWH | XUSL fényfüggöny | Bizt. fényfügg. T4 R14 H460 D2-5M IP69H |  |  | 1 | DB | 3389119619769 | 8543709099 |  |  | 699485 | 891843.375
| XUSL4E14F061N | XUSL fényfüggöny | Bizt. fényfügg. E T4 R14 H610 D3-6M |  |  | 1 | DB | 3389119618212 | 8543709099 |  |  | 512863 | 653900.325
| XUSL4E14F061NM | XUSL fényfüggöny | Bizt. fényfügg. E T4 R14 H610 D3-6M M |  |  | 1 | DB | 3389119619967 | 8543709099 |  |  | 503616 | 642110.4
| XUSL4E14F061NS1 | XUSL fényfüggöny | Bizt. fényfügg. E T4 R14 H610 D3-6M S1 |  |  | 1 | DB | 3389119620055 | 8543709099 |  |  | 441826 | 563328.15
| XUSL4E14F061NS2 | XUSL fényfüggöny | Bizt. fényfügg. E T4 R14 H610 D3-6M S2 |  |  | 1 | DB | 3389119620130 | 8543709099 |  |  | 503616 | 642110.4
| XUSL4E14F061NWC | XUSL fényfüggöny | Bizt. fényfügg. E T4 R14 H610 D2-5M IP69 |  |  | 1 | DB | 3389119619684 | 8543709099 |  |  | 787261 | 1003757.775
| XUSL4E14F061NWH | XUSL fényfüggöny | Bizt. fényfügg. T4 R14 H610 D2-5M IP69H |  |  | 1 | DB | 3389119619776 | 8543709099 |  |  | 832550 | 1061501.25
| XUSL4E14F076N | XUSL fényfüggöny | Bizt. fényfügg. E T4 R14 H760 D3-6M |  |  | 1 | DB | 3389119618229 | 8543709099 |  |  | 607075 | 774020.625
| XUSL4E14F076NM | XUSL fényfüggöny | Bizt. fényfügg. E T4 R14 H760 D3-6M M |  |  | 1 | DB | 3389119619974 | 8543709099 |  |  | 598277 | 762803.175
| XUSL4E14F076NS1 | XUSL fényfüggöny | Bizt. fényfügg. E T4 R14 H760 D3-6M S1 |  |  | 1 | DB | 3389119620062 | 8543709099 |  |  | 524874 | 669214.35
| XUSL4E14F076NS2 | XUSL fényfüggöny | Bizt. fényfügg. E T4 R14 H760 D3-6M S2 |  |  | 1 | DB | 3389119620147 | 8543709099 |  |  | 598277 | 762803.175
| XUSL4E14F076NWC | XUSL fényfüggöny | Bizt. fényfügg. E T4 R14 H760 D2-5M IP69 |  |  | 1 | DB | 3389119619691 | 8543709099 |  |  | 911988 | 1162784.7
| XUSL4E14F076NWH | XUSL fényfüggöny | Bizt. fényfügg. T4 R14 H760 D2-5M IP69H |  |  | 1 | DB | 3389119619783 | 8543709099 |  |  | 952345 | 1214239.875
| XUSL4E14F091N | XUSL fényfüggöny | Bizt. fényfügg. E T4 R14 H910 D3-6M |  |  | 1 | DB | 3389119618236 | 8543709099 |  |  | 701927 | 894956.925
| XUSL4E14F106N | XUSL fényfüggöny | Bizt. fényfügg. E T4 R14 H1060 D3-6M |  |  | 1 | DB | 3389119618243 | 8543709099 |  |  | 727178 | 927151.95
| XUSL4E14F121N | XUSL fényfüggöny | Bizt. fényfügg. E T4 R14 H1210 D3-6M |  |  | 1 | DB | 3389119618250 | 8543709099 |  |  | 865724 | 1103798.1
| XUSL4E14F136N | XUSL fényfüggöny | Bizt. fényfügg. E T4 R14 H1360 D3-6M |  |  | 1 | DB | 3389119618267 | 8543709099 |  |  | 905344 | 1154313.6
| XUSL4E14F151N | XUSL fényfüggöny | Bizt. fényfügg. E T4 R14 H1510 D3-6M |  |  | 1 | DB | 3389119618274 | 8543709099 |  |  | 1084734 | 1383035.85
| XUSL4E14F166N | XUSL fényfüggöny | Bizt. fényfügg. E T4 R14 H1660 D3-6M |  |  | 1 | DB | 3389119618281 | 8543709099 |  |  | 1139562 | 1452941.55
| XUSL4E14F181N | XUSL fényfüggöny | Bizt. fényfügg. E T4 R14 H1810 D3-6M |  |  | 1 | DB | 3389119618298 | 8543709099 |  |  | 1198572 | 1528179.3
| XUSL4E2BB051L | XUSL fényfüggöny | Bizt. fényfügg. E T4 2B H510 D10-20M |  |  | 1 | DB | 3389119618656 | 8543709099 |  |  | 302791 | 386058.525
| XUSL4E2BB051LWC | XUSL fényfüggöny | Bizt. fényfügg. E T4 2B H510 D8-17M IP69 |  |  | 1 | DB | 3389119620208 | 8543709099 |  |  | 470988 | 600509.7
| XUSL4E2BB051LWH | XUSL fényfüggöny | Bizt. fényfügg. T4 2B H510 D8-17M IP69H |  |  | 1 | DB | 3389119620239 | 8543709099 |  |  | 591021 | 753551.775
| XUSL4E2BB051N | XUSL fényfüggöny | Bizt. fényfügg. E T4 2B H510 D4-12M |  |  | 1 | DB | 3389119618625 | 8543709099 |  |  | 241585 | 308020.875
| XUSL4E2BB051NM | XUSL fényfüggöny | Bizt. fényfügg. E T4 2B H510 D4-12M M |  |  | 1 | DB | 3389119620260 | 8543709099 |  |  | 302791 | 386058.525
| XUSL4E2BB051NS1 | XUSL fényfüggöny | Bizt. fényfügg. E T4 2B H510 D4-12M S1 |  |  | 1 | DB | 3389119620291 | 8543709099 |  |  | 264942 | 337801.05
| XUSL4E2BB051NS2 | XUSL fényfüggöny | Bizt. fényfügg. E T4 2B H510 D4-12M S2 |  |  | 1 | DB | 3389119620321 | 8543709099 |  |  | 302791 | 386058.525
| XUSL4E30H016L | XUSL fényfüggöny | Bizt. fényfügg. E T4 R30 H160 D10-20M |  |  | 1 | DB | 3389119619608 | 8543709099 |  |  | 271644 | 346346.1
| XUSL4E30H016N | XUSL fényfüggöny | Bizt. fényfügg. E T4 R30 H160 D4-12M |  |  | 1 | DB | 3389119618304 | 8543709099 |  |  | 199854 | 254813.85
| XUSL4E30H026N | XUSL fényfüggöny | Bizt. fényfügg. E T4 R30 H260 D4-12M |  |  | 1 | DB | 3389119618311 | 8543709099 |  |  | 234614 | 299132.85
| XUSL4E30H031L | XUSL fényfüggöny | Bizt. fényfügg. E T4 R30 H310 D10-20M |  |  | 1 | DB | 3389119619615 | 8543709099 |  |  | 339556 | 432933.9
| XUSL4E30H031N | XUSL fényfüggöny | Bizt. fényfügg. E T4 R30 H310 D4-12M |  |  | 1 | DB | 3389119618328 | 8543709099 |  |  | 253547 | 323272.425
| XUSL4E30H046L | XUSL fényfüggöny | Bizt. fényfügg. E T4 R30 H460 D10-20M |  |  | 1 | DB | 3389119618434 | 8543709099 |  |  | 390441 | 497812.275
| XUSL4E30H046LWC | XUSL fényfüggöny | Bizt. fényfügg. T4 R30 H460 D8-17M IP69 |  |  | 1 | DB | 3389119619707 | 8543709099 |  |  | 600450 | 765573.75
| XUSL4E30H046LWH | XUSL fényfüggöny | Bizt. fényfügg. T4 R30 H460 D8-17M IP69H |  |  | 1 | DB | 3389119619790 | 8543709099 |  |  | 651860 | 831121.5
| XUSL4E30H046N | XUSL fényfüggöny | Bizt. fényfügg. T4 R30 H460 D4-12M |  |  | 1 | DB | 3389119618335 | 8543709099 |  |  | 290457 | 370332.675
| XUSL4E30H046NM | XUSL fényfüggöny | Bizt. fényfügg. T4 R30 H460 D4-12M M |  |  | 1 | DB | 3389119619981 | 8543709099 |  |  | 360407 | 459518.925
| XUSL4E30H046NS1 | XUSL fényfüggöny | Bizt. fényfügg. E T4 R30 H460 D4-12M S1 |  |  | 1 | DB | 3389119620079 | 8543709099 |  |  | 315357 | 402080.175
| XUSL4E30H046NS2 | XUSL fényfüggöny | Bizt. fényfügg. E T4 R30 H460 D4-12M S2 |  |  | 1 | DB | 3389119620154 | 8543709099 |  |  | 360407 | 459518.925
| XUSL4E30H061L | XUSL fényfüggöny | Bizt. fényfügg. E T4 R30 H610 D10-20M |  |  | 1 | DB | 3389119618441 | 8543709099 |  |  | 473118 | 603225.45
| XUSL4E30H061LWC | XUSL fényfüggöny | Bizt. fényfügg. T4 R30 H610 D8-17M IP69 |  |  | 1 | DB | 3389119619714 | 8543709099 |  |  | 707754 | 902386.35
| XUSL4E30H061LWH | XUSL fényfüggöny | Bizt. fényfügg. T4 R30 H610 D8-17M IP69H |  |  | 1 | DB | 3389119619806 | 8543709099 |  |  | 759368 | 968194.2
| XUSL4E30H061N | XUSL fényfüggöny | Bizt. fényfügg. E T4 R30 H610 D4-12M |  |  | 1 | DB | 3389119618342 | 8543709099 |  |  | 350047 | 446309.925
| XUSL4E30H061NM | XUSL fényfüggöny | Bizt. fényfügg. E T4 R30 H610 D4-12M M |  |  | 1 | DB | 3389119619998 | 8543709099 |  |  | 436724 | 556823.1
| XUSL4E30H061NS1 | XUSL fényfüggöny | Bizt. fényfügg. E T4 R30 H610 D4-12M S1 |  |  | 1 | DB | 3389119620086 | 8543709099 |  |  | 382136 | 487223.4
| XUSL4E30H061NS2 | XUSL fényfüggöny | Bizt. fényfügg. E T4 R30 H610 D4-12M S2 |  |  | 1 | DB | 3389119620161 | 8543709099 |  |  | 436724 | 556823.1
| XUSL4E30H076L | XUSL fényfüggöny | Bizt. fényfügg. E T4 R30 H760 D10-20M |  |  | 1 | DB | 3389119618458 | 8543709099 |  |  | 508356 | 648153.9
| XUSL4E30H076LWC | XUSL fényfüggöny | Bizt. fényfügg. T4 R30 H760 D8-17M IP69 |  |  | 1 | DB | 3389119619721 | 8543709099 |  |  | 742936 | 947243.4
| XUSL4E30H076LWH | XUSL fényfüggöny | Bizt. fényfügg. T4 R30 H760 D8-17M IP69H |  |  | 1 | DB | 3389119619813 | 8543709099 |  |  | 790332 | 1007673.3
| XUSL4E30H076N | XUSL fényfüggöny | Bizt. fényfügg. E T4 R30 H760 D4-12M |  |  | 1 | DB | 3389119618359 | 8543709099 |  |  | 375946 | 479331.15
| XUSL4E30H076NM | XUSL fényfüggöny | Bizt. fényfügg. E T4 R30 H760 D4-12M M |  |  | 1 | DB | 3389119620000 | 8543709099 |  |  | 469252 | 598296.3
| XUSL4E30H076NS1 | XUSL fényfüggöny | Bizt. fényfügg. E T4 R30 H760 D4-12M S1 |  |  | 1 | DB | 3389119620093 | 8543709099 |  |  | 410596 | 523509.9
| XUSL4E30H076NS2 | XUSL fényfüggöny | Bizt. fényfügg. E T4 R30 H760 D4-12M S2 |  |  | 1 | DB | 3389119620178 | 8543709099 |  |  | 469252 | 598296.3
| XUSL4E30H091L | XUSL fényfüggöny | Bizt. fényfügg. E T4 R30 H910 D10-20M |  |  | 1 | DB | 3389119618465 | 8543709099 |  |  | 520301 | 663383.775
| XUSL4E30H091LWC | XUSL fényfüggöny | Bizt. fényfügg. T4 R30 H910 D8-17M IP69 |  |  | 1 | DB | 3389119619738 | 8543709099 |  |  | 863858 | 1101418.95
| XUSL4E30H091LWH | XUSL fényfüggöny | Bizt. fényfügg. T4 R30 H910 D8-17M IP69H |  |  | 1 | DB | 3389119619820 | 8543709099 |  |  | 917058 | 1169248.95
| XUSL4E30H091N | XUSL fényfüggöny | Bizt. fényfügg. E T4 R30 H910 D4-12M |  |  | 1 | DB | 3389119618366 | 8543709099 |  |  | 383924 | 489503.1
| XUSL4E30H091NM | XUSL fényfüggöny | Bizt. fényfügg. E T4 R30 H910 D4-12M M |  |  | 1 | DB | 3389119620017 | 8543709099 |  |  | 480278 | 612354.45
| XUSL4E30H091NS1 | XUSL fényfüggöny | Bizt. fényfügg. E T4 R30 H910 D4-12M S1 |  |  | 1 | DB | 3389119620109 | 8543709099 |  |  | 420242 | 535808.55
| XUSL4E30H091NS2 | XUSL fényfüggöny | Bizt. fényfügg. E T4 R30 H910 D4-12M S2 |  |  | 1 | DB | 3389119620185 | 8543709099 |  |  | 480278 | 612354.45
| XUSL4E30H106L | XUSL fényfüggöny | Bizt. fényfügg. E T4 R30 H1060 D10-20M |  |  | 1 | DB | 3389119618472 | 8543709099 |  |  | 572275 | 729650.625
| XUSL4E30H106LWC | XUSL fényfüggöny | Bizt. fényfügg. T4 R30 H1060 D8-17M IP69 |  |  | 1 | DB | 3389119619745 | 8543709099 |  |  | 931577 | 1187760.675
| XUSL4E30H106LWH | XUSL fényfüggöny | Bizt. fényfügg.T4 R30 H1060 D8-17M IP69H |  |  | 1 | DB | 3389119619837 | 8543709099 |  |  | 984976 | 1255844.4
| XUSL4E30H106N | XUSL fényfüggöny | Bizt. fényfügg. E T4 R30 H1060 D4-12M |  |  | 1 | DB | 3389119618373 | 8543709099 |  |  | 421802 | 537797.55
| XUSL4E30H106NM | XUSL fényfüggöny | Bizt. fényfügg. E T4 R30 H1060 D4-12M M |  |  | 1 | DB | 3389119620024 | 8543709099 |  |  | 528255 | 673525.125
| XUSL4E30H106NS1 | XUSL fényfüggöny | Bizt. fényfügg. E T4 R30 H1060 D4-12M S1 |  |  | 1 | DB | 3389119620116 | 8543709099 |  |  | 462222 | 589333.05
| XUSL4E30H106NS2 | XUSL fényfüggöny | Bizt. fényfügg. E T4 R30 H1060 D4-12M S2 |  |  | 1 | DB | 3389119620192 | 8543709099 |  |  | 528255 | 673525.125
| XUSL4E30H121L | XUSL fényfüggöny | Bizt. fényfügg. E T4 R30 H1210 D10-20M |  |  | 1 | DB | 3389119618489 | 8543709099 |  |  | 627374 | 799901.85
| XUSL4E30H121N | XUSL fényfüggöny | Bizt. fényfügg. E T4 R30 H1210 D4-12M |  |  | 1 | DB | 3389119618380 | 8543709099 |  |  | 461030 | 587813.25
| XUSL4E30H136L | XUSL fényfüggöny | Bizt. fényfügg. E T4 R30 H1360 D10-20M |  |  | 1 | DB | 3389119619622 | 8543709099 |  |  | 673173 | 858295.575
| XUSL4E30H136N | XUSL fényfüggöny | Bizt. fényfügg. E T4 R30 H1360 D4-12M |  |  | 1 | DB | 3389119618397 | 8543709099 |  |  | 617766 | 787651.65
| XUSL4E30H151L | XUSL fényfüggöny | Bizt. fényfügg. E T4 R30 H1510 D10-20M |  |  | 1 | DB | 3389119619639 | 8543709099 |  |  | 764971 | 975338.025
| XUSL4E30H151N | XUSL fényfüggöny | Bizt. fényfügg. E T4 R30 H1510 D4-12M |  |  | 1 | DB | 3389119618403 | 8543709099 |  |  | 561491 | 715901.025
| XUSL4E30H166L | XUSL fényfüggöny | Bizt. fényfügg. E T4 R30 H1660 D10-20M |  |  | 1 | DB | 3389119619646 | 8543709099 |  |  | 823324 | 1049738.1
| XUSL4E30H166N | XUSL fényfüggöny | Bizt. fényfügg. E T4 R30 H1660 D4-12M |  |  | 1 | DB | 3389119618410 | 8543709099 |  |  | 604244 | 770411.1
| XUSL4E30H181L | XUSL fényfüggöny | Bizt. fényfügg. E T4 R30 H1810 D10-20M |  |  | 1 | DB | 3389119619653 | 8543709099 |  |  | 887397 | 1131431.175
| XUSL4E30H181N | XUSL fényfüggöny | Bizt. fényfügg. E T4 R30 H1810 D4-12M |  |  | 1 | DB | 3389119618427 | 8543709099 |  |  | 650438 | 829308.45
| XUSL4E3BB081L | XUSL fényfüggöny | Bizt. fényfügg. E T4 3B H810 D10-20M |  |  | 1 | DB | 3389119618663 | 8543709099 |  |  | 340934 | 434690.85
| XUSL4E3BB081LWC | XUSL fényfüggöny | Bizt. fényfügg. E T4 3B H810 D8-17M IP69 |  |  | 1 | DB | 3389119620215 | 8543709099 |  |  | 591614 | 754307.85
| XUSL4E3BB081LWH | XUSL fényfüggöny | Bizt. fényfügg. T4 3B H810 D8-17M IP69H |  |  | 1 | DB | 3389119620246 | 8543709099 |  |  | 640277 | 816353.175
| XUSL4E3BB081N | XUSL fényfüggöny | Bizt. fényfügg. E T4 3B H810 D4-12M |  |  | 1 | DB | 3389119618632 | 8543709099 |  |  | 272355 | 347252.625
| XUSL4E3BB081NM | XUSL fényfüggöny | Bizt. fényfügg. E T4 3B H810 D4-12M M |  |  | 1 | DB | 3389119620277 | 8543709099 |  |  | 340934 | 434690.85
| XUSL4E3BB081NS1 | XUSL fényfüggöny | Bizt. fényfügg. E T4 3B H810 D4-12M S1 |  |  | 1 | DB | 3389119620307 | 8543709099 |  |  | 298317 | 380354.175
| XUSL4E3BB081NS2 | XUSL fényfüggöny | Bizt. fényfügg. E T4 3B H810 D4-12M S2 |  |  | 1 | DB | 3389119620338 | 8543709099 |  |  | 340934 | 434690.85
| XUSL4E4BB091L | XUSL fényfüggöny | Bizt. fényfügg. E T4 4B H910 D10-20M |  |  | 1 | DB | 3389119618670 | 8543709099 |  |  | 345742 | 440821.05
| XUSL4E4BB091LWC | XUSL fényfüggöny | Bizt. fényfügg. E T4 4B H910 D8-17M IP69 |  |  | 1 | DB | 3389119620222 | 8543709099 |  |  | 588889 | 750833.475
| XUSL4E4BB091LWH | XUSL fényfüggöny | Bizt. fényfügg. T4 4B H910 D8-17M IP69H |  |  | 1 | DB | 3389119620253 | 8543709099 |  |  | 842453 | 1074127.575
| XUSL4E4BB091N | XUSL fényfüggöny | Bizt. fényfügg. E T4 4B H910 D4-12M |  |  | 1 | DB | 3389119618649 | 8543709099 |  |  | 347639 | 443239.725
| XUSL4E4BB091NM | XUSL fényfüggöny | Bizt. fényfügg. E T4 4B H910 D4-12M M |  |  | 1 | DB | 3389119620284 | 8543709099 |  |  | 432177 | 551025.675
| XUSL4E4BB091NS1 | XUSL fényfüggöny | Bizt. fényfügg. E T4 4B H910 D4-12M S1 |  |  | 1 | DB | 3389119620314 | 8543709099 |  |  | 302524 | 385718.1
| XUSL4E4BB091NS2 | XUSL fényfüggöny | Bizt. fényfügg. E T4 4B H910 D4-12M S2 |  |  | 1 | DB | 3389119620345 | 8543709099 |  |  | 345742 | 440821.05
| XUSZBSC4 | XUSL fényfüggöny | Bizt. fényfügg. íves rögzítő profil x4 |  |  | 1 | DB | 3389119618885 | 8543709099 |  |  | 9385 | 11965.875
| XUSZBSC6 | XUSL fényfüggöny | Bizt. fényfügg. íves rögzítő profil x6 |  |  | 1 | DB | 3389119618892 | 8543709099 |  |  | 12512 | 15952.8
| XUSZBSS4 | XUSL fényfüggöny | Bizt. fényfügg. forgó rögzítő profil x4 |  |  | 1 | DB | 3389119618908 | 8543709099 |  |  | 29715 | 37886.625
| XUSZFB1 | XUSL fényfüggöny | Bizt. fényfügg. tányértalp 1 tányér |  |  | 1 | DB | 3389119618748 | 8543709099 |  |  | 25337 | 32304.675
| XUSZFB2 | XUSL fényfüggöny | Bizt. fényfügg. tányértalp 2 tányér |  |  | 1 | DB | 3389119618731 | 8543709099 |  |  | 59119 | 75376.725
| XUSZLPE | XUSL fényfüggöny | Bizt. fényfügg. pozícionáló lézer |  |  | 1 | DB | 3389119618830 | 8543709099 |  |  | 176415 | 224929.125
| XUSZMD016 | XUSL fényfüggöny | Bizt. fényfügg. hajlított tükör PH 160MM |  |  | 1 | DB | 3389119619066 | 8543709099 |  |  | 60526 | 77170.65
| XUSZMD031 | XUSL fényfüggöny | Bizt. fényfügg. hajlított tükör PH 310MM |  |  | 1 | DB | 3389119619073 | 8543709099 |  |  | 68969 | 87935.475
| XUSZMD046 | XUSL fényfüggöny | Bizt. fényfügg. hajlított tükör PH 460MM |  |  | 1 | DB | 3389119619080 | 8543709099 |  |  | 76008 | 96910.2
| XUSZMD061 | XUSL fényfüggöny | Bizt. fényfügg. hajlított tükör |  |  | 1 | DB | 3389119619097 | 8543709099 |  |  | 84455 | 107680.125
| XUSZMD076 | XUSL fényfüggöny | Bizt. fényfügg. hajlított tükör PH 760MM |  |  | 1 | DB | 3389119618793 | 8543709099 |  |  | 94307 | 120241.425
| XUSZMD091 | XUSL fényfüggöny | Bizt. fényfügg. hajl. tükör PH 910MM/3B |  |  | 1 | DB | 3389119618809 | 8543709099 |  |  | 105568 | 134599.2
| XUSZMD106 | XUSL fényfüggöny | Bizt. fényfügg. hajl. tükör PH 1060MM/4B |  |  | 1 | DB | 3389119618816 | 8543709099 |  |  | 116828 | 148955.7
| XUSZMD121 | XUSL fényfüggöny | Bizt. fényfügg. hajl. tükör PH 1210MM |  |  | 1 | DB | 3389119618823 | 8543709099 |  |  | 126680 | 161517
| XUSZMD136 | XUSL fényfüggöny | Bizt. fényfügg. hajl. tükör PH 1360MM |  |  | 1 | DB | 3389119619103 | 8543709099 |  |  | 137943 | 175877.325
| XUSZMD151 | XUSL fényfüggöny | Bizt. fényfügg. hajl. tükör PH 1510MM |  |  | 1 | DB | 3389119619110 | 8543709099 |  |  | 181577 | 231510.675
| XUSZMD166 | XUSL fényfüggöny | Bizt. fényfügg. hajl. tükör PH 1660MM |  |  | 1 | DB | 3389119619127 | 8543709099 |  |  | 191430 | 244073.25
| XUSZMD181 | XUSL fényfüggöny | Bizt. fényfügg. hajl. tükör PH 1810MM |  |  | 1 | DB | 3389119619134 | 8543709099 |  |  | 202690 | 258429.75
| XUSZMF125 | XUSL fényfüggöny | Bizt. fényfügg. Tükrös oszlop 1255MM |  |  | 1 | DB | 3389119619158 | 8543709099 |  |  | 108383 | 138188.325
| XUSZMF138 | XUSL fényfüggöny | Bizt. fényfügg. tükrös oszlop 1385MM |  |  | 1 | DB | 3389119619165 | 8543709099 |  |  | 121051 | 154340.025
| XUSZMF172 | XUSL fényfüggöny | Bizt. fényfügg. tükrös oszlop 1725MM |  |  | 1 | DB | 3389119619172 | 8543709099 |  |  | 144981 | 184850.775
| XUSZMF202 | XUSL fényfüggöny | Bizt. fényfügg. tükrös oszlop 2025MM |  |  | 1 | DB | 3389119619189 | 8543709099 |  |  | 226619 | 288939.225
| XUSZSC105 | XUSL fényfüggöny | Fényfügg. oszlop tükör nélk. 1055MM |  |  | 1 | DB | 3389119618755 | 8543709099 |  |  | 77417 | 98706.675
| XUSZSC105R | XUSL fényfüggöny | Fényfügg. oszlop tükör nélk. 1055MM PG11 |  |  | 1 | DB | 3389119619196 | 8543709099 |  |  | 84455 | 107680.125
| XUSZSC138 | XUSL fényfüggöny | Fényfügg. oszlop tükör nélk. 1385MM |  |  | 1 | DB | 3389119618762 | 8543709099 |  |  | 87270 | 111269.25
| XUSZSC138R | XUSL fényfüggöny | Fényfügg. oszlop tükör nélk. 1385MM PG11 |  |  | 1 | DB | 3389119619202 | 8543709099 |  |  | 94307 | 120241.425
| XUSZSC172 | XUSL fényfüggöny | Fényfügg. oszlop tükör nélk.1725MM |  |  | 1 | DB | 3389119618779 | 8543709099 |  |  | 109791 | 139983.525
| XUSZSC172R | XUSL fényfüggöny | Fényfügg. oszlop tükör nélk.1725MM PG11 |  |  | 1 | DB | 3389119619219 | 8543709099 |  |  | 116828 | 148955.7
| XUSZSC202 | XUSL fényfüggöny | Fényfügg. oszlop tükör nélk. 2025MM |  |  | 1 | DB | 3389119619226 | 8543709099 |  |  | 188615 | 240484.125
| XUSZSC202R | XUSL fényfüggöny | Fényfügg. oszlop tükör nélk. 2025MM PG11 |  |  | 1 | DB | 3389119619233 | 8543709099 |  |  | 197060 | 251251.5
| XUSZSS125 | XUSL fényfüggöny | Fényfügg. oszlop tükör nélk. 1255MM |  |  | 1 | DB | 3389119618786 | 8543709099 |  |  | 68969 | 87935.475
| XUSZTR14 | XUSL fényfüggöny | Bizt. fényfügg. teszt bot 14MM |  |  | 1 | DB | 3389119618915 | 8543709099 |  |  | 4691 | 5981.025
| XUSZTR30 | XUSL fényfüggöny | Bizt. fényfügg. teszt bot 30MM |  |  | 1 | DB | 3389119618922 | 8543709099 |  |  | 7820 | 9970.5
| XUSZVA12 | XUSL fényfüggöny | Bizt. fényfügg. rezgéscsillapító x12 |  |  | 1 | DB | 3389119619257 | 8543709099 |  |  | 21113 | 26919.075
| XUSZVA4 | XUSL fényfüggöny | Bizt. fényfügg. |  |  | 1 | DB | 3389119619028 | 8543709099 |  |  | 8445 | 10767.375
| XUSZVA8 | XUSL fényfüggöny | Bizt. fényfügg. rezgéscsillapító x8 |  |  | 1 | DB | 3389119618724 | 8543709099 |  |  | 14075 | 17945.625
| XUSZWPE015 | XUSL fényfüggöny | Bizt. fényfügg. védőburkolat 150mm |  |  | 1 | DB | 3389119619264 | 8543709099 |  |  | 9385 | 11965.875
| XUSZWPE030 | XUSL fényfüggöny | Bizt. fényfügg. védőburkolat 300mm |  |  | 1 | DB | 3389119619271 | 8543709099 |  |  | 10948 | 13958.7
| XUSZWPE045 | XUSL fényfüggöny | Bizt. fényfügg. védőburkolat 450mm |  |  | 1 | DB | 3389119619288 | 8543709099 |  |  | 12512 | 15952.8
| XUSZWPE050 | XUSL fényfüggöny | Bizt. fényfügg.védőburkolat 5 |  |  | 1 | DB | 3389119621991 | 8536508099 |  |  | 13443 | 17139.825
| XUSZWPE060 | XUSL fényfüggöny | Bizt. fényfügg. védőburkolat 600mm |  |  | 1 | DB | 3389119619295 | 8543709099 |  |  | 14075 | 17945.625
| XUSZWPE075 | XUSL fényfüggöny | Bizt. fényfügg. védőburkolat 750mm |  |  | 1 | DB | 3389119618847 | 8543709099 |  |  | 15640 | 19941
| XUSZWPE080 | XUSL fényfüggöny | Bizt. fényfügg. védőburkolat 8 |  |  | 1 | DB | 3389119622004 | 8536508099 |  |  | 16452 | 20976.3
| XUSZWPE090 | XUSL fényfüggöny | Bizt. fényfügg. védőburkolat 900mm |  |  | 1 | DB | 3389119618854 | 8543709099 |  |  | 17203 | 21933.825
| XUSZWPE091 | XUSL fényfüggöny | Bizt. fényfügg. védőburkolat 9 |  |  | 1 | DB | 3389119622011 | 8536508099 |  |  | 17835 | 22739.625
| XUSZWPE105 | XUSL fényfüggöny | Bizt. fényfügg. védőburkolat 1050mm |  |  | 1 | DB | 3389119618861 | 8543709099 |  |  | 18767 | 23927.925
| XUSZWPE120 | XUSL fényfüggöny | Bizt. fényfügg. védőburkolat 1200mm |  |  | 1 | DB | 3389119618878 | 8543709099 |  |  | 20331 | 25922.025
| XUSZWPE135 | XUSL fényfüggöny | Bizt. fényfügg. védőburkolat 1350mm |  |  | 1 | DB | 3389119619301 | 8543709099 |  |  | 21895 | 27916.125
| XUSZWPE150 | XUSL fényfüggöny | Bizt. fényfügg. védőburkolat 1500mm |  |  | 1 | DB | 3389119619318 | 8543709099 |  |  | 23458 | 29908.95
| XUSZWPE165 | XUSL fényfüggöny | Bizt. fényfügg. védőburkolat 1650mm |  |  | 1 | DB | 3389119619325 | 8543709099 |  |  | 25025 | 31906.875
| XUSZWPE180 | XUSL fényfüggöny | Bizt. fényfügg. védőburkolat 1800mm |  |  | 1 | DB | 3389119619332 | 8543709099 |  |  | 28152 | 35893.8
| XUSZWPEFC | XUSL fényfüggöny | Bizt. fényfügg. védőburkolat rögzítő |  |  | 1 | DB | 3389119619349 | 8543709099 |  |  | 45355 | 57827.625
| XUVF120M12 | Érzékelők | Keretes érzékelő |  |  | 1 | DB | 3389110168877 | 8536508099 |  |  | 288011 | 367214.025
| XUVF60M8 | Érzékelők | Optikai keret |  |  | 1 | DB | 3389110168884 | 8536508099 |  |  | 215503 | 274766.325
| XUVH0312 | Érzékelők | Villlás kialakítású opto érzékelő erősítővel DC, 3 vezetékes, PNP, érzékelési távolság: 30mm |  | * | 1 | DB | 3389110748048 | 8536508099 |  |  | 30382 | 38737.05
| XUVR0605PANM8 | Érzékelők | Optikai villás érzékelő 60x50 |  |  | 1 | DB | 3389119040723 | 8536508099 |  |  | 28348 | 36143.7
| XUX0AKSAM12 | Érzékelők | Univerzális optoérzékelő,OsiConcept,Sn: 0-40m, |  | * | 1 | DB | 3389110168020 | 8536508099 |  |  | 43620 | 55615.5
| XUX0AKSAM12T | Érzékelők | Fotoérzékelő, adó, fénysorompó |  |  | 1 | DB | 3389110168037 | 8538909999 |  |  | 32269 | 41142.975
S9XUX0AKSAT1 | XUX0AKSAT16 | Érzékelők | Fotoérzékelő, kompakt, PNP/NPN, kábeles |  | * | 1 | DB | 3389110168044 | 8536508099 |  |  | 43814 | 55862.85
| XUX0AKSAT16T | Érzékelők | Fotoérzékelő, kompakt, adó |  |  | 1 | DB | 3389110168051 | 8536508099 |  |  | 27840 | 35496
| XUX0ARCTT16 | Érzékelők | Fotoérzékelő, kompakt, sorkapcsos |  | * | 1 | DB | 3389110168068 | 8536508099 |  |  | 45624 | 58170.6
S9XUX0ARCTT1 | XUX0ARCTT16T | Érzékelők | Fotoérzékelő, kompakt, adó |  | * | 1 | DB | 3389110168327 | 8536508099 |  |  | 26597 | 33911.175
| XUX1APANM12 | Érzékelők | Fotoérzékelő, tárgyreflexiós, PNP, 14m |  |  | 1 | DB | 3389110168372 | 8536508099 |  |  | 31644 | 40346.1
S9XUX1APANT1 | XUX1APANT16 | Érzékelők | Fotoérzékelő, kompakt, reflexiós, NO |  |  | 1 | DB | 3389110168389 | 8536508099 |  |  | 31643 | 40344.825
| XUX1APBNT16 | Érzékelők | Fotoérzékelő, tárgyreflexiós, PNP, 14m |  |  | 1 | DB | 3389110168402 | 8536508099 |  |  | 31644 | 40346.1
S9XUX1ARCNT1 | XUX1ARCNT16 | Érzékelők | Fotoérzékelő, kompakt, reflexiós, NO+NC |  | * | 1 | DB | 3389110168419 | 8536508099 |  |  | 35782 | 45622.05
| XUX2APANM12R | Érzékelők | Fotoérzékelő, vevő, PNP, fénysorompó |  |  | 1 | DB | 3389110170290 | 8536508099 |  |  | 28478 | 36309.45
| XUX2APANT16R | Érzékelők | Fotoérzékelő, kompakt, fénysorompó, NO |  |  | 1 | DB | 3389110170405 | 8536508099 |  |  | 28476 | 36306.9
| XUX2ARCNT16R | Érzékelők | Fotoérzékelő, kompakt, fénysorompó, NO+NC |  |  | 1 | DB | 3389110170436 | 8536508099 |  |  | 32293 | 41173.575
| XUX5APANM12 | Érzékelők | Fotoérzékelő, tárgyreflexiós, PNP, 2,1m |  |  | 1 | DB | 3389110170832 | 8536508099 |  |  | 33225 | 42361.875
S9XUX5APANT1 | XUX5APANT16 | Érzékelők | Fotoérzékelő, kompakt, tárgyreflexiós, NO |  | * | 1 | DB | 3389110170917 | 8536508099 |  |  | 33225 | 42361.875
| XUX5APBNT16 | Érzékelők | Fotoérzékelő, tárgyreflexiós, PNP, 2,1m |  |  | 1 | DB | 3389110171082 | 8536508099 |  |  | 33225 | 42361.875
S9XUX5ARCNT1 | XUX5ARCNT16 | Érzékelők | Fotoérzékelő, kompakt, tárgyreflexiós, NO+NC |  | * | 1 | DB | 3389110171105 | 8536508099 |  |  | 37517 | 47834.175
| XUX9APANT16 | Érzékelők | Fotoérzékelő, kompakt, polarizált reflexiós, NO |  |  | 1 | DB | 3389110171501 | 8536508099 |  |  | 34808 | 44380.2
S9XUX9ARCNT1 | XUX9ARCNT16 | Érzékelők | Fotoérzékelő, kompakt, polarizált reflexiós, NO+NC |  | * | 1 | DB | 3389110171532 | 8536508099 |  |  | 39260 | 50056.5
| XUY1111 | Érzékelők | Prizma 50 * 50mm |  |  | 1 | DB | 3389119009652 | 3926909790 |  |  | 4217 | 5376.675
| XUYA005 | Érzékelők | Optikai szál átmérő 1MM |  |  | 1 | DB | 3389119009478 | 9001109090 |  |  | 2234 | 2848.35
| XUYA220 | Érzékelők | Optikai szál véglezáró |  |  | 1 | DB | 3389119009447 | 8536901000 |  |  | 7582 | 9667.05
| XUYAFVCO946S | Érzékelők | Optikai szálas érzékelő |  |  | 1 | DB | 3389119009973 | 8536508099 |  |  | 39187 | 49963.425
| XUYB989SP | Érzékelők | Optikai villás érzékelő |  |  | 1 | DB | 3389119007061 | 8536508099 |  |  | 32479 | 41410.725
| XUYBCO929LSP | Érzékelők | Lézeres opto érz. tárgytárgyreflexiósiós |  |  | 1 | DB | 3389119009836 | 8536508099 |  |  | 95113 | 121269.075
| XUYBCO989SN | Érzékelők | Miniatűr opto érz. tárgyreflexiósiós |  |  | 1 | DB | 3389119007030 | 8536508099 |  |  | 32479 | 41410.725
| XUYBCO989SP | Érzékelők | Miniatűr opto érz. tárgyreflexiósiós |  |  | 1 | DB | 3389119007047 | 8536508099 |  |  | 32479 | 41410.725
| XUYECO989 | Érzékelők | Miniatűr opto érz. fénysorompó (adó) |  |  | 1 | DB | 3389119007160 | 8536508099 |  |  | 21384 | 27264.6
| XUYFA983003COS | Érzékelők | Optikai villás érzékelő |  |  | 1 | DB | 3389119007313 | 8536508099 |  |  | 64646 | 82423.65
| XUYFALNEP100050 | Érzékelők | Optikai villás érzékelő |  |  | 1 | DB | 3389119006798 | 8536508099 |  |  | 114123 | 145506.825
| XUYFALNEP40015 | Érzékelők | Optikai villás érzékelő |  |  | 1 | DB | 3389119006637 | 8536508099 |  |  | 87044 | 110981.1
| XUYFALNEP40050 | Érzékelők | Optikai villás érzékelő |  |  | 1 | DB | 3389119006651 | 8536508099 |  |  | 54830 | 69908.25
| XUYFALNEP40080 | Érzékelők | Optikai villás érzékelő |  |  | 1 | DB | 3389119006668 | 8536508099 |  |  | 108321 | 138109.275
| XUYFALNEP40120 | Érzékelők | Optikai villás érzékelő |  |  | 1 | DB | 3389119006675 | 8536508099 |  |  | 108321 | 138109.275
| XUYFANEP100050 | Érzékelők | Optikai villás érzékelő |  |  | 1 | DB | 3389119006583 | 8536508099 |  |  | 60438 | 77058.45
| XUYFANEP40015 | Érzékelők | Optikai villás érzékelő |  |  | 1 | DB | 3389119006422 | 8536508099 |  |  | 47376 | 60404.4
| XUYFANEP40080 | Érzékelők | Optikai villás érzékelő |  |  | 1 | DB | 3389119006453 | 8536508099 |  |  | 58779 | 74943.225
| XUYFANEP60015 | Érzékelők | Optikai villás érzékelő |  |  | 1 | DB | 3389119006491 | 8536508099 |  |  | 49319 | 62881.725
| XUYFANEP60030 | Érzékelők | Optikai villás érzékelő |  |  | 1 | DB | 3389119006507 | 8536508099 |  |  | 52916 | 67467.9
| XUYFLNEP40030 | Érzékelők | Optikai villás érzékelő |  |  | 1 | DB | 3389119006859 | 8536508099 |  |  | 81245 | 103587.375
| XUYFNEP100050 | Érzékelők | Optikai villás érzékelő |  |  | 1 | DB | 3389119006378 | 8536508099 |  |  | 55530 | 70800.75
| XUYFNEP40015 | Érzékelők | Optikai villás érzékelő |  |  | 1 | DB | 3389119006217 | 8536508099 |  |  | 54355 | 69302.625
| XUYFNEP40030 | Érzékelők | Optikai villás érzékelő |  |  | 1 | DB | 3389119006224 | 8536508099 |  |  | 47376 | 60404.4
| XUYFNEP40050 | Érzékelők | Optikai villás érzékelő |  |  | 1 | DB | 3389119006231 | 8536508099 |  |  | 49000 | 62475
| XUYFNEP40080 | Érzékelők | Optikai villás érzékelő |  |  | 1 | DB | 3389119006248 | 8536508099 |  |  | 53902 | 68725.05
S9XUYFNEP600 | XUYFNEP60015 | Érzékelők | Optikai villás érzékelő |  |  | 1 | DB | 3389119006286 | 8536508099 |  |  | 56713 | 72309.075
| XUYFNEP60030 | Érzékelők | Optikai villás érzékelő |  |  | 1 | DB | 3389119006293 | 8536508099 |  |  | 48014 | 61217.85
| XUYFNEP60050 | Érzékelők | Optikai villás érzékelő |  |  | 1 | DB | 3389119006309 | 8536508099 |  |  | 49000 | 62475
| XUYFNEP60080 | Érzékelők | Optikai villás érzékelő |  |  | 1 | DB | 3389119006316 | 8536508099 |  |  | 53902 | 68725.05
| XUYFPPSD61 | Érzékelők | Optikai szál 60CM |  |  | 1 | DB | 3389119008471 | 9001109090 |  |  | 13095 | 16696.125
| XUYFPPSN2005 | Érzékelők | Optikai szál 2M |  |  | 1 | DB | 3389119009225 | 9001109090 |  |  | 15568 | 19849.2
| XUYFRS120S | Érzékelők | Optikai villás érzékelő |  |  | 1 | DB | 3389119009539 | 8536508099 |  |  | 198034 | 252493.35
| XUYFVPSD61 | Érzékelők | Üveg optoszál tárgytárgyreflexiósiós |  |  | 1 | DB | 3389119007474 | 8544700000 |  |  | 17093 | 21793.575
| XUYFVPTL61 | Érzékelők | Üveg optoszál tárgytárgyreflexiósiós |  |  | 1 | DB | 3389119007849 | 8544700000 |  |  | 35518 | 45285.45
| XUYPCCO929LSP | Érzékelők | Lézeres opto érz. kontraszt vizsgálathoz |  |  | 1 | DB | 3389119009843 | 8536508099 |  |  | 106901 | 136298.775
| XUYPCO925L1ANSP | Érzékelők | Analóg lézeres optiaki érzékelő |  |  | 1 | DB | 3389119009812 | 8536508099 |  |  | 357508 | 455822.7
| XUYPCO925L2ANSP | Érzékelők | Analóg lézeres optiaki érzékelő |  |  | 1 | DB | 3389119009829 | 8536508099 |  |  | 357508 | 455822.7
| XUYPCO989SP | Érzékelők | Optikai villás érzékelő |  |  | 1 | DB | 3389119007085 | 8536508099 |  |  | 31839 | 40594.725
| XUYPS989SP | Érzékelők | Lézeres opto érz. kontraszt vizsgálathoz |  |  | 1 | DB | 3389119007245 | 8536508099 |  |  | 35629 | 45426.975
| XUYPSCO989SN | Érzékelők | Miniatűr opto érz.kontraszt vizsgálathoz |  |  | 1 | DB | 3389119007214 | 8536508099 |  |  | 68517 | 87359.175
| XUYPSCO989SP | Érzékelők | Miniatűr opto érz.kontraszt vizsgálathoz |  |  | 1 | DB | 3389119007221 | 8536508099 |  |  | 35629 | 45426.975
| XUYRCO989SN | Érzékelők | Miniatűr optiaki érz. fénysorompó (vevő) |  |  | 1 | DB | 3389119007177 | 8536508099 |  |  | 25156 | 32073.9
| XUYRCO989SP | Érzékelők | Miniatűr optiaki érz. fénysorompó (vevő) |  |  | 1 | DB | 3389119007184 | 8536508099 |  |  | 25156 | 32073.9
| XUZ2001 | Érzékelők | Tartóoszlop, M12-es, XUZ2003 tartó konzo |  | * | 1 | DB | 3389110171648 | 7326909890 |  |  | 1718 | 2190.45
| XUZ2003 | Érzékelők | Kiegészítő fotoérzékelőhöz |  | * | 1 | DB | 3389110171655 | 7326909890 |  |  | 2711 | 3456.525
| XUZA118 | Érzékelők | Rögzítőelem OSIRIS fotoérz-höz |  | * | 1 | DB | 3389110704723 | 8538909999 |  |  | 1949 | 2484.975
| XUZA218 | Érzékelők | Rögzítőelem OSIRIS fotoérz-höz |  | * | 1 | DB | 3389110704730 | 8538909999 |  |  | 2179 | 2778.225
| XUZA318 | Érzékelők | Rögzítőelem OSIRIS fotoérz-höz |  |  | 1 | DB | 3389110896503 | 8538909999 |  |  | 19064 | 24306.6
S9XUZA50 | XUZA50 | Érzékelők | Fém rögzítőelem XUML fotoérzékelőhöz |  | * | 1 | DB | 3389110862102 | 8536508099 |  |  | 1875 | 2390.625
S9XUZA51 | XUZA51 | Érzékelők | Fém rögzítőelem XUK fotoérzékelőhöz |  | * | 1 | DB | 3389110862188 | 7326909890 |  |  | 2168 | 2764.2
| XUZA618 | Érzékelők | Fém rögzítő XUE távolságmérős optikai érzékelőhöz |  |  | 1 | DB | 3606480425011 | 7326909890 |  |  | 12560 | 16014
| XUZAM04 | Érzékelők | Rögzítőlemez |  |  | 1 | DB | 3389119035194 | 7326909890 |  |  | 943 | 1202.325
S9XUZB01 | XUZB01 | Érzékelők | Fényvisszaverő szig.szalag 1m |  | * | 1 | DB | 3389110652994 | 8538909999 |  |  | 3006 | 3832.65
| XUZB05 | Érzékelők | Fényvisszaverő szig.szalag 5m |  |  | 1 | DB | 3389110344417 | 8538909999 |  |  | 18075 | 23045.625
| XUZB11 | Érzékelők | Fényvisszaverő szig.szalag 1m |  | * | 1 | DB | 3389110344042 | 3919108090 |  |  | 4259 | 5430.225
| XUZB15 | Érzékelők | Fényvisszaverő szig.szalag 5m |  | * | 1 | DB | 3389110344059 | 3919108090 |  |  | 14727 | 18776.925
| XUZB2003 | Érzékelők | Fém rögzítőelem XUB fotoérzékelőhöz |  | * | 1 | DB | 3389110171631 | 7326909890 |  |  | 5577 | 7110.675
| XUZB2030 | Érzékelők | Forgatható befogó 30mm érzékelőhöz |  |  | 1 | DB | 3389110704327 | 8536508099 |  |  | 7704 | 9822.6
S9XUZC100 | XUZC100 | Érzékelők | Fényvisszaverő 100x100mm |  | * | 1 | DB | 3389110619867 | 8538909999 |  |  | 11114 | 14170.35
S9XUZC24 | XUZC24 | Érzékelők | Reflektor, 24x21mm |  | * | 1 | DB | 3389110619799 | 8538909999 |  |  | 2559 | 3262.725
| XUZC250 | Érzékelők | Tükör XUE érzékelőhöz |  |  | 1 | DB | 3606480435928 | 3926909790 |  |  | 43106 | 54960.15
| XUZC39 | Érzékelők | Fényvisszaverő, átm. 39mm |  |  | 1 | DB | 3389110620832 | 8538909999 |  |  | 2598 | 3312.45
S9XUZC50 | XUZC50 | Érzékelők | Reflektor, 50x50mm |  | * | 1 | DB | 3389110619997 | 8538909999 |  |  | 2453 | 3127.575
S9XUZC80 | XUZC80 | Érzékelők | Reflektor, átm. 80mm |  | * | 1 | DB | 3389110620849 | 8538909999 |  |  | 3335 | 4252.125
| XUZK2003 | Érzékelők | Fém rögzítőelem XUK fotoérzékelőhöz |  | * | 1 | DB | 3389110171594 | 8536508099 |  |  | 5891 | 7511.025
| XUZK2004 | Érzékelők | Fém rögzítőfedél XUK fotoérzékelőhöz |  | * | 1 | DB | 3389110171600 | 8538909999 |  |  | 8235 | 10499.625
S9XUZX2000 | XUZX2000 | Érzékelők | Fém rögzítőelem XUX fotoérzékelőhöz |  | * | 1 | DB | 3389110171549 | 7326909890 |  |  | 1671 | 2130.525
| XUZX2003 | Érzékelők | Rögzítő fej (3D), M12-es tartóoszlophoz |  | * | 1 | DB | 3389110171570 | 7326909890 |  |  | 6248 | 7966.2
| XVBC00 | Harmony fényoszlopok | XVB Adapter |  |  | 1 | DB | 3389110860481 | 8531900000 |  |  | 4809 | 6131.475
S9XVBC020 | XVBC020 | Harmony fényoszlopok | XVB Takaró jelzőoszlophoz 100mm |  | * | 1 | DB | 3389110846089 | 8531900000 |  |  | 5948 | 7583.7
S9XVBC030 | XVBC030 | Harmony fényoszlopok | XVB Takaró jelzőoszlophoz 400mm |  |  | 1 | DB | 3389110846096 | 8542321900 |  |  | 14100 | 17977.5
| XVBC040 | Harmony fényoszlopok | XVB Takaró jelzőoszlophoz 800mm |  |  | 1 | DB | 3389110846102 | 8531209590 |  |  | 12863 | 16400.325
S9XVBC081 | XVBC081 | Harmony fényoszlopok | XVB fényoszlop védőtető |  | * | 1 | DB | 3389110514933 | 8531900000 |  |  | 1385 | 1765.875
S9XVBC11 | XVBC11 | Harmony fényoszlopok | XVB Rögzítőlemez vízszintes felületre |  |  | 1 | DB | 3389110845990 | 8531209590 |  |  | 3967 | 5057.925
S9XVBC14 | XVBC14 | Harmony fényoszlopok | XVB Kábel tömítés |  | * | 1 | DB | 3389110846027 | 8531900000 |  |  | 1785 | 2275.875
S9XVBC21 | XVBC21 | Harmony fényoszlopok | XVB fényoszlop alapegység és védőtető |  | * | 1 | DB | 3389110845020 | 8531900000 |  |  | 8187 | 10438.425
| XVBC22 | Harmony fényoszlopok | XVB 6 színű jelzőkészlet |  | * | 1 | DB | 3389110846164 | 8531900000 |  |  | 3151 | 4017.525
| XVBC23 | Harmony fényoszlopok | XVB 5db-os címketartó készlet |  |  | 1 | DB | 3389110846171 | 3926909790 |  |  | 1587 | 2023.425
S9XVBC2B3 | XVBC2B3 | Harmony fényoszlopok | XVB fényoszlop fénymodul, LED, folyamatos fényű, zöld, 24VAC/DC |  | * | 1 | DB | 3389110144260 | 8531209590 |  |  | 12465 | 15892.875
S9XVBC2B4 | XVBC2B4 | Harmony fényoszlopok | XVB fényoszlop fénymodul, LED, folyamatos fényű, piros, 24VAC/DC |  | * | 1 | DB | 3389110144420 | 8531209590 |  |  | 12465 | 15892.875
S9XVBC2B5 | XVBC2B5 | Harmony fényoszlopok | XVB fényoszlop fénymodul, LED, folyamatos fényű, narancs, 24VAC/DC |  | * | 1 | DB | 3389110144444 | 8531209590 |  |  | 12465 | 15892.875
S9XVBC2B6 | XVBC2B6 | Harmony fényoszlopok | XVB fényoszlop fénymodul, LED, folyamatos fényű, kék, 24VAC/DC |  | * | 1 | DB | 3389110144468 | 8531209590 |  |  | 16824 | 21450.6
S9XVBC2B7 | XVBC2B7 | Harmony fényoszlopok | XVB fényoszlop fénymodul, LED, folyamatos fényű, fehér, 24VAC/DC |  | * | 1 | DB | 3389110144529 | 8531209590 |  |  | 16824 | 21450.6
| XVBC2B7D | Kézi kapcsolókészülékek és jelzőkészülékek | XVB fényoszlop fénymodul, LED, folyamatos fényű, fehér, 24VAC/DC, diffúzorral |  |  | 1 | DB | 3389119026451 | 8531209590 |  |  | 16827 | 21454.425
S9XVBC2B8 | XVBC2B8 | Harmony fényoszlopok | XVB fényoszlop fénymodul, LED, folyamatos fényű, sárga, 24VAC/DC |  | * | 1 | DB | 3389110144543 | 8531209590 |  |  | 12465 | 15892.875
S9XVBC2M3 | XVBC2M3 | Harmony fényoszlopok | XVB fényoszlop fénymodul, LED, folyamatos fényű, zöld, 230VAC |  | * | 1 | DB | 3389110147803 | 8531900000 |  |  | 15611 | 19904.025
S9XVBC2M4 | XVBC2M4 | Harmony fényoszlopok | XVB fényoszlop fénymodul, LED, folyamatos fényű, piros, 230VAC |  | * | 1 | DB | 3389110147810 | 8531900000 |  |  | 15611 | 19904.025
S9XVBC2M5 | XVBC2M5 | Harmony fényoszlopok | XVB fényoszlop fénymodul, LED, folyamatos fényű, narancs, 230VAC |  | * | 1 | DB | 3389110147827 | 8531900000 |  |  | 15611 | 19904.025
| XVBC2M6 | Harmony fényoszlopok | XVB fényoszlop fénymodul, LED, folyamatos fényű, kék, 230VAC |  | * | 1 | DB | 3389110147834 | 8531900000 |  |  | 17715 | 22586.625
| XVBC2M7 | Harmony fényoszlopok | XVB fényoszlop fénymodul, LED, folyamatos fényű, fehér, 230VAC |  |  | 1 | DB | 3389110147841 | 8531900000 |  |  | 17715 | 22586.625
| XVBC2M8 | Harmony fényoszlopok | XVB fényoszlop fénymodul, LED, folyamatos fényű, sárga, 230VAC |  |  | 1 | DB | 3389110147858 | 8531900000 |  |  | 15611 | 19904.025
| XVBC5B3 | Harmony fényoszlopok | XVB fényoszlop fénymodul, LED, villogó, zöld, 24VAC/DC |  | * | 1 | DB | 3389110144697 | 8531900000 |  |  | 22741 | 28994.775
S9XVBC5B4 | XVBC5B4 | Harmony fényoszlopok | XVB fényoszlop fénymodul, LED, villogó, piros, 24VAC/DC |  | * | 1 | DB | 3389110144710 | 8531209590 |  |  | 20564 | 26219.1
S9XVBC5B5 | XVBC5B5 | Harmony fényoszlopok | XVB fényoszlop fénymodul, LED, villogó, narancs, 24VAC/DC |  | * | 1 | DB | 3389110144789 | 8531900000 |  |  | 22231 | 28344.525
| XVBC5B6 | Harmony fényoszlopok | XVB fényoszlop fénymodul, LED, villogó, kék, 24VAC/DC |  |  | 1 | DB | 3389110144840 | 8531900000 |  |  | 30688 | 39127.2
| XVBC5B7 | Harmony fényoszlopok | XVB fényoszlop fénymodul, LED, villogó, fehér, 24VAC/DC |  |  | 1 | DB | 3389110144888 | 8531900000 |  |  | 25800 | 32895
| XVBC5B8 | Harmony fényoszlopok | XVB fényoszlop fénymodul, LED, villogó, sárga, 24VAC/DC |  | * | 1 | DB | 3389110144901 | 8531900000 |  |  | 22741 | 28994.775
| XVBC5M3 | Harmony fényoszlopok | XVB fényoszlop fénymodul, LED, villogó, zöld, 230VAC |  |  | 1 | DB | 3389110147865 | 8531900000 |  |  | 19685 | 25098.375
S9XVBC5M4 | XVBC5M4 | Harmony fényoszlopok | XVB fényoszlop fénymodul, LED, villogó, piros, 230VAC |  | * | 1 | DB | 3389110147872 | 8531900000 |  |  | 23469 | 29922.975
S9XVBC5M5 | XVBC5M5 | Harmony fényoszlopok | XVB fényoszlop fénymodul, LED, villogó, narancs, 230VAC |  | * | 1 | DB | 3389110147889 | 8531900000 |  |  | 23469 | 29922.975
| XVBC5M6 | Harmony fényoszlopok | XVB fényoszlop fénymodul, LED, villogó, kék, 230VAC |  |  | 1 | DB | 3389110147896 | 8531900000 |  |  | 26575 | 33883.125
| XVBC5M7 | Harmony fényoszlopok | XVB fényoszlop fénymodul, LED, villogó, fehér, 230VAC |  |  | 1 | DB | 3389110147902 | 8531900000 |  |  | 26575 | 33883.125
S9XVBC5M8 | XVBC5M8 | Harmony fényoszlopok | XVB fényoszlop fénymodul, LED, villogó, sárga, 230VAC |  |  | 1 | DB | 3389110147919 | 8531900000 |  |  | 23469 | 29922.975
| XVBC6B3 | Harmony fényoszlopok | XVB fényoszlop fénymodul, villanó 5J, zöld, 24VAC/DC |  |  | 1 | DB | 3389110845600 | 8531900000 |  |  | 32412 | 41325.3
S9XVBC6B4 | XVBC6B4 | Harmony fényoszlopok | XVB fényoszlop fénymodul, villanó 5J, piros, 24VAC/DC |  | * | 1 | DB | 3389110845617 | 8531900000 |  |  | 36768 | 46879.2
| XVBC6B5 | Harmony fényoszlopok | XVB fényoszlop fénymodul, villanó 5J, narancs, 24VAC/DC |  | * | 1 | DB | 3389110845624 | 8531900000 |  |  | 30909 | 39408.975
S9XVBC6B6 | XVBC6B6 | Harmony fényoszlopok | XVB fényoszlop fénymodul, villanó 5J, kék, 24VAC/DC |  |  | 1 | DB | 3389110845631 | 8531900000 |  |  | 31599 | 40288.725
| XVBC6B7 | Harmony fényoszlopok | XVB fényoszlop fénymodul, villanó 5J, fehér, 24VAC/DC |  | * | 1 | DB | 3389110845648 | 8531900000 |  |  | 31599 | 40288.725
| XVBC6B8 | Harmony fényoszlopok | XVB fényoszlop fénymodul, villanó 5J, sárga, 24VAC/DC |  |  | 1 | DB | 3389110845655 | 8531900000 |  |  | 31599 | 40288.725
| XVBC6M3 | Harmony fényoszlopok | XVB fényoszlop fénymodul, villanó 5J, zöld, 230VAC |  |  | 1 | DB | 3389110845846 | 8531209590 |  |  | 26859 | 34245.225
S9XVBC6M4 | XVBC6M4 | Harmony fényoszlopok | XVB fényoszlop fénymodul, villanó 5J, piros, 230VAC |  | * | 1 | DB | 3389110845853 | 8531900000 |  |  | 31974 | 40766.85
| XVBC6M5 | Harmony fényoszlopok | XVB fényoszlop fénymodul, villanó 5J, narancs, 230VAC |  |  | 1 | DB | 3389110845860 | 8531209590 |  |  | 26859 | 34245.225
| XVBC6M6 | Harmony fényoszlopok | XVB fényoszlop fénymodul, villanó 5J, kék, 230VAC |  |  | 1 | DB | 3389110845877 | 8531209590 |  |  | 26859 | 34245.225
| XVBC6M7 | Harmony fényoszlopok | XVB fényoszlop fénymodul, villanó 5J, fehér, 230VAC |  |  | 1 | DB | 3389110845884 | 8531209590 |  |  | 26859 | 34245.225
| XVBC6M8 | Harmony fényoszlopok | XVB fényoszlop fénymodul, villanó 5J, sárga, 230VAC |  |  | 1 | DB | 3389110845891 | 8531209590 |  |  | 26859 | 34245.225
| XVBC8B3 | Harmony fényoszlopok | XVB fényoszlop fénymodul, villanó 10J, zöld, 24VAC/DC |  |  | 1 | DB | 3389110845662 | 8531900000 |  |  | 46977 | 59895.675
| XVBC8B4 | Harmony fényoszlopok | XVB fényoszlop fénymodul, villanó 10J, piros, 24VAC/DC |  | * | 1 | DB | 3389110845679 | 8531900000 |  |  | 45792 | 58384.8
| XVBC8B5 | Harmony fényoszlopok | XVB fényoszlop fénymodul, villanó 10J, narancs, 24VAC/DC |  | * | 1 | DB | 3389110845686 | 8531900000 |  |  | 45792 | 58384.8
| XVBC8B6 | Harmony fényoszlopok | XVB fényoszlop fénymodul, villanó 10J, kék, 24VAC/DC |  |  | 1 | DB | 3389110845693 | 8531900000 |  |  | 45792 | 58384.8
| XVBC8B7 | Harmony fényoszlopok | XVB fényoszlop fénymodul, villanó 10J, fehér, 24VAC/DC |  |  | 1 | DB | 3389110845709 | 8531900000 |  |  | 45792 | 58384.8
| XVBC8B8 | Harmony fényoszlopok | XVB fényoszlop fénymodul, villanó 10J, sárga, 24VAC/DC |  |  | 1 | DB | 3389110845716 | 8531900000 |  |  | 45792 | 58384.8
| XVBC8G3 | Harmony fényoszlopok | XVB fényoszlop fénymodul, villanó 10J, zöld, 120VAC |  |  | 1 | DB | 3389110845785 | 8531209590 |  |  | 45792 | 58384.8
| XVBC8G4 | Harmony fényoszlopok | XVB fényoszlop fénymodul, villanó 10J, piros, 120VAC |  |  | 1 | DB | 3389110845792 | 8531209590 |  |  | 45792 | 58384.8
| XVBC8G5 | Harmony fényoszlopok | XVB fényoszlop fénymodul, villanó 10J, narancs, 120VAC |  |  | 1 | DB | 3389110845808 | 8531209590 |  |  | 45792 | 58384.8
| XVBC8G6 | Harmony fényoszlopok | XVB fényoszlop fénymodul, villanó 10J, kék, 120VAC |  |  | 1 | DB | 3389110845815 | 8531209590 |  |  | 45792 | 58384.8
| XVBC8G7 | Harmony fényoszlopok | XVB fényoszlop fénymodul, villanó 10J, fehér, 120VAC |  |  | 1 | DB | 3389110845822 | 8531209590 |  |  | 45792 | 58384.8
S9XVBC8G8 | XVBC8G8 | Harmony fényoszlopok | XVB fényoszlop fénymodul, villanó 10J, sárga, 120VAC |  |  | 1 | DB | 3389110845839 | 8531209590 |  |  | 45792 | 58384.8
| XVBC8M3 | Harmony fényoszlopok | XVB fényoszlop fénymodul, villanó 10J, zöld, 230VAC |  |  | 1 | DB | 3389110845907 | 8531900000 |  |  | 38921 | 49624.275
| XVBC8M4 | Harmony fényoszlopok | XVB fényoszlop fénymodul, villanó 10J, piros, 230VAC |  |  | 1 | DB | 3389110845914 | 8531900000 |  |  | 43465 | 55417.875
| XVBC8M5 | Harmony fényoszlopok | XVB fényoszlop fénymodul, villanó 10J, narancs, 230VAC |  |  | 1 | DB | 3389110845921 | 8531900000 |  |  | 38921 | 49624.275
| XVBC8M6 | Harmony fényoszlopok | XVB fényoszlop fénymodul, villanó 10J, kék, 230VAC |  |  | 1 | DB | 3389110845938 | 8531900000 |  |  | 38921 | 49624.275
| XVBC8M7 | Harmony fényoszlopok | XVB fényoszlop fénymodul, villanó 10J, fehér, 230VAC |  |  | 1 | DB | 3389110845945 | 8531900000 |  |  | 38921 | 49624.275
| XVBC8M8 | Harmony fényoszlopok | XVB fényoszlop fénymodul, villanó 10J, sárga, 230VAC |  |  | 1 | DB | 3389110845952 | 8531900000 |  |  | 43465 | 55417.875
| XVBCY1 | Harmony fényoszlopok | XVB 85 db címke jelzőoszlophoz |  |  | 1 | DB | 3389110117486 | 4821101000 |  |  | 3762 | 4796.55
| XVBCY2 | Harmony fényoszlopok | XVB 52 db címke jelzőoszlophoz |  |  | 1 | DB | 3389110119732 | 3926909790 |  |  | 3260 | 4156.5
S9XVBL0B3 | XVBL0B3 | Harmony fényoszlopok | XVB Folytonos fényű LED-es villogó jelzőoszlop zöld |  |  | 1 | DB | 3389110844306 | 8531209590 |  |  | 26313 | 33549.075
S9XVBL0B4 | XVBL0B4 | Harmony fényoszlopok | XVB Folytonos fényű LED-es villogó jelzőoszlop piros 24V ACDC |  | * | 1 | DB | 3389110844313 | 8531209590 |  |  | 26313 | 33549.075
| XVBL0B5 | Harmony fényoszlopok | XVB Folytonos fényű LED-es villogó jelzőoszlop narancssárga 24V ACDC |  | * | 1 | DB | 3389110844320 | 8531209590 |  |  | 26313 | 33549.075
| XVBL0B6 | Harmony fényoszlopok | XVB Folytonos fényű LED-es villogó jelzőoszlop 24V ACDC |  |  | 1 | DB | 3389110844337 | 8531209590 |  |  | 31927 | 40706.925
| XVBL0B7 | Harmony fényoszlopok | XVB Folytonos fényű LED-es villogó jelzőoszlop színtelen |  |  | 1 | DB | 3389110844344 | 8531209590 |  |  | 31927 | 40706.925
S9XVBL0B8 | XVBL0B8 | Harmony fényoszlopok | XVB Folytonos fényű LED-es villogó jelzőoszlop sárga 24V ACDC |  |  | 1 | DB | 3389110124392 | 8531209590 |  |  | 31927 | 40706.925
| XVBL0G3 | Harmony fényoszlopok | XVB Villanó LED-es vil. jelzőoszlop zöld 120 |  |  | 1 | DB | 3389110844429 | 8531209590 |  |  | 19516 | 24882.9
| XVBL0G4 | Harmony fényoszlopok | XVB Villanó LED-es vil. jelzőoszlop piros 12 |  |  | 1 | DB | 3389110844436 | 8531209590 |  |  | 17340 | 22108.5
| XVBL0G5 | Harmony fényoszlopok | XVB Villanó LED-es vil. jelzőoszlop n.sárga |  |  | 1 | DB | 3389110844443 | 8531209590 |  |  | 17331 | 22097.025
| XVBL0G6 | Harmony fényoszlopok | XVB Villanó LED-es vil. jelzőoszlop kék 120V |  |  | 1 | DB | 3389110844450 | 8531209590 |  |  | 18840 | 24021
| XVBL0G7 | Harmony fényoszlopok | XVB Villanó LED-es vil. jelzőoszlop színtele |  |  | 1 | DB | 3389110844467 | 8531209590 |  |  | 20701 | 26393.775
| XVBL0G8 | Harmony fényoszlopok | XVB Villanó LED-es vil. jelzőoszlop sárga 12 |  |  | 1 | DB | 3389110124415 | 8531209590 |  |  | 21319 | 27181.725
S9XVBL0M3 | XVBL0M3 | Harmony fényoszlopok | XVB Folytonos fényű LED-es villogó jelzőoszlop zöld 230VAC |  |  | 1 | DB | 3389110844542 | 8531209590 |  |  | 28107 | 35836.425
S9XVBL0M4 | XVBL0M4 | Harmony fényoszlopok | XVB Folytonos fényű LED-es villogó jelzőoszlop piros 230V |  | * | 1 | DB | 3389110844559 | 8531209590 |  |  | 26313 | 33549.075
| XVBL0M5 | Harmony fényoszlopok | XVB LED-es villogó jelzőoszlop 230V AC narancssárga |  |  | 1 | DB | 3389110844566 | 8531209590 |  |  | 26313 | 33549.075
| XVBL0M6 | Harmony fényoszlopok | XVB LED-es villogó jelzőoszlop 230V AC kék |  |  | 1 | DB | 3389110844573 | 8531209590 |  |  | 31927 | 40706.925
| XVBL0M7 | Harmony fényoszlopok | XVB LED-es folyamatos fényű fényoszlop 230V AC színtelen |  |  | 1 | DB | 3389110844580 | 8531209590 |  |  | 31927 | 40706.925
| XVBL0M8 | Harmony fényoszlopok | XVB Folytonos fényű LED-es villogó jelzőoszlop sárga 230VAC |  |  | 1 | DB | 3389110124439 | 8531209590 |  |  | 26313 | 33549.075
| XVBL1B3 | Harmony fényoszlopok | XVB LED-es villogó jelzőoszlop villogó zöld 24V AC/DC |  |  | 1 | DB | 3389110844368 | 8531209590 |  |  | 44741 | 57044.775
S9XVBL1B4 | XVBL1B4 | Harmony fényoszlopok | XVB LED-es villogó jelzőoszlop villogó piros 24V |  |  | 1 | DB | 3389110844375 | 8531209590 |  |  | 44741 | 57044.775
| XVBL1B5 | Harmony fényoszlopok | XVB LED-es vil.jelzőoszlop villogó narancssárga 24V AC/DC |  | * | 1 | DB | 3389110844382 | 8531209590 |  |  | 44741 | 57044.775
| XVBL1B6 | Harmony fényoszlopok | XVB LED-es vil.jelzőoszlop folytonos kék 2 |  |  | 1 | DB | 3389110844399 | 8531209590 |  |  | 54273 | 69198.075
| XVBL1B7 | Harmony fényoszlopok | XVB LED-es vil.jelzőoszlop villogó színtelen 24V AC/DC |  |  | 1 | DB | 3389110844405 | 8531209590 |  |  | 54273 | 69198.075
| XVBL1B8 | Harmony fényoszlopok | XVB LED-es vil.jelzőoszlop villogó sárga 24V |  |  | 1 | DB | 3389110124408 | 8531209590 |  |  | 44741 | 57044.775
| XVBL1G3 | Harmony fényoszlopok | XVB LED-es vil. jelzőoszlop folytonos zöld |  |  | 1 | DB | 3389110844481 | 8531209590 |  |  | 27824 | 35475.6
| XVBL1G4 | Harmony fényoszlopok | XVB LED-es vil.jelzőoszlop folyt.piros 120V AC |  |  | 1 | DB | 3389110844498 | 8531209590 |  |  | 86095 | 109771.125
| XVBL1G5 | Harmony fényoszlopok | XVB LED-es vil. jelzőoszlop folytonos n.sá |  |  | 1 | DB | 3389110844504 | 8531209590 |  |  | 24211 | 30869.025
| XVBL1G6 | Harmony fényoszlopok | XVB LED-es vil. jelzőoszlop folytonos kék |  |  | 1 | DB | 3389110844511 | 8531209590 |  |  | 27544 | 35118.6
| XVBL1G7 | Harmony fényoszlopok | XVB LED-es vil. jelzőoszlop folytonos színt |  |  | 1 | DB | 3389110844528 | 8531209590 |  |  | 29267 | 37315.425
| XVBL1G8 | Harmony fényoszlopok | XVB LED-es vil.jelzőoszlop folyt.sárga 120V AC |  |  | 1 | DB | 3389110124422 | 8531209590 |  |  | 86095 | 109771.125
| XVBL1M3 | Harmony fényoszlopok | XVB LED-es vil.jelzőoszlop villogó zöld 230V AC |  |  | 1 | DB | 3389110844603 | 8531209590 |  |  | 44741 | 57044.775
S9XVBL1M4 | XVBL1M4 | Harmony fényoszlopok | XVB LED-es vil.jelzőoszlop, piros 230V AC |  | * | 1 | DB | 3389110844610 | 8531209590 |  |  | 44741 | 57044.775
| XVBL1M5 | Harmony fényoszlopok | XVB LED-es vil.jelzőoszlop, narancssárga 230V |  | * | 1 | DB | 3389110844627 | 8531209590 |  |  | 44741 | 57044.775
| XVBL1M6 | Harmony fényoszlopok | XVB LED-es vil.jelzőoszlop folytonos kék 2 |  |  | 1 | DB | 3389110844634 | 8531209590 |  |  | 54273 | 69198.075
S9XVBL1M7 | XVBL1M7 | Harmony fényoszlopok | XVB LED-es vil.jelzőoszlop villogó színtelen 230V AC |  |  | 1 | DB | 3389110844641 | 8531209590 |  |  | 54273 | 69198.075
S9XVBL1M8 | XVBL1M8 | Harmony fényoszlopok | XVB LED-es vil.jelzőoszlop villogó sárga 230VAC |  |  | 1 | DB | 3389110124446 | 8531209590 |  |  | 44741 | 57044.775
| XVBL33 | Harmony fényoszlopok | XVB Világító jelzőoszlop folytonos zöld |  |  | 1 | DB | 3389110844092 | 8531209590 |  |  | 15994 | 20392.35
S9XVBL34 | XVBL34 | Harmony fényoszlopok | XVB Világító jelzőoszlop folytonos piros |  | * | 1 | DB | 3389110844139 | 8531209590 |  |  | 15994 | 20392.35
| XVBL35 | Harmony fényoszlopok | XVB Világító jelzőoszlop folytonos narancssárga |  |  | 1 | DB | 3389110844146 | 8531209590 |  |  | 15994 | 20392.35
| XVBL36 | Harmony fényoszlopok | XVB Világító jelzőoszlop folytonos kék |  |  | 1 | DB | 3389110844153 | 8531900000 |  |  | 15994 | 20392.35
| XVBL37 | Harmony fényoszlopok | XVB Világító jelzőoszlop folytonos színtelen |  |  | 1 | DB | 3389110844160 | 8531209590 |  |  | 15994 | 20392.35
| XVBL38 | Harmony fényoszlopok | XVB Világító jelzőoszlop folytonos sárga |  |  | 1 | DB | 3389110844177 | 8531209590 |  |  | 15994 | 20392.35
| XVBL4B3 | Harmony fényoszlopok | XVB Világító jelzőoszlop villogó zöld 24V DC |  |  | 1 | DB | 3389110844184 | 8531209590 |  |  | 27998 | 35697.45
S9XVBL4B4 | XVBL4B4 | Harmony fényoszlopok | XVB Világító jelzőoszlop villogó piros 24VDC |  |  | 1 | DB | 3389110844191 | 8531209590 |  |  | 27998 | 35697.45
| XVBL4B5 | Harmony fényoszlopok | XVB Világító jelzőoszlop villogó narancssárga 24VDC |  |  | 1 | DB | 3389110844207 | 8531209590 |  |  | 27998 | 35697.45
| XVBL4B6 | Harmony fényoszlopok | XVB Világító jelzőoszlop villogó kék 24VAC |  |  | 1 | DB | 3389110844214 | 8531209590 |  |  | 27998 | 35697.45
| XVBL4B7 | Harmony fényoszlopok | XVB Világító jelzőoszlop villogó színtelen 24VDC |  |  | 1 | DB | 3389110844221 | 8531209590 |  |  | 27998 | 35697.45
| XVBL4B8 | Harmony fényoszlopok | XVB Világító jelzőoszlop villogó narancssárga 24V DC |  |  | 1 | DB | 3389110844238 | 8531209590 |  |  | 27998 | 35697.45
S9XVBL4M3 | XVBL4M3 | Harmony fényoszlopok | XVB Világító jelzéoszlop villogó zöld 230VAC |  |  | 1 | DB | 3389110844245 | 8531209590 |  |  | 27998 | 35697.45
| XVBL4M4 | Harmony fényoszlopok | XVB Világító jelzőoszlop villogó piros230VAC |  |  | 1 | DB | 3389110844252 | 8531209590 |  |  | 27998 | 35697.45
S9XVBL4M5 | XVBL4M5 | Harmony fényoszlopok | XVB Világító jelzőoszlop villogó narancssárga 230VAC |  |  | 1 | DB | 3389110844269 | 8531209590 |  |  | 27998 | 35697.45
| XVBL4M6 | Harmony fényoszlopok | XVB Viágító vil.jelzőoszlop, kék 230V AC |  |  | 1 | DB | 3389110844276 | 8531209590 |  |  | 27998 | 35697.45
| XVBL4M7 | Harmony fényoszlopok | XVB Világító jelzőoszlop villogó színtelen |  |  | 1 | DB | 3389110844283 | 8531209590 |  |  | 27998 | 35697.45
S9XVBL4M8 | XVBL4M8 | Harmony fényoszlopok | XVB Világító jelzőoszlop villogó narancssárga 230V AC |  |  | 1 | DB | 3389110844290 | 8531209590 |  |  | 27998 | 35697.45
S9XVBL6B3 | XVBL6B3 | Harmony fényoszlopok | XVB Villanó világító jelzőoszlop, zöld 24V AC/DC |  |  | 1 | DB | 3389110844665 | 8531209590 |  |  | 48495 | 61831.125
S9XVBL6B4 | XVBL6B4 | Harmony fényoszlopok | XVB Villanó világító jelzőoszlop, piros 24V AC/DC |  |  | 1 | DB | 3389110844672 | 8531209590 |  |  | 48495 | 61831.125
S9XVBL6B5 | XVBL6B5 | Harmony fényoszlopok | XVB Villanó világító jelzőoszlop, narancssárga 24V AC/DC |  | * | 1 | DB | 3389110844689 | 8531209590 |  |  | 48495 | 61831.125
S9XVBL6B6 | XVBL6B6 | Harmony fényoszlopok | XVB Villanó világító jelzőoszlop kék 24VAC/DC |  |  | 1 | DB | 3389110844696 | 8531209590 |  |  | 48495 | 61831.125
| XVBL6B7 | Harmony fényoszlopok | XVB Villanó világító jelzőoszlop színtelen 24VAC |  |  | 1 | DB | 3389110844702 | 8531209590 |  |  | 48495 | 61831.125
| XVBL6B8 | Harmony fényoszlopok | XVB Villanó világító jelzőoszlop, sárga 24V AC/DC |  |  | 1 | DB | 3389110844719 | 8531209590 |  |  | 48495 | 61831.125
| XVBL6G3 | Harmony fényoszlopok | XVB Villanó vil. jelzőoszlop zöld 120VAC |  |  | 1 | DB | 3389110844788 | 8531209590 |  |  | 30673 | 39108.075
| XVBL6G4 | Harmony fényoszlopok | XVB Villanó vil.jelzőoszlop, piros 120V AC |  |  | 1 | DB | 3389110844795 | 8531209590 |  |  | 28011 | 35714.025
| XVBL6G5 | Harmony fényoszlopok | XVB Villanó vil. jelzőoszlop n.sárga 120VAC |  |  | 1 | DB | 3389110844801 | 8531209590 |  |  | 28011 | 35714.025
| XVBL6G6 | Harmony fényoszlopok | XVB Villanó vil. jelzőoszlop kék 120VAC |  |  | 1 | DB | 3389110844818 | 8531209590 |  |  | 28011 | 35714.025
| XVBL6G7 | Harmony fényoszlopok | XVB Villanó vil. jelzőoszlop színtelen 120VA |  |  | 1 | DB | 3389110844825 | 8531209590 |  |  | 28011 | 35714.025
| XVBL6G8 | Harmony fényoszlopok | XVB Villanó vil. jelzőoszlop sárga 120VAC |  |  | 1 | DB | 3389110844832 | 8531209590 |  |  | 31071 | 39615.525
| XVBL6M3 | Harmony fényoszlopok | XVB Villanó világító jelzőoszlop zöld 230VAC |  |  | 1 | DB | 3389110844900 | 8531209590 |  |  | 40776 | 51989.4
S9XVBL6M4 | XVBL6M4 | Harmony fényoszlopok | XVB Villanó világító jelzőoszlop, piros 230V AC |  |  | 1 | DB | 3389110844917 | 8531209590 |  |  | 40776 | 51989.4
S9XVBL6M5 | XVBL6M5 | Harmony fényoszlopok | XVB Villanó világító jelzőoszlop narancssárga 230VAC |  |  | 1 | DB | 3389110844924 | 8531209590 |  |  | 40776 | 51989.4
S9XVBL6M6 | XVBL6M6 | Harmony fényoszlopok | XVB Villanó vílágító jelzőoszlop kék 230VAC |  |  | 1 | DB | 3389110844931 | 8531209590 |  |  | 40776 | 51989.4
| XVBL6M7 | Harmony fényoszlopok | XVB Villanó világító jelzőoszlop színtelen 230V |  |  | 1 | DB | 3389110844948 | 8542321900 |  |  | 40776 | 51989.4
| XVBL6M8 | Harmony fényoszlopok | XVB Villanó világító jelzőoszlop sárga 230VAC |  |  | 1 | DB | 3389110844955 | 8531209590 |  |  | 40776 | 51989.4
| XVBL8B3 | Harmony fényoszlopok | XVB Villanó világító jelzőoszlop zöld 24VAC/DC |  |  | 1 | DB | 3389110844726 | 8531209590 |  |  | 63036 | 80370.9
S9XVBL8B4 | XVBL8B4 | Harmony fényoszlopok | XVB Villanó világító jelzőoszlop, piros 24VAC/DC |  |  | 1 | DB | 3389110844733 | 8531209590 |  |  | 63036 | 80370.9
S9XVBL8B5 | XVBL8B5 | Harmony fényoszlopok | XVB Villanó világító jelzőoszlop, narancssárga 24V |  |  | 1 | DB | 3389110844740 | 8531209590 |  |  | 63036 | 80370.9
| XVBL8B6 | Harmony fényoszlopok | XVB Villanó vílágító jelzőoszlop kék 24VAC/DC |  |  | 1 | DB | 3389110844757 | 8531209590 |  |  | 63036 | 80370.9
| XVBL8B7 | Harmony fényoszlopok | XVB Villanó világító jelzőoszlop színtelen 24VAC |  |  | 1 | DB | 3389110844764 | 8531209590 |  |  | 63036 | 80370.9
S9XVBL8B8 | XVBL8B8 | Harmony fényoszlopok | XVB Villanó világító jelzőoszlop, sárga |  |  | 1 | DB | 3389110844771 | 8531209590 |  |  | 63036 | 80370.9
| XVBL8G3 | Harmony fényoszlopok | XVB Villanó vil. jelzőoszlop zöld 120VAC |  |  | 1 | DB | 3389110844849 | 8531209590 |  |  | 33003 | 42078.825
| XVBL8G4 | Harmony fényoszlopok | XVB Villanó vil. jelzőoszlop piros 120VAC |  |  | 1 | DB | 3389110844856 | 8531209590 |  |  | 33165 | 42285.375
| XVBL8G5 | Harmony fényoszlopok | XVB Villanó világító jelzőoszlop narancssárga 120VAC |  |  | 1 | DB | 3389110844863 | 8531209590 |  |  | 35153 | 44820.075
| XVBL8G6 | Harmony fényoszlopok | XVB Villanó vil. jelzőoszlop kék 120VAC |  |  | 1 | DB | 3389110844870 | 8531209590 |  |  | 33165 | 42285.375
| XVBL8G7 | Harmony fényoszlopok | XVB Villanó vil. jelzőoszlop színtelen 120VA |  |  | 1 | DB | 3389110844887 | 8531209590 |  |  | 33165 | 42285.375
| XVBL8G8 | Harmony fényoszlopok | XVB Villanó vil. jelzőoszlop sárga 120VAC |  |  | 1 | DB | 3389110844894 | 8531209590 |  |  | 33165 | 42285.375
| XVBL8M3 | Harmony fényoszlopok | XVB Villanó világító jelzőoszlop, zöld |  |  | 1 | DB | 3389110844962 | 8531209590 |  |  | 53010 | 67587.75
| XVBL8M4 | Harmony fényoszlopok | XVB Villanó világító jelzőoszlop, piros 230V |  |  | 1 | DB | 3389110844979 | 8531209590 |  |  | 53010 | 67587.75
| XVBL8M5 | Harmony fényoszlopok | XVB Villanó világító jelzőoszlop, narancssárga 230V |  |  | 1 | DB | 3389110844986 | 8531209590 |  |  | 53010 | 67587.75
| XVBL8M6 | Harmony fényoszlopok | XVB Villanó világító jelzőoszlop, zöld |  |  | 1 | DB | 3389110844993 | 8531209590 |  |  | 53010 | 67587.75
| XVBL8M7 | Harmony fényoszlopok | XVB Villanó világító jelzőoszlop, színtelen 230V |  |  | 1 | DB | 3389110845006 | 8531209590 |  |  | 53010 | 67587.75
S9XVBL8M8 | XVBL8M8 | Harmony fényoszlopok | XVB Villanó világító jelzőoszlop, sárga |  |  | 1 | DB | 3389110845013 | 8531209590 |  |  | 53010 | 67587.75
S9XVBZ01 | XVBZ01 | Harmony fényoszlopok | XVB Rögzítőtalp vízszintes felületre |  | * | 1 | DB | 3389110673517 | 8531209590 |  |  | 3589 | 4575.975
| XVGU3SHAV | Harmony fényoszlopok | XVGU USB komplett jelzőoszlop tartóval |  |  | 1 | DB | 3606480530937 | 8531209590 |  |  | 27557 | 35135.175
| XVGU3SWV | Harmony fényoszlopok | XVGU USB komplett jelzőoszlop direkt |  |  | 1 | DB | 3606480530944 | 8531209590 |  |  | 22046 | 28108.65
| XVLA113 | Kézi kapcsolókészülékek és jelzőkészülékek | Jelzőlámpa zöld |  |  | 1 | DB | 3389110650945 | 8531209590 |  |  | 3028 | 3860.7
| XVLA114 | Kézi kapcsolókészülékek és jelzőkészülékek | Komplett jelzőlámpa piros 5VDC |  |  | 1 | DB | 3389110650969 | 8536508099 |  |  | 784 | 999.6
| XVLA115 | Kézi kapcsolókészülékek és jelzőkészülékek | Komplett jelzőlámpa sárga 5VDC |  |  | 1 | DB | 3389110650983 | 8536508099 |  |  | 867 | 1105.425
| XVLA123 | Kézi kapcsolókészülékek és jelzőkészülékek | Komplett jelzőlámpa zöld 12V DC |  |  | 1 | DB | 3389110651003 | 8531209590 |  |  | 3028 | 3860.7
| XVLA124 | Kézi kapcsolókészülékek és jelzőkészülékek | Komplett jelzőlámpa piros 12V DC |  |  | 1 | DB | 3389110651027 | 8531209590 |  |  | 3028 | 3860.7
| XVLA125 | Kézi kapcsolókészülékek és jelzőkészülékek | Komplett jelzőlámpa sárga 12VDC |  |  | 1 | DB | 3389110651041 | 8536508099 |  |  | 1918 | 2445.45
| XVLA1305391 | Kézi kapcsolókészülékek és jelzőkészülékek | Irányfény |  |  | 1 | DB | 3389110244663 | 8536508099 |  |  | 1741 | 2219.775
S9XVLA133 | XVLA133 | Kézi kapcsolókészülékek és jelzőkészülékek | Jelzőlámpa 24VDC LED átm: 8mm zöld |  | * | 1 | DB | 3389110651065 | 8531209590 |  |  | 3028 | 3860.7
S9XVLA134 | XVLA134 | Kézi kapcsolókészülékek és jelzőkészülékek | Jelzőlámpa 24VDC LED átm: 8mm piros |  | * | 1 | DB | 3389110651089 | 8531209590 |  |  | 3028 | 3860.7
S9XVLA135 | XVLA135 | Kézi kapcsolókészülékek és jelzőkészülékek | Jelzőlámpa 24VDC LED átm: 8mm narancssárga |  | * | 1 | DB | 3389110651102 | 8531209590 |  |  | 3028 | 3860.7
| XVLA143 | Kézi kapcsolókészülékek és jelzőkészülékek | Komplett jelzőlámpa zöld 48VDC |  |  | 1 | DB | 3389110651126 | 8536508099 |  |  | 1600 | 2040
| XVLA144 | Kézi kapcsolókészülékek és jelzőkészülékek | Komplett jelzőlámpa piros 48VDC |  |  | 1 | DB | 3389110651140 | 8531209590 |  |  | 1943 | 2477.325
| XVLA145 | Kézi kapcsolókészülékek és jelzőkészülékek | Komplett jelzőlámpa sárga 48VDC |  |  | 1 | DB | 3389110651164 | 8536508099 |  |  | 1600 | 2040
| XVLA193 | Kézi kapcsolókészülékek és jelzőkészülékek | Irányfény |  |  | 1 | DB | 3389110656992 | 8536508099 |  |  | 538 | 685.95
| XVLA194 | Kézi kapcsolókészülékek és jelzőkészülékek | Irányfény |  |  | 1 | DB | 3389110590005 | 8536508099 |  |  | 621 | 791.775
| XVLA195 | Kézi kapcsolókészülékek és jelzőkészülékek | Irányfény |  |  | 1 | DB | 3389110590012 | 8536508099 |  |  | 492 | 627.3
| XVLA213 | Kézi kapcsolókészülékek és jelzőkészülékek | Komplett jelzőlámpa zöld 5VDC |  |  | 1 | DB | 3389110651249 | 8531209590 |  |  | 1628 | 2075.7
| XVLA214 | Kézi kapcsolókészülékek és jelzőkészülékek | Komplett jelzőlámpa piros 5VDC |  |  | 1 | DB | 3389110651263 | 8531209590 |  |  | 2035 | 2594.625
| XVLA215 | Kézi kapcsolókészülékek és jelzőkészülékek | Komplett jelzőlámpa sárga 5VDC |  |  | 1 | DB | 3389110651287 | 8536508099 |  |  | 1044 | 1331.1
| XVLA223 | Kézi kapcsolókészülékek és jelzőkészülékek | komplett jelzőlámpa zöld 12V DC |  |  | 1 | DB | 3389110651300 | 8531209590 |  |  | 1612 | 2055.3
| XVLA224 | Kézi kapcsolókészülékek és jelzőkészülékek | Komplett jelzőlámpa piros12V DC |  |  | 1 | DB | 3389110651324 | 8531209590 |  |  | 1650 | 2103.75
| XVLA225 | Kézi kapcsolókészülékek és jelzőkészülékek | Komplett jelzőlámpa sárga 12VDC |  |  | 1 | DB | 3389110651348 | 8536508099 |  |  | 1612 | 2055.3
| XVLA233 | Kézi kapcsolókészülékek és jelzőkészülékek | Jelzőlámpa 24VDC LED átm:8mm zöld |  | * | 1 | DB | 3389110651362 | 8531209590 |  |  | 3118 | 3975.45
| XVLA234 | Kézi kapcsolókészülékek és jelzőkészülékek | Jelzőlámpa 24V DC piros |  | * | 1 | DB | 3389110651386 | 8531209590 |  |  | 3118 | 3975.45
| XVLA235 | Kézi kapcsolókészülékek és jelzőkészülékek | Jelzőlámpa 24VDC LED átm: 8mm narancssárga |  | * | 1 | DB | 3389110651409 | 8531209590 |  |  | 3118 | 3975.45
| XVLA243 | Kézi kapcsolókészülékek és jelzőkészülékek | Komplett jelzőlámpa zöld 48VDC |  | * | 1 | DB | 3389110651423 | 8531802090 |  |  | 2000 | 2550
| XVLA244 | Kézi kapcsolókészülékek és jelzőkészülékek | Komplett jelzőlámpa piros 48VDC |  |  | 1 | DB | 3389110651447 | 8536508099 |  |  | 2010 | 2562.75
| XVLA245 | Kézi kapcsolókészülékek és jelzőkészülékek | Komplett jelzőlámpa sárga 48VDC |  |  | 1 | DB | 3389110651461 | 8536508099 |  |  | 2000 | 2550
| XVLA293 | Kézi kapcsolókészülékek és jelzőkészülékek | Irányfény |  |  | 1 | DB | 3389110540963 | 8536508099 |  |  | 641 | 817.275
| XVLA294 | Kézi kapcsolókészülékek és jelzőkészülékek | Irányfény |  |  | 1 | DB | 3389110540970 | 8536508099 |  |  | 1713 | 2184.075
| XVLA313 | Kézi kapcsolókészülékek és jelzőkészülékek | Komplett jelzőlámpa zöld 5VDC |  |  | 1 | DB | 3389110651546 | 8531209590 |  |  | 1806 | 2302.65
| XVLA314 | Kézi kapcsolókészülékek és jelzőkészülékek | Komplett jelzőlámpa piros 5VDC |  |  | 1 | DB | 3389110651560 | 8536508099 |  |  | 1260 | 1606.5
| XVLA315 | Kézi kapcsolókészülékek és jelzőkészülékek | Komplett jelzőlámpa sárga 5VDC |  |  | 1 | DB | 3389110621587 | 8531802090 |  |  | 1779 | 2268.225
| XVLA323 | Kézi kapcsolókészülékek és jelzőkészülékek | Komplett jelzőlámpa zöld 12VDC |  |  | 1 | DB | 3389110651607 | 8531209590 |  |  | 1673 | 2133.075
| XVLA324 | Kézi kapcsolókészülékek és jelzőkészülékek | Komplett jelzőlámpa piros 12VDC |  |  | 1 | DB | 3389110651621 | 8531209590 |  |  | 1718 | 2190.45
| XVLA325 | Kézi kapcsolókészülékek és jelzőkészülékek | Komplett jelzőlámpa sárga 12VDC |  |  | 1 | DB | 3389110651645 | 8536508099 |  |  | 2370 | 3021.75
S9XVLA333 | XVLA333 | Kézi kapcsolókészülékek és jelzőkészülékek | Jelzőlámpa, zöld, 24V, LED 12mm |  | * | 1 | DB | 3389110651669 | 8531209590 |  |  | 4267 | 5440.425
S9XVLA334 | XVLA334 | Kézi kapcsolókészülékek és jelzőkészülékek | Komplett jelzőlámpa 24VDC LED átm:8mm piros |  | * | 1 | DB | 3389110651683 | 8531209590 |  |  | 4267 | 5440.425
| XVLA335 | Kézi kapcsolókészülékek és jelzőkészülékek | Jelzőlámpa 24VDC LED átm: 12mm narancssárga |  | * | 1 | DB | 3389110651706 | 8531209590 |  |  | 4267 | 5440.425
S9XVLA343 | XVLA343 | Kézi kapcsolókészülékek és jelzőkészülékek | Komplett jelzőlámpa zöld 48VDC |  |  | 1 | DB | 3389110651720 | 8531209590 |  |  | 1737 | 2214.675
S9XVLA344 | XVLA344 | Kézi kapcsolókészülékek és jelzőkészülékek | Komplett jelzőlámpa piros 48VDC |  |  | 1 | DB | 3389110651744 | 8531209590 |  |  | 1712 | 2182.8
S9XVLA345 | XVLA345 | Kézi kapcsolókészülékek és jelzőkészülékek | Komplett jelzőlámpa sárga 48VDC |  |  | 1 | DB | 3389110651768 | 8531209590 |  |  | 1896 | 2417.4
| XVLX08 | Kézi kapcsolókészülékek és jelzőkészülékek | Szorítókulcs jelzőoszlophoz |  |  | 1 | DB | 3389110651904 | 8205598000 |  |  | 10988 | 14009.7
| XVLX12 | Kézi kapcsolókészülékek és jelzőkészülékek | Szorítókulcs jelzőoszlophoz |  |  | 1 | DB | 3389110651928 | 8205598000 |  |  | 4300 | 5482.5
| XVLZ911 | Kézi kapcsolókészülékek és jelzőkészülékek | Tőmítőgyűrű, 8mm |  | * | 10 | DB | 3389110621945 | 4016930090 |  |  | 229 | 291.975
| XVLZ912 | Kézi kapcsolókészülékek és jelzőkészülékek | Tőmítőgyűrű |  | * | 10 | DB | 3389110621969 | 4016930090 |  |  | 155 | 197.625
| XVMB1R6AG | Harmony fényoszlopok | XVM komplett fényoszlop, folytonos sárga-zöld villanófényes piros 24VAC/DC |  |  | 1 | DB | 3389119004909 | 8531209590 |  |  | 27634 | 35233.35
| XVMB1R6AGS | Harmony fényoszlopok | XVM komplett fényoszlop, folytonos sárga-zöld villanófényes piros, akusztikus egységgel 24VAC/DC |  |  | 1 | DB | 3389119005234 | 8531209590 |  |  | 33722 | 42995.55
| XVMB1RA | Harmony fényoszlopok | XVM komplett fényoszlop, vörös / narancs |  |  | 1 | DB | 3389119024860 | 8531209590 |  |  | 14269 | 18192.975
| XVMB1RAG | Harmony fényoszlopok | XVM komplett fényoszlop, folytonos piros-sárga-zöld 24VAC/DC |  |  | 1 | DB | 3389119004879 | 8531209590 |  |  | 17275 | 22025.625
| XVMB1RAGB | Harmony fényoszlopok | XVM komplett fényoszlop, folytonos piros-sárga-zöld-kék 24VAC/DC |  |  | 1 | DB | 3389119005081 | 8531209590 |  |  | 20139 | 25677.225
| XVMB1RAGBS | Harmony fényoszlopok | XVM komplett fényoszlop, folytonos piros-sárga-zöld-kék akusztikus egységgel 24VAC/DC |  |  | 1 | DB | 3389119005418 | 8531209590 |  |  | 26372 | 33624.3
S9XVMB1RAGS | XVMB1RAGS | Harmony fényoszlopok | XVM komplett fényoszlop, folytonos piros-sárga-zöld akusztikus egységgel 24VAC/DC |  | * | 1 | DB | 3389119005203 | 8531209590 |  |  | 23349 | 29769.975
S9XVMB1RG | XVMB1RG | Harmony fényoszlopok | XVM komplett fényoszlop, folytonos piros-zöld 24VAC/DC |  |  | 1 | DB | 3389119004817 | 8531209590 |  |  | 14605 | 18621.375
S9XVMB1RGS | XVMB1RGS | Harmony fényoszlopok | XVM komplett fényoszlop, folytonos piros-zöld 24VAC/DC akusztikus egységgel |  |  | 1 | DB | 3389119005142 | 8531209590 |  |  | 20748 | 26453.7
S9XVMB2R5A5G | XVMB2R5A5GSB | Harmony fényoszlopok | XVM komplett fényoszlop, 24VAC/DC Zöld+Vill.Piros+Vill.Sárga |  |  | 1 | DB | 3389119050258 | 8531209590 |  |  | 24744 | 31548.6
| XVMB2R5A5GSSB | Harmony fényoszlopok | XVM komplett fényoszlop, Zöld+Vill.Piros+Vill.Sárga+zümm |  |  | 1 | DB | 3389119050357 | 8531209590 |  |  | 30816 | 39290.4
| XVMB2R6A5GSB | Harmony fényoszlopok | XVM komplett fényoszlop, LED, 24VAC/DC Jelzés színe: folyamatos fényű zöld villogó fényű sárga villanó-fényes piros |  |  | 1 | DB | 3389119050241 | 8531209590 |  |  | 36323 | 46311.825
| XVMB2R6A5GSSB | Harmony fényoszlopok | XVM komplett fényoszlop, 24V |  |  | 1 | DB | 3389119050364 | 8531209590 |  |  | 43050 | 54888.75
| XVMB2R6AGSSB | Harmony fényoszlopok | XVM komplett fényoszlop, 24V |  |  | 1 | DB | 3389119050340 | 8531209590 |  |  | 42252 | 53871.3
| XVMB2RA5GHSB | Harmony fényoszlopok | XVM komplett fényoszlop, 24V, LED-es |  |  | 1 | DB | 3389119050845 | 8531209590 |  |  | 23739 | 30267.225
| XVMB2RA5GSB | Harmony fényoszlopok | XVM komplett fényoszlop, LED-es folytonos piros-zöld, villogó sárga 24VAC/DC |  |  | 1 | DB | 3389119050265 | 8531209590 |  |  | 23900 | 30472.5
S9XVMB2RAGBH | XVMB2RAGBHSB | Harmony fényoszlopok | XVM komplett fényoszlop, 24V LED-es |  |  | 1 | DB | 3389119050876 | 8531209590 |  |  | 27563 | 35142.825
S9XVMB2RAGBS | XVMB2RAGBSB | Harmony fényoszlopok | XVM komplett fényoszlop, 24V, Led, Piros+Sárga+Zöld+Kék |  |  | 1 | DB | 3389119050289 | 8531209590 |  |  | 27953 | 35640.075
| XVMB2RAGBSSB | Harmony fényoszlopok | XVM komplett fényoszlop, 24V LED |  |  | 1 | DB | 3389119050333 | 8531209590 |  |  | 34172 | 43569.3
| XVMB2RAGBSWSB | Harmony fényoszlopok | XVM komplett fényoszlop, |  |  | 1 | DB | 3389119053136 | 8531209590 |  |  | 34391 | 43848.525
S9XVMB2RAGHS | XVMB2RAGHSB | Harmony fényoszlopok | XVM komplett fényoszlop, 24V |  |  | 1 | DB | 3389119050890 | 8531209590 |  |  | 22927 | 29231.925
S9XVMB2RAGSB | XVMB2RAGSB | Harmony fényoszlopok | XVM komplett fényoszlop, 24V, LED-es, piros, sárga, zöld |  | * | 1 | DB | 3389119050272 | 8531209590 |  |  | 23103 | 29456.325
S9XVMB2RAGSH | XVMB2RAGSHSB | Harmony fényoszlopok | XVM komplett fényoszlop, 24V LED szuper fényes |  |  | 1 | DB | 3389119050906 | 8531209590 |  |  | 29044 | 37031.1
S9XVMB2RAGSS | XVMB2RAGSSB | Harmony fényoszlopok | XVM komplett fényoszlop, LED-es folytonos |  | * | 1 | DB | 3389119050302 | 8531209590 |  |  | 29203 | 37233.825
| XVMB2RAGSWSB | Harmony fényoszlopok | XVM komplett fényoszlop, 24V LED piros |  | * | 1 | DB | 3389119053105 | 8531209590 |  |  | 29566 | 37696.65
S9XVMB2RAGWS | XVMB2RAGWSB | Harmony fényoszlopok | XVM komplett fényoszlop, 3 egyszégből horizontál rögzítés 24V |  |  | 1 | DB | 3389119052986 | 8531209590 |  |  | 22927 | 29231.925
| XVMB2RAHSB | Harmony fényoszlopok | XVM komplett fényoszlop, 24V led piros/naranc |  |  | 1 | DB | 3389119050760 | 8531209590 |  |  | 18584 | 23694.6
| XVMB2RASHSB | Harmony fényoszlopok | XVM komplett fényoszlop, 24V AC/DC Led |  |  | 1 | DB | 3389119050784 | 8531209590 |  |  | 24423 | 31139.325
| XVMB2RASWSB | Kézi kapcsolókészülékek és jelzőkészülékek | XVM komplett fényoszlop, 24V LED piros |  |  | 1 | DB | 3389119053075 | 8531209590 |  |  | 23824 | 30375.6
| XVMB2RGHSB | Harmony fényoszlopok | XVM komplett fényoszlop, 24VAC/DC |  |  | 1 | DB | 3389119050791 | 8531209590 |  |  | 18466 | 23544.15
S9XVMB2RGSB | XVMB2RGSB | Harmony fényoszlopok | XVM komplett fényoszlop, piros, zöld |  | * | 1 | DB | 3389119050296 | 8531209590 |  |  | 18540 | 23638.5
S9XVMB2RGSSB | XVMB2RGSSB | Harmony fényoszlopok | XVM komplett fényoszlop, 24V csengő, piros, zöld |  | * | 1 | DB | 3389119050319 | 8531209590 |  |  | 24684 | 31472.1
| XVMB2RSSB | Kézi kapcsolókészülékek és jelzőkészülékek | Fényoszlop 24V LED piros |  |  | 1 | DB | 3389119051279 | 8531209590 |  |  | 19841 | 25297.275
| XVMB2RSWSB | Kézi kapcsolókészülékek és jelzőkészülékek | XVM komplett fényoszlop, 24V, piros folyamatos fényű BA15d LED fényoszlop, berregő |  |  | 1 | DB | 3389119053044 | 8531209590 |  |  | 20435 | 26054.625
| XVMC21 | Harmony fényoszlopok | XVM fényoszlop fedlap és alapegység - beltéri IP42 |  | * | 1 | DB | 3389119004299 | 8531900000 |  |  | 3864 | 4926.6
| XVMC213T | Harmony fényoszlopok | XVM fényoszlop Alapegység + tartócső 250mm |  |  | 1 | DB | 3389119004336 | 8531900000 |  |  | 14731 | 18782.025
S9XVMC29B | XVMC29B | Harmony fényoszlopok | XVM fényoszlop Alapegység akusztikus egységgel 24VAC/DC |  | * | 1 | DB | 3389119004305 | 8531900000 |  |  | 14731 | 18782.025
| XVMC29B3T | Harmony fényoszlopok | XVM fényoszlop Alapegység akusztikus egységgel 24VAC/DC + tartócső 250mm |  |  | 1 | DB | 3389119004343 | 8531900000 |  |  | 14731 | 18782.025
| XVMC29G3T | Harmony fényoszlopok | XVM fényoszlop Alapegység akusztikus egységgel 120VAC + tartócső 250mm |  |  | 1 | DB | 3389119004350 | 8531900000 |  |  | 14731 | 18782.025
| XVMC29M | Harmony fényoszlopok | XVM fényoszlop Alapegység akusztikus egységgel 230VAC |  |  | 1 | DB | 3389119004329 | 8531900000 |  |  | 14731 | 18782.025
| XVMC29M3T | Harmony fényoszlopok | XVM fényoszlop Alapegység akusztikus egységgel 230VAC + tartócső 250mm |  |  | 1 | DB | 3389119004367 | 8531900000 |  |  | 14731 | 18782.025
S9XVMC33 | XVMC33 | Harmony fényoszlopok | XVM fényoszlop világító egység izzó nélkül, BA15d, zöld, 230VAC/DC |  | * | 1 | DB | 3389119004244 | 8531900000 |  |  | 4212 | 5370.3
S9XVMC34 | XVMC34 | Harmony fényoszlopok | XVM fényoszlop világító egység izzó nélkül, BA15d, piros, 230VAC/DC |  | * | 1 | DB | 3389119004251 | 8531900000 |  |  | 4212 | 5370.3
S9XVMC35 | XVMC35 | Harmony fényoszlopok | XVM fényoszlop világító egység izzó nélkül, BA15d, sárga, 230VAC/DC |  | * | 1 | DB | 3389119004268 | 8531900000 |  |  | 4212 | 5370.3
| XVMC36 | Harmony fényoszlopok | XVM fényoszlop világító egység izzó nélkül, BA15d, kék, 230VAC/DC |  | * | 1 | DB | 3389119004275 | 8531900000 |  |  | 4212 | 5370.3
| XVMC37 | Harmony fényoszlopok | XVM fényoszlop világító egység izzó nélkül, BA15d, átlátszó, 230VAC/DC |  |  | 1 | DB | 3389119004282 | 8531900000 |  |  | 4212 | 5370.3
| XVMM1RAG | Harmony fényoszlopok | XVM komplett fényoszlop, folytonos piros-sárga-zöld 230VAC |  |  | 1 | DB | 3389119004893 | 8531209590 |  |  | 16327 | 20816.925
| XVMM1RAGB | Harmony fényoszlopok | XVM komplett fényoszlop, folytonos piros-sárga-zöld-kék 230VAC |  |  | 1 | DB | 3389119005104 | 8531209590 |  |  | 19020 | 24250.5
| XVMM1RAGBS | Harmony fényoszlopok | XVM komplett fényoszlop, folytonos piros-sárga-zöld-kék akusztikus egységgel 230VAC |  |  | 1 | DB | 3389119005432 | 8531209590 |  |  | 25442 | 32438.55
| XVMM1RAGS | Harmony fényoszlopok | XVM komplett fényoszlop, folytonos piros-sárga-zöld akusztikus egységgel 230VAC |  |  | 1 | DB | 3389119005227 | 8531209590 |  |  | 22692 | 28932.3
| XVMM1RG | Harmony fényoszlopok | XVM komplett fényoszlop, folytonos piros-zöld 230VAC |  |  | 1 | DB | 3389119004831 | 8531209590 |  |  | 13771 | 17558.025
| XVMM1RGS | Harmony fényoszlopok | XVM komplett fényoszlop, folytonos piros-zöld 230VAC akusztikus egységgel |  |  | 1 | DB | 3389119005166 | 8531209590 |  |  | 20161 | 25705.275
| XVMM2R5A5GSSB | Harmony fényoszlopok | XVM komplett fényoszlop, LED villogó piros, zöld, narancs, hangjelzés, 230VAC |  |  | 1 | DB | 3389119050227 | 8531209590 |  |  | 34278 | 43704.45
| XVMM2R6A5GSB | Harmony fényoszlopok | Komplett jelzőlámpa oszlop villanó piros, villogó narancs, folytonos zöld, 230VAC |  |  | 1 | DB | 3389119050104 | 8531209590 |  |  | 31556 | 40233.9
| XVMM2R6A5GSSB | Harmony fényoszlopok | XVM komplett fényoszlop, LED villogó piros, zöld,villogó narancs, hangjelzés, 230VAC |  |  | 1 | DB | 3389119050210 | 8531209590 |  |  | 37781 | 48170.775
| XVMM2RA5GHSB | Kézi kapcsolókészülékek és jelzőkészülékek | Komplett fényoszlop, 230 VAC LED, folyamatos R (piros) és G (zöld), villogó O (narancs) vízszintes rögzítés |  |  | 1 | DB | 3389119050654 | 8531209590 |  |  | 26997 | 34421.175
| XVMM2RA5GSB | Kézi kapcsolókészülékek és jelzőkészülékek | Komplett fényoszlop, 230 VAC LED, folyamatos R (piros) és G (zöld), villogó O (narancs), függőleges rögzítés |  |  | 1 | DB | 3389119050128 | 8531209590 |  |  | 27162 | 34631.55
| XVMM2RA5GSSB | Harmony fényoszlopok | XVM komplett fényoszlop, LED piros, zöld,villogó narancs, hangjelzés, 230VAC |  |  | 1 | DB | 3389119050173 | 8531209590 |  |  | 33426 | 42618.15
| XVMM2RAGBSB | Harmony fényoszlopok | XVM komplett fényoszlop, 220V Piros+Narancs+Zöld+kék |  |  | 1 | DB | 3389119050142 | 8531209590 |  |  | 32475 | 41405.625
| XVMM2RAGSB | Kézi kapcsolókészülékek és jelzőkészülékek | Fényoszlop |  |  | 1 | DB | 3389119050135 | 8531209590 |  |  | 34719 | 44266.725
S9XVMM2RAGSS | XVMM2RAGSSB | Harmony fényoszlopok | XVM komplett fényoszlop, LED piros, zöld, narancs, hangjelzés, 230VAC |  |  | 1 | DB | 3389119050180 | 8531209590 |  |  | 32133 | 40969.575
| XVMM2RAGWSB | Harmony fényoszlopok | XVM komplett fényoszlop, vörös-narancs-zöld |  |  | 1 | DB | 3389119053006 | 8531209590 |  |  | 26139 | 33327.225
| XVMM2RGSB | Harmony fényoszlopok | XVM komplett fényoszlop, Piros, Zöld |  |  | 1 | DB | 3389119050159 | 8531209590 |  |  | 19999 | 25498.725
S9XVMM2RGSSB | XVMM2RGSSB | Harmony fényoszlopok | XVM komplett fényoszlop |  |  | 1 | DB | 3389119050166 | 8531209590 |  |  | 26376 | 33629.4
| XVMM2RSHSB | Harmony fényoszlopok | XVM komplett fényoszlop, folyamatos piros LED, akusztikus egységgel 230 VAC, álló tartócsővel |  |  | 1 | DB | 3389119051323 | 8531209590 |  |  | 21096 | 26897.4
| XVMM2RSSB | Harmony fényoszlopok | XVM komplett fényoszlop, folyamatos piros LED, akusztikus egységgel 230 VAC, falra rögzíthető tartócsővel |  |  | 1 | DB | 3389119051316 | 8531209590 |  |  | 20727 | 26426.925
| XVMM2RSWSB | Harmony fényoszlopok | XVM komplett fényoszlop, folyamatos piros LED, akusztikus egységgel 230 VAC, álló |  |  | 1 | DB | 3389119053068 | 8531209590 |  |  | 21111 | 26916.525
| XVMZ02 | Harmony fényoszlopok | XVM fényoszlop 100 mm alumínium tartócső |  | * | 1 | DB | 3389119004374 | 7616999099 |  |  | 4212 | 5370.3
| XVMZ02T | Harmony fényoszlopok | XVM fényoszlop 100 mm alumínium tartócső rögzítőelemmel |  | * | 1 | DB | 3389119004404 | 7616999099 |  |  | 4212 | 5370.3
| XVMZ03 | Harmony fényoszlopok | XVM fényoszlop 250 MM alumínium tartócső |  |  | 1 | DB | 3389119004381 | 7616999099 |  |  | 4845 | 6177.375
| XVMZ03T | Harmony fényoszlopok | XVM fényoszlop 250mm alumínium tartócső rögzítőelemmel |  |  | 1 | DB | 3389119004411 | 7616999099 |  |  | 4845 | 6177.375
| XVMZ04 | Harmony fényoszlopok | XVM fényoszlop 400 mm alumínium tartócső |  |  | 1 | DB | 3389119004398 | 8531900000 |  |  | 5268 | 6716.7
| XVMZ04T | Harmony fényoszlopok | XVM fényoszlop 400 mm alumínium tartócső rögzítőelemmel |  |  | 1 | DB | 3389119004428 | 7616999099 |  |  | 5268 | 6716.7
S9XVMZ06 | XVMZ06 | Harmony fényoszlopok | XVM fényoszlop Műanyag talp |  |  | 1 | DB | 3389119053167 | 3926909790 |  |  | 3533 | 4504.575
| XVMZ081 | Harmony fényoszlopok | XVM fényoszlop Fedőlap, fehér |  |  | 1 | DB | 3389119004794 | 8531900000 |  |  | 875 | 1115.625
| XVR08B03 | Kézi kapcsolókészülékek és jelzőkészülékek | Forgótükrös jelzőfény, 84mm, IP23, zöld, 24VAC/DC |  |  | 1 | DB | 3606480033018 | 8531209590 |  |  | 33849 | 43157.475
| XVR08B04 | Kézi kapcsolókészülékek és jelzőkészülékek | Forgótükrös jelzőfény, 84mm, IP23, piros, 24VAC/DC |  |  | 1 | DB | 3606480032998 | 8531209590 |  |  | 33849 | 43157.475
| XVR08B05 | Kézi kapcsolókészülékek és jelzőkészülékek | Forgótükrös jelzőfény, 84mm, IP23, narancs, 24VAC/DC |  |  | 1 | DB | 3606480033001 | 8531209590 |  |  | 33849 | 43157.475
| XVR08B06 | Kézi kapcsolókészülékek és jelzőkészülékek | Forgótükrös jelzőfény, 84mm, IP23, kék, 24VAC/DC |  |  | 1 | DB | 3606480033025 | 8531209590 |  |  | 33849 | 43157.475
| XVR10B03 | Kézi kapcsolókészülékek és jelzőkészülékek | Forgótükrös jelzőfény, 106mm, IP23, zöld, 24VAC/DC |  |  | 1 | DB | 3606480033094 | 8531209590 |  |  | 33849 | 43157.475
| XVR10B04 | Kézi kapcsolókészülékek és jelzőkészülékek | Forgótükrös jelzőfény, 106mm, IP23, piros, 24VAC/DC |  |  | 1 | DB | 3606480033070 | 8531209590 |  |  | 33849 | 43157.475
| XVR10B05 | Kézi kapcsolókészülékek és jelzőkészülékek | Forgótükrös jelzőfény, 106mm, IP23, narancs, 24VAC/DC |  |  | 1 | DB | 3606480033087 | 8531209590 |  |  | 33849 | 43157.475
| XVR10B06 | Kézi kapcsolókészülékek és jelzőkészülékek | Forgótükrös jelzőfény, 106mm, IP23, kék, 24VAC/DC |  |  | 1 | DB | 3606480033100 | 8531209590 |  |  | 33849 | 43157.475
| XVR12B03 | Kézi kapcsolókészülékek és jelzőkészülékek | Forgótükrös jelzőfény, 120mm, IP23, zöld, 24VAC/DC |  |  | 1 | DB | 3606480033179 | 8531209590 |  |  | 50523 | 64416.825
| XVR12B03S | Kézi kapcsolókészülékek és jelzőkészülékek | Forgótükrös jelzőfény, 120mm, IP23, zöld, 24VAC/DC, berregővel |  |  | 1 | DB | 3606480033254 | 8531209590 |  |  | 50523 | 64416.825
| XVR12B04 | Kézi kapcsolókészülékek és jelzőkészülékek | Forgótükrös jelzőfény, 120mm, IP23, piros, 24VAC/DC |  |  | 1 | DB | 3606480033155 | 8531209590 |  |  | 50523 | 64416.825
| XVR12B04S | Kézi kapcsolókészülékek és jelzőkészülékek | Forgótükrös jelzőfény, 120mm, IP23, piros, 24VAC/DC, berregővel |  |  | 1 | DB | 3606480033230 | 8531209590 |  |  | 50523 | 64416.825
| XVR12B05 | Kézi kapcsolókészülékek és jelzőkészülékek | Forgótükrös jelzőfény, 120mm, IP23, narancs, 24VAC/DC |  |  | 1 | DB | 3606480033162 | 8531209590 |  |  | 50523 | 64416.825
| XVR12B05S | Kézi kapcsolókészülékek és jelzőkészülékek | Forgótükrös jelzőfény, 120mm, IP23, narancs, 24VAC/DC, berregővel |  |  | 1 | DB | 3606480033247 | 8531209590 |  |  | 50523 | 64416.825
| XVR12B06 | Kézi kapcsolókészülékek és jelzőkészülékek | Forgótükrös jelzőfény, 120mm, IP23, kék, 24VAC/DC |  |  | 1 | DB | 3606480033186 | 8531209590 |  |  | 50523 | 64416.825
| XVR12B06S | Kézi kapcsolókészülékek és jelzőkészülékek | Forgótükrös jelzőfény, 120mm, IP23, kék, 24VAC/DC, berregővel |  |  | 1 | DB | 3606480033261 | 8531209590 |  |  | 50523 | 64416.825
| XVR13B04 | Kézi kapcsolókészülékek és jelzőkészülékek | Forgótükrös jelzőfény, 130mm, IP66, piros, 24VDC, rezgésálló |  |  | 1 | DB | 3606480033292 | 8531209590 |  |  | 50523 | 64416.825
| XVR13B04L | Kézi kapcsolókészülékek és jelzőkészülékek | Forgótükrös jelzőfény, 130mm, IP66, piros, 24VAC/DC |  | * | 1 | DB | 3389119045285 | 8531209590 |  |  | 50523 | 64416.825
| XVR13B05 | Kézi kapcsolókészülékek és jelzőkészülékek | Forgótükrös jelzőfény, 130mm, IP66, narancs, 24VDC, rezgésálló |  |  | 1 | DB | 3606480033308 | 8531209590 |  |  | 50523 | 64416.825
| XVR13B05L | Kézi kapcsolókészülékek és jelzőkészülékek | Forgótükrös jelzőfény, 130mm, IP66, narancs, 24VAC/DC |  | * | 1 | DB | 3389119045292 | 8531209590 |  |  | 50523 | 64416.825
| XVR13M04L | Kézi kapcsolókészülékek és jelzőkészülékek | Forgótükrös jelzőfény, 130mm, IP66, piros, 230VAC |  | * | 1 | DB | 3389119045322 | 8531209590 |  |  | 50523 | 64416.825
S9XVR13M05L | XVR13M05L | Kézi kapcsolókészülékek és jelzőkészülékek | Forgótükrös jelzőfény, 130mm, IP66, narancs, 230VAC |  | * | 1 | DB |  | 8531209590 |  |  | 50523 | 64416.825
| XVR3B03 | Kézi kapcsolókészülékek és jelzőkészülékek | Multifunkciós forgó jelzőegység, LED, 100mm, IP65, zöld, 12-24VAC/DC |  |  | 1 | DB | 3606480611766 | 8531209590 |  |  | 25228 | 32165.7
| XVR3B03S | Kézi kapcsolókészülékek és jelzőkészülékek | Multifunkciós forgó jelzőegység, LED, 100mm, IP23, zöld, berregővel, 12-24VAC/DC |  |  | 1 | DB | 3606480611841 | 8531209590 |  |  | 30507 | 38896.425
| XVR3B04 | Kézi kapcsolókészülékek és jelzőkészülékek | Multifunkciós forgó jelzőegység, LED, 100mm, IP65, piros, 12-24VAC/DC |  |  | 1 | DB | 3606480611773 | 8531209590 |  |  | 25228 | 32165.7
| XVR3B04S | Kézi kapcsolókészülékek és jelzőkészülékek | Multifunkciós forgó jelzőegység, LED, 100mm, IP23, piros, berregővel, 12-24VAC/DC |  |  | 8 | DB | 3606480611858 | 8531209590 |  |  | 30507 | 38896.425
| XVR3B05 | Kézi kapcsolókészülékek és jelzőkészülékek | Multifunkciós forgó jelzőegység, LED, 100mm, IP65, narancs, 12-24VAC/DC |  |  | 1 | DB | 3606480611780 | 8531209590 |  |  | 25228 | 32165.7
| XVR3B05S | Kézi kapcsolókészülékek és jelzőkészülékek | Multifunkciós forgó jelzőegység, LED, 100mm, IP23, narancs, berregővel, 12-24VAC/DC |  |  | 8 | DB | 3606480611865 | 8531209590 |  |  | 30507 | 38896.425
| XVR3B06S | Kézi kapcsolókészülékek és jelzőkészülékek | Multifunkciós forgó jelzőegység, LED, 100mm, IP23, kék, berregővel, 12-24VAC/DC |  |  | 8 | DB | 3606480611872 | 8531209590 |  |  | 30507 | 38896.425
| XVR3E03 | Kézi kapcsolókészülékek és jelzőkészülékek | Multifunkciós forgó jelzőegység, LED, 100mm, IP65, zöld, 48VDC |  |  | 8 | DB | 3606480611926 | 8531209590 |  |  | 38952 | 49663.8
| XVR3E04 | Kézi kapcsolókészülékek és jelzőkészülékek | Multifunkciós forgó jelzőegység, LED, 100mm, IP65, piros, 48VDC |  |  | 8 | DB | 3606480611933 | 8531209590 |  |  | 38952 | 49663.8
| XVR3E05 | Kézi kapcsolókészülékek és jelzőkészülékek | Multifunkciós forgó jelzőegység, LED, 100mm, IP65, narancs, 48VDC |  |  | 8 | DB | 3606480611940 | 8531209590 |  |  | 38952 | 49663.8
| XVR3E06 | Kézi kapcsolókészülékek és jelzőkészülékek | Multifunkciós forgó jelzőegység, LED, 100mm, IP65, kék, 48VDC |  |  | 8 | DB | 3606480611957 | 8531209590 |  |  | 38952 | 49663.8
| XVR3M03 | Kézi kapcsolókészülékek és jelzőkészülékek | Multifunkciós forgó jelzőegység, LED, 100mm, IP65, zöld, 100-230VAC |  |  | 8 | DB | 3606480611803 | 8531209590 |  |  | 25228 | 32165.7
| XVR3M03S | Kézi kapcsolókészülékek és jelzőkészülékek | Multifunkciós forgó jelzőegység, LED, 100mm, IP23, zöld, berregővel, 100-230VAC |  |  | 8 | DB | 3606480611889 | 8531209590 |  |  | 30507 | 38896.425
| XVR3M04 | Kézi kapcsolókészülékek és jelzőkészülékek | Multifunkciós forgó jelzőegység, LED, 100mm, IP65, piros, 100-230VAC |  |  | 1 | DB | 3606480611810 | 8531209590 |  |  | 25228 | 32165.7
| XVR3M04S | Kézi kapcsolókészülékek és jelzőkészülékek | Multifunkciós forgó jelzőegység, LED, 100mm, IP23, piros, berregővel, 100-230VAC |  |  | 1 | DB | 3606480611896 | 8531209590 |  |  | 30507 | 38896.425
| XVR3M05 | Kézi kapcsolókészülékek és jelzőkészülékek | Multifunkciós forgó jelzőegység, LED, 100mm, IP65, narancs, 100-230VAC |  |  | 1 | DB | 3606480611827 | 8531209590 |  |  | 25228 | 32165.7
| XVR3M05S | Kézi kapcsolókészülékek és jelzőkészülékek | Multifunkciós forgó jelzőegység, LED, 100mm, IP23, narancs, berregővel, 100-230VAC |  |  | 1 | DB | 3606480611902 | 8531209590 |  |  | 30507 | 38896.425
| XVR3M06 | Kézi kapcsolókészülékek és jelzőkészülékek | Multifunkciós forgó jelzőegység, LED, 100mm, IP65, kék, 100-230VAC |  |  | 8 | DB | 3606480611834 | 8531209590 |  |  | 25228 | 32165.7
| XVR3M06S | Kézi kapcsolókészülékek és jelzőkészülékek | Multifunkciós forgó jelzőegység, LED, 100mm, IP23, kék, berregővel, 100-230VAC |  |  | 8 | DB | 3606480611919 | 8531209590 |  |  | 30507 | 38896.425
| XVR3Z001 | Kézi kapcsolókészülékek és jelzőkészülékek | Külső prizma XVR3 jelzőegységekhez |  |  | 8 | DB | 3606480626555 | 8531209590 |  |  | 3156 | 4023.9
| XVRZ081 | Kézi kapcsolókészülékek és jelzőkészülékek | IP65 Tömítő elem XVR08 jelzőfényhez |  |  | 1 | DB | 3606480033346 | 8531900000 |  |  | 6041 | 7702.275
| XVRZ082 | Kézi kapcsolókészülékek és jelzőkészülékek | IP55 Tömítő elem XVR10 jelzőfényhez |  |  | 1 | DB | 3606480033353 | 8531900000 |  |  | 6041 | 7702.275
| XVRZR1 | Kézi kapcsolókészülékek és jelzőkészülékek | Fényvisszaverő prizma XVR08 jelzőfényhez fényszórás növeléshez |  |  | 1 | DB | 3606480033322 | 8531209590 |  |  | 3494 | 4454.85
| XVRZR2 | Kézi kapcsolókészülékek és jelzőkészülékek | Fényvisszaverő prizma XVR10 jelzőfényhez fényszórás növeléshez |  |  | 1 | DB | 3606480033339 | 8531209590 |  |  | 3494 | 4454.85
| XVRZR3 | Kézi kapcsolókészülékek és jelzőkészülékek | Fényvisszaverő prizma XVR12-13 jelzőfényhez fényszórás növeléshez |  |  | 1 | DB | 3606480033315 | 8531209590 |  |  | 3494 | 4454.85
S9XVS10BMW | XVS10BMW | Kézi kapcsolókészülékek és jelzőkészülékek | Sziréna, külső, kéthangú, fehér, 12-24VAC/DC |  | * | 1 | DB | 3389119045346 | 8531109590 |  |  | 62260 | 79381.5
S9XVS10MMW | XVS10MMW | Kézi kapcsolókészülékek és jelzőkészülékek | Sziréna, külső, kéthangú, fehér, 230VAC |  | * | 1 | DB | 3389119045360 | 8531109590 |  |  | 62260 | 79381.5
| XVS14BMW | Kézi kapcsolókészülékek és jelzőkészülékek | Sziréna, külső, többszólamú, 8 csatornás, fehér, 12/24VDC |  | * | 1 | DB | 3606480032943 | 8531209590 |  |  | 62260 | 79381.5
| XVS14GMW | Kézi kapcsolókészülékek és jelzőkészülékek | Sziréna, külső, többszólamú, 8 csatornás, fehér, 120VAC |  |  | 1 | DB | 3606480072048 | 8531109590 |  |  | 62260 | 79381.5
S9XVS14MMW | XVS14MMW | Kézi kapcsolókészülékek és jelzőkészülékek | Sziréna, külső, többszólamú, 8 csatornás, fehér, 240VAC |  | * | 1 | DB | 3606480072055 | 8531109590 |  |  | 62260 | 79381.5
| XVS72BMBN | Kézi kapcsolókészülékek és jelzőkészülékek | Sziréna, ajtóra építhető 72x72, többszólamú, 4 csatornás, NPN, fekete, 12-24VAC/DC |  |  | 1 | DB | 3606480032929 | 8531209590 |  |  | 37896 | 48317.4
| XVS72BMBP | Kézi kapcsolókészülékek és jelzőkészülékek | Sziréna, ajtóra építhető 72x72, többszólamú, 4 csatornás, PNP, fekete, 12-24VDC |  |  | 1 | DB | 3606480032905 | 8531209590 |  |  | 37896 | 48317.4
| XVS72BMWP | Kézi kapcsolókészülékek és jelzőkészülékek | Sziréna, ajtóra építhető 72x72, többszólamú, 4 csatornás, PNP, fehér, 12-24VDC |  |  | 1 | DB | 3606480032912 | 8531209590 |  |  | 37896 | 48317.4
| XVS96BMBP | Kézi kapcsolókészülékek és jelzőkészülékek | Sziréna, ajtóra építhető 96x96, többszólamú, 4 csatornás, PNP, fekete, 12-24VDC |  |  | 1 | DB | 3606480071997 | 8531209590 |  |  | 48452 | 61776.3
| XVS96BMWP | Kézi kapcsolókészülékek és jelzőkészülékek | Sziréna, ajtóra építhető 96x96, többszólamú, 4 csatornás, PNP, fehér, 12-24VDC |  |  | 1 | DB | 3606480072000 | 8531209590 |  |  | 48452 | 61776.3
| XVSV7BBN | Kézi kapcsolókészülékek és jelzőkészülékek | 72x72 elektromos hangjelző, NPN 24 VDC, fekete |  |  | 1 | DB | 3606480623806 | 8531209590 |  |  | 31615 | 40309.125
| XVSV7BBP | Kézi kapcsolókészülékek és jelzőkészülékek | 72x72 elektromos hangjelző, PNP 24 VDC, fekete |  |  | 1 | DB | 3606480623813 | 8531209590 |  |  | 31615 | 40309.125
| XVSV7BWN | Kézi kapcsolókészülékek és jelzőkészülékek | 72x72 elektromos hangjelző, NPN 24 VDC, fehér |  |  | 1 | DB | 3606480623820 | 8531209590 |  |  | 31615 | 40309.125
| XVSV9BBN | Kézi kapcsolókészülékek és jelzőkészülékek | 96x96 elektromos hangjelző, NPN 24 VDC, fekete |  |  | 1 | DB | 3606480623882 | 8531209590 |  |  | 31615 | 40309.125
| XVSV9BBP | Kézi kapcsolókészülékek és jelzőkészülékek | 96x96 elektromos hangjelző, PNP 24 VDC, fekete |  |  | 1 | DB | 3606480623899 | 8531209590 |  |  | 31615 | 40309.125
| XVSV9BWN | Kézi kapcsolókészülékek és jelzőkészülékek | 96x96 elektromos hangjelző, NPN 24 VDC, fehér |  |  | 1 | DB | 3606480623905 | 8531209590 |  |  | 31615 | 40309.125
| XVSV9MBN | Kézi kapcsolókészülékek és jelzőkészülékek | 96x96 elektromos hangjelző, NPN 230 VAC, fekete |  |  | 1 | DB | 3606480623912 | 8531209590 |  |  | 31615 | 40309.125
| XVSV9MWN | Kézi kapcsolókészülékek és jelzőkészülékek | 96x96 elektromos hangjelző, NPN 230 VAC, fehér |  |  | 1 | DB | 3606480623929 | 8531209590 |  |  | 31615 | 40309.125
| XVSZ016 | Kézi kapcsolókészülékek és jelzőkészülékek | XVSV elektromos hangjelző fali szerelőkészlet |  |  | 1 | DB | 3606480623936 | 8531209590 |  |  | 4784 | 6099.6
| XVSZ084 | Kézi kapcsolókészülékek és jelzőkészülékek | XVSV DIN72 elektromos hangjelző tömítőkészlet |  |  | 40 | DB | 3606480623943 | 8531209590 |  |  | 1652 | 2106.3
| XVSZ085 | Kézi kapcsolókészülékek és jelzőkészülékek | XVSV DIN96 elektromos hangjelző tömítőkészlet |  |  | 1 | DB | 3606480623950 | 8531209590 |  |  | 1652 | 2106.3
| XVSZ090 | Kézi kapcsolókészülékek és jelzőkészülékek | XVSV DIN72 elektromos hangjelző tartókészlet |  |  | 40 | DB | 3606480623967 | 8531209590 |  |  | 1381 | 1760.775
| XVSZ091 | Kézi kapcsolókészülékek és jelzőkészülékek | XVSV DIN96 elektromos hangjelző tartókészlet |  |  | 1 | DB | 3606480623974 | 8531209590 |  |  | 1381 | 1760.775
| XVUC020 | Harmony fényoszlopok | XVU Fényoszlop test hosszabbítás, fekete, 24VAC/DC |  | * | 1 | DB | 3606480555978 | 8531900000 |  |  | 13436 | 17130.9
| XVUC020Q | Harmony fényoszlopok | XVU Fényoszlop test hosszabbítás, szürke, 24VAC/DC |  |  | 1 | DB | 3606480555985 | 8531900000 |  |  | 14544 | 18543.6
S9XVUC21B | XVUC21B | Harmony fényoszlopok | XVU Fényoszlop alapegység, fekete, fedéllel, 24V AC/DC |  | * | 1 | DB | 3606480555916 | 8531900000 |  |  | 9130 | 11640.75
| XVUC21BQ | Harmony fényoszlopok | XVU Fényoszlop alapegység, szürke, fedéllel, 24V AC/DC |  | * | 1 | DB | 3606480555923 | 8531900000 |  |  | 11273 | 14373.075
S9XVUC21M | XVUC21M | Harmony fényoszlopok | XVU Fényoszlop alapegység, fekete, fedéllel, 230VAC, NPN |  |  | 1 | DB | 3606480555930 | 8531900000 |  |  | 15656 | 19961.4
S9XVUC21MP | XVUC21MP | Harmony fényoszlopok | XVU Fényoszlop alapegység, fekete, fedéllel, 230VAC, PNP |  | * | 1 | DB | 3606480616747 | 8531900000 |  |  | 18146 | 23136.15
| XVUC21MQP | Harmony fényoszlopok | XVU Fényoszlop alapegység, szürke, fedéllel, 230VAC, PNP |  |  | 1 | DB | 3606480616754 | 8531900000 |  |  | 18810 | 23982.75
S9XVUC23 | XVUC23 | Harmony fényoszlopok | XVU Fényoszlop LED-es zöld világító egység |  | * | 1 | DB | 3606480555817 | 8531209590 |  |  | 9849 | 12557.475
S9XVUC24 | XVUC24 | Harmony fényoszlopok | XVU Fényoszlop LED-es piros világító egység |  | * | 1 | DB | 3606480555824 | 8531209590 |  |  | 9849 | 12557.475
S9XVUC25 | XVUC25 | Harmony fényoszlopok | XVU Fényoszlop LED-es narancssárga világító egység |  | * | 1 | DB | 3606480555831 | 8531209590 |  |  | 9849 | 12557.475
S9XVUC26 | XVUC26 | Harmony fényoszlopok | XVU Fényoszlop LED-es kék világító egység |  | * | 1 | DB | 3606480555848 | 8531209590 |  |  | 10513 | 13404.075
S9XVUC27 | XVUC27 | Harmony fényoszlopok | XVU Fényoszlop LED-es fehér világító egység |  | * | 1 | DB | 3606480555855 | 8531209590 |  |  | 10513 | 13404.075
| XVUC28 | Harmony fényoszlopok | XVU Fényoszlop LED-es sárga világító egység |  | * | 1 | DB | 3606480711589 | 8531209590 |  |  | 13279 | 16930.725
S9XVUC29 | XVUC29 | Harmony fényoszlopok | XVU Fényoszlop LED-es többszínű világító egység |  | * | 1 | DB | 3606480555862 | 8531209590 |  |  | 14310 | 18245.25
S9XVUC9S | XVUC9S | Harmony fényoszlopok | XVU Berregő egység fényoszlophoz 24VAC, szürke |  | * | 1 | DB | 3606480555879 | 8531209590 |  |  | 19472 | 24826.8
| XVUC9SQ | Harmony fényoszlopok | XVU Berregő egység fényoszlophoz 24VAC, fekete |  | * | 1 | DB | 3606480555886 | 8531209590 |  |  | 22289 | 28418.475
S9XVUC9V | XVUC9V | Harmony fényoszlopok | XVU Hangjelző egység fényoszlophoz 24VAC |  |  | 1 | DB | 3606480555893 | 8531209590 |  |  | 26846 | 34228.65
S9XVUZ01 | XVUZ01 | Harmony fényoszlopok | Rögzítőegység XVU fényoszlophoz |  | * | 1 | DB | 3606480556036 | 8531900000 |  |  | 5531 | 7052.025
| XVUZ01Q | Harmony fényoszlopok | XVU Fényoszlop alapegység, szürke |  |  | 1 | DB | 3606480556043 | 8531900000 |  |  | 6528 | 8323.2
S9XVUZ02 | XVUZ02 | Harmony fényoszlopok | XVU Fényoszlop 100mm magas alapegység, fekete |  | * | 1 | DB | 3606480556012 | 8531900000 |  |  | 7885 | 10053.375
| XVUZ02Q | Harmony fényoszlopok | XVU Fényoszlop 100mm magas alapegység, szürke |  | * | 1 | DB | 3606480556029 | 8531900000 |  |  | 10092 | 12867.3
| XVUZ03 | Harmony fényoszlopok | XVU Fényoszlop alapegység, fekete, 2 rögzítő pont |  |  | 1 | DB | 3606480711565 | 3926909790 |  |  | 7255 | 9250.125
| XVUZ04 | Harmony fényoszlopok | XVU szerelőlap |  |  | 1 | DB | 3606480711572 | 3926909790 |  |  | 7741 | 9869.775
| XVUZ05 | Harmony fényoszlopok | XVU Fényoszlop alapegység, állítható magasságú, 24 VDC modulokhoz |  | * | 1 | DB | 3606480556005 | 8531900000 |  |  | 23176 | 29549.4
S9XVUZ06 | XVUZ06 | Harmony fényoszlopok | XVU Fényoszlop alapegység, fekete, elhajtható |  | * | 1 | DB | 3606480555992 | 8531900000 |  |  | 11738 | 14965.95
| XX218A3NFM12 | Érzékelők | Ultrahangos érzékelő (hengeres kialakítású) M18 Sn 0.5 m NO NPN csatlakozó M12 |  |  | 1 | DB | 3389119128797 | 8536508099 |  |  | 69378 | 88456.95
| XX230A10PA00M12 | Érzékelők | Ultrahangos érzékelő (hengeres kialakítású) M30 Sn 1m NO PNP csatlakozó M12 |  |  | 1 | DB | 3389119128858 | 8536508099 |  |  | 161136 | 205448.4
| XX230A11PA00M12 | Érzékelők | Ultrahangos érzékelő (hengeres kialakítású) M30 Sn 1m NO PNP csatlakozó M12 |  |  | 1 | DB | 3389119035897 | 8536508099 |  |  | 150396 | 191754.9
| XX230A12PA00M12 | Érzékelők | Ultrahangos érzékelő (hengeres kialakítású) M30 Sn 1m két szint NO PNP csatlakozó M12 |  |  | 1 | DB | 3389119027977 | 8536508099 |  |  | 150396 | 191754.9
| XX230A21PA00M12 | Érzékelők | Ultrahangos érzékelő (hengeres kialakítású) M30 Sn 2m NO PNP csatlakozó M12 |  |  | 1 | DB | 3389119128957 | 8536508099 |  |  | 150396 | 191754.9
| XX512A1KAM8 | Érzékelők | Ultrahangos érzékelő 50mm D12 M8 NPN+PNP |  |  | 1 | DB | 3389110277524 | 8543709099 |  |  | 113580 | 144814.5
S9XX512A2PAM | XX512A2PAM8 | Érzékelők | Ultrahangos érzékelő 100mm D12 M8 PNP |  |  | 1 | DB | 3389110704044 | 8543900090 |  |  | 75722 | 96545.55
| XX518A3NAM12 | Érzékelők | Ultrahangos érzékelő 500mm D18 M12 NPN |  |  | 1 | DB | 3389110974638 | 8543709099 |  |  | 53451 | 68150.025
| XX518A3PAL2 | Érzékelők | Ultrahangos érzékelő (hengeres kialakítású) M18 Sn 0.5 m NO NPN cable 2m |  |  | 1 | DB | 3389119029827 | 8536508099 |  |  | 50403 | 64263.825
| XX518A3PAM12 | Érzékelők | Ultrahangos érzékelő 500mm D18 M12 PNP |  | * | 1 | DB | 3389110974645 | 8536508099 |  |  | 53451 | 68150.025
| XX630A1KAM12 | Érzékelők | Ultrahangos érzékelő 1000mm D30 M12 NPN+PNP |  |  | 1 | DB | 3389110277548 | 8543709099 |  |  | 200435 | 255554.625
| XX630A3PCM12 | Érzékelők | Ultrahangos érzékelő 8000mm D30 M12 PNP |  |  | 1 | DB | 3389110704105 | 8536508099 |  |  | 232083 | 295905.825
| XX630S1PCM12 | Érzékelők | Ultrahangos érzékelő 1m D30 M12 PNP Saválló |  |  | 1 | DB | 3389118031333 | 8536508099 |  |  | 173006 | 220582.65
| XX6V3A1PAM12 | Érzékelők | Ultrahangos érzékelő (hengeres kialakítású) M30 Sn 1m NO PNP csatlakozó M12 |  |  | 1 | DB | 785901637028 | 8536508099 |  |  | 98473 | 125553.075
| XX7K1A2PAM12 | Érzékelők | Ultrahangos érzékelő 250mm 16x30x74 PNP |  |  | 1 | DB | 3389110704181 | 8536508099 |  |  | 86853 | 110737.575
| XX7V1A1PAM12 | Érzékelők | Ultrahangos érzékelő 508mm 16x30x74 PNP |  | * | 1 | DB | 3389110704204 | 8543709099 |  |  | 48996 | 62469.9
| XX918A3C2M12 | Érzékelők | Ultrahangos érzékelő (hengeres kialakítású) M18 Sn 0.5 m 4 20mA csatlakozó M12 |  |  | 1 | DB | 785901928843 | 8536508099 |  |  | 69378 | 88456.95
| XX918A3F1M12 | Érzékelők | Ultrahangos érzékelő (hengeres kialakítású) M18 Sn 0.5 m 0 10V csatlakozó M12 |  |  | 1 | DB | 785901470953 | 8536508099 |  |  | 69378 | 88456.95
| XX930A1A1M12 | Érzékelők | Ultrahangos érzékelő 1000mm D30 M12 0-10V |  |  | 1 | DB | 3389110704136 | 8536508099 |  |  | 208873 | 266313.075
| XX930A1A2M12 | Érzékelők | Ultrahangos érzékelő 1000mm D30 M12 4-20mA |  |  | 1 | DB | 3389110704112 | 8536508099 |  |  | 208873 | 266313.075
S9XX930A3A2M | XX930A3A2M12 | Érzékelők | Ultrahangos érzékelő 8000mm D30 M12 4-20mA |  | * | 1 | DB | 3389110704129 | 8536508099 |  |  | 248960 | 317424
| XX9V1A1C2M12 | Érzékelők | Ultrahangos érzékelő Sn 0.5 m 4 20mA csatlakozó M12 |  |  | 1 | DB | 3389119129855 | 8536508099 |  |  | 69378 | 88456.95
| XX9V3A1C2M12 | Érzékelők | Ultrahangos érzékelő (hengeres kialakítású) M30 Sn 1m 4 20mA csatlakozó M12 |  |  | 1 | DB | 785901895510 | 8536508099 |  |  | 123094 | 156944.85
| XX9V3A1F1M12 | Kézi kapcsolókészülékek és jelzőkészülékek | Ultrahangos érzékelő (hengeres kialakítású) M30 Sn 1m 0 10V csatlakozó M12 |  |  | 1 | DB | 785901613954 | 8536508099 |  |  | 120968 | 154234.2
| XXB18A3PAM12 | Érzékelők | Ultrahangos érzékelő M18 500mm |  |  | 1 | DB | 3389119075756 | 9031803890 |  |  | 45494 | 58004.85
| XXBD1A1PAM12 | Érzékelők | Ultrahangos érzékelő 1m |  |  | 1 | DB | 3389119077910 | 9031803890 |  |  | 104332 | 133023.3
| XXBV1A1PAM12 | Érzékelők | Ultrahangos érzékelő 0,5m |  |  | 1 | DB | 3389119075770 | 9031803890 |  |  | 31583 | 40268.325
| XXBV3A1PAM12 | Érzékelők | Ultrahangos érzékelő M30 1m |  |  | 1 | DB | 3389119075763 | 9031803890 |  |  | 56295 | 71776.125
| XXV18B1PAM12 | Érzékelők | Ultrahangos érzékelő |  |  | 1 | DB | 785901774389 | 8536508099 |  |  | 38551 | 49152.525
| XXZ30 | Érzékelők | Fix befogó 30mm érzékelőhöz |  |  | 1 | DB | 3389110704235 | 8536508099 |  |  | 3215 | 4099.125
| XXZPB100 | Érzékelők | Kézikapcsoló ultrahangos érzékrlő betanításhoz |  |  | 1 | DB | 3389110704211 | 8536508099 |  |  | 31266 | 39864.15
S9XY2AU1 | XY2AU1 | Biztonságtechnika | Vezérlést engedély. bizt. kézikapcsoló |  | * | 1 | DB | 3389110971644 | 8536508099 |  |  | 61233 | 78072.075
| XY2AU2 | Biztonságtechnika | Vezérlést engedély.biztonsági kézikapcsoló |  |  | 1 | DB | 3389110362015 | 8536508099 |  |  | 102032 | 130090.8
| XY2AZ1 | Biztonságtechnika | Tartó vezérlést eng.biztonsági kézikapcsolóhoz |  | * | 1 | DB | 3389110971651 | 7326909890 |  |  | 6393 | 8151.075
| XY2AZ2 | Biztonságtechnika | Vezérlést eng.biztonsági kézikapcsoló KIT |  |  | 1 | DB | 3389110971668 | 8536508099 |  |  | 1728 | 2203.2
| XY2AZ3 | Biztonságtechnika | Vezérlést eng.biztonsági kézikapcsoló takaró |  |  | 1 | DB | 3389110362022 | 8538909999 |  |  | 7321 | 9334.275
S9XY2CD01 | XY2CD01 | Érzékelők | Fej XZ2CD-hez |  |  | 1 | DB | 3389110699692 | 8538909999 |  |  | 12355 | 15752.625
S9XY2CD111 | XY2CD111 | Biztonságtechnika | Komplett húzókapcsoló visszaugró |  | * | 1 | DB | 3389110662016 | 8536508099 |  |  | 15609 | 19901.475
| XY2CD111H29 | Érzékelők | Komplett húzókapcsoló visszaugró |  |  | 1 | DB | 3389110221596 | 8536508099 |  |  | 13959 | 17797.725
| XY2CD433180 | Biztonságtechnika | Komplett húzókapcsoló visszaugró |  |  | 1 | DB | 3389110790320 | 8536508099 |  |  | 13488 | 17197.2
| XY2CE1A190 | Kézi kapcsolókészülékek és jelzőkészülékek | Húzókapcsoló |  |  | 1 | DB | 3389118133204 | 8536508099 |  |  | 38207 | 48713.925
| XY2CE1A196 | Érzékelők | Vészleállító húzókapcsoló (kábel nélkül) |  |  | 1 | DB | 3389110319255 | 8536508099 |  |  | 106902 | 136300.05
S9XY2CE1A250 | XY2CE1A250 | Biztonságtechnika | Vészleállító húzókapcsoló 50m (kábel nélkül) |  | * | 1 | DB | 3389110318609 | 8536508099 |  |  | 89972 | 114714.3
| XY2CE1A250EX | Kézi kapcsolókészülékek és jelzőkészülékek | Húzókábel |  | * | 1 | DB | 3389118031043 | 8536508099 |  |  | 118280 | 150807
| XY2CE1A270 | Biztonságtechnika | Vészleállító húzókapcsoló (kábel nélkül) |  | * | 1 | DB | 3389110931150 | 8536508099 |  |  | 89972 | 114714.3
S9XY2CE1A290 | XY2CE1A290 | Kézi kapcsolókészülékek és jelzőkészülékek | Vészleállító húzókapcsoló 50m (kábel nélkül) |  | * | 1 | DB | 3389110355253 | 8536508099 |  |  | 99544 | 126918.6
| XY2CE1A296 | Biztonságtechnika | Vészleállító húzókapcsoló (kábel nélkül) |  | * | 1 | DB | 3389110319279 | 8536508099 |  |  | 107477 | 137033.175
| XY2CE1A297 | Biztonságtechnika | Vészleállító húzókapcsoló (kábel nélkül) |  | * | 1 | DB | 3389110318616 | 8536508099 |  |  | 106327 | 135566.925
| XY2CE1A450EX | Érzékelők | Húzókábel |  |  | 1 | DB | 3389118031081 | 8536508099 |  |  | 90434 | 115303.35
| XY2CE1A470EX | Érzékelők | Húzókábel |  |  | 1 | DB | 3389118031098 | 8536508099 |  |  | 90910 | 115910.25
| XY2CE2A190 | Kézi kapcsolókészülékek és jelzőkészülékek | Húzókapcsoló |  |  | 1 | DB | 3389118132917 | 8536508099 |  |  | 62753 | 80010.075
| XY2CE2A196 | Érzékelők | Vészleállító húzókapcsoló 50m (kábel nélkül) |  |  | 1 | DB | 3389110959246 | 8536508099 |  |  | 106902 | 136300.05
S9XY2CE2A250 | XY2CE2A250 | Biztonságtechnika | Vészleállító húzókapcsoló 50m (kábel nélkül) |  | * | 1 | DB | 3389110318630 | 8536508099 |  |  | 89972 | 114714.3
| XY2CE2A250EX | Kézi kapcsolókészülékek és jelzőkészülékek | Húzókábel |  |  | 1 | DB | 3389118031128 | 8536508099 |  |  | 101614 | 129557.85
S9XY2CE2A270 | XY2CE2A270 | Biztonságtechnika | Vészleállító húzókapcsoló (kábel nélkül) |  | * | 1 | DB | 3389110630077 | 8536508099 |  |  | 89972 | 114714.3
S9XY2CE2A290 | XY2CE2A290 | Biztonságtechnika | Vészleállító húzókapcsoló (kábel nélkül) |  | * | 1 | DB | 3389110355314 | 8536508099 |  |  | 99544 | 126918.6
S9XY2CE2A296 | XY2CE2A296 | Biztonságtechnika | Vészleállító húzókapcsoló (kábel nélkül) |  | * | 1 | DB | 3389110319286 | 8536508099 |  |  | 107477 | 137033.175
| XY2CE2A450EX | Érzékelők | Húzókábel |  |  | 1 | DB | 3389118031067 | 8536508099 |  |  | 91060 | 116101.5
| XY2CE2A470EX | Érzékelők | Húzókábel |  |  | 1 | DB | 3389118031074 | 8536508099 |  |  | 90910 | 115910.25
| XY2CE2C290 | Kézi kapcsolókészülékek és jelzőkészülékek | Húzó kapcsoló |  |  | 1 | DB | 3389110611922 | 8536508099 |  |  | 47839 | 60994.725
| XY2CE3A010 | Kézi kapcsolókészülékek és jelzőkészülékek | Vészleállító húzókapcsoló 50m (kábel nélkül) |  |  | 1 | DB | 3389110590883 | 8536508099 |  |  | 79389 | 101220.975
S9XY2CE4A010 | XY2CE4A010 | Kézi kapcsolókészülékek és jelzőkészülékek | Vészleállító húzókapcsoló 50m (kábel nélkül) |  | * | 1 | DB | 3389110590890 | 8536508099 |  |  | 79389 | 101220.975
S9XY2CH13250 | XY2CH13250 | Biztonságtechnika | Húzókapcsoló, fémházas, reteszoldás nyomógombbal, max. 15m kábel |  | * | 1 | DB | 3389110562316 | 8536508099 |  |  | 32152 | 40993.8
S9XY2CH1325H | XY2CH13250H29 | Biztonságtechnika | Húzókapcsoló ISO M20 |  | * | 1 | DB | 3389110973501 | 8536508099 |  |  | 36524 | 46568.1
| XY2CH13253 | Biztonságtechnika | Komplett húzókapcsoló, vészleállítóval |  |  | 1 | DB | 3389118210301 | 8536508099 |  |  | 55474 | 70729.35
S9XY2CH13270 | XY2CH13270 | Biztonságtechnika | Húzókapcsoló, fémházas, reteszoldás nyomógombbal, max. 15m kábel |  | * | 1 | DB | 3389110432787 | 8536508099 |  |  | 32961 | 42025.275
S9XY2CH1327H | XY2CH13270H29 | Biztonságtechnika | Húzókapcsoló |  | * | 1 | DB | 3389110973525 | 8536508099 |  |  | 36346 | 46341.15
| XY2CH13273 | Kézi kapcsolókészülékek és jelzőkészülékek | Vészstop NC.NC kontaktus resett |  |  | 1 | DB | 3389118210240 | 8536508099 |  |  | 46922 | 59825.55
| XY2CH13370 | Érzékelők | Biztonsági húzókapcsoló |  | * | 1 | DB | 3389110959420 | 8536508099 |  |  | 29009 | 36986.475
S9XY2CH13470 | XY2CH13470 | Biztonságtechnika | Húzókapcsoló, fémházas, reteszoldás vészgombbal, max. 15m kábel |  |  | 1 | DB | 3389110619409 | 8536508099 |  |  | 32651 | 41630.025
| XY2CZ0024 | Biztonságtechnika | Jelzőlámpa 24V |  |  | 1 | DB | 3389110562415 | 8531209590 |  |  | 18673 | 23808.075
| XY2CZ1015 | Biztonságtechnika | Kábel XY2CE,CH-hoz, átm. 5mm, hossz: 15,5m |  | * | 1 | DB | 3389110563092 | 8538909999 |  |  | 14611 | 18629.025
| XY2CZ102 | Biztonságtechnika | Kábel XY2CE,CH-hoz, átm. 5mm, hossz: 25,5m |  | * | 1 | DB | 3389110562552 | 8544499500 |  |  | 22545 | 28744.875
| XY2CZ105 | Biztonságtechnika | Kábel XY2CE,CH-hoz, átm. 5mm, hossz: 50,5m |  | * | 1 | DB | 3389110562576 | 8538909999 |  |  | 44533 | 56779.575
| XY2CZ110 | Biztonságtechnika | Kábel húzókapcsolóhoz 100,5M |  | * | 1 | DB | 3389110563153 | 8538909999 |  |  | 94071 | 119940.525
S9XY2CZ301 | XY2CZ301 | Biztonságtechnika | Kábel XY2CH-hoz, átm. 3,2mm, hossz: 10,5m |  | * | 1 | DB | 3389110590906 | 8538909999 |  |  | 11041 | 14077.275
| XY2CZ3015 | Biztonságtechnika | Kábel XY2CH-hoz, átm. 3,2mm, hossz: 15,5m |  | * | 1 | DB | 3389110563108 | 8538909999 |  |  | 14820 | 18895.5
| XY2CZ302 | Biztonságtechnika | Galvanizát kábel 25,5m |  | * | 1 | DB | 3389110590913 | 8538909999 |  |  | 24547 | 31297.425
| XY2CZ305 | Biztonságtechnika | Galvanizát kábel 50,5m |  | * | 1 | DB | 3389110662023 | 8538909999 |  |  | 48673 | 62058.075
| XY2CZ310 | Biztonságtechnika | Galvanizát kábel piros |  | * | 1 | DB | 3389110662030 | 8538909999 |  |  | 83360 | 106284
| XY2CZ402 | Biztonságtechnika | Kábelfeszítő M 6x60 |  | * | 1 | DB | 3389110563122 | 8538909999 |  |  | 2829 | 3606.975
| XY2CZ404 | Biztonságtechnika | Oldalkötél feszítő |  | * | 1 | DB | 3389110562750 | 8538909999 |  |  | 3381 | 4310.775
| XY2CZ503 | Biztonságtechnika | Kábelszorító |  | * | 10 | DB | 3389110590920 | 8538909999 |  |  | 623 | 794.325
| XY2CZ513 | Biztonságtechnika | Kábelszorító, dupla |  | * | 10 | DB | 3389110664713 | 8538909999 |  |  | 989 | 1260.975
| XY2CZ523 | Biztonságtechnika | Kábelszorító kengyel átm:3,2mm |  | * | 10 | DB | 3389110590951 | 8538909999 |  |  | 718 | 915.45
| XY2CZ524 | Biztonságtechnika | Kébel rögzítő bilincs |  | * | 10 | DB | 3389110563115 | 8538909999 |  |  | 3247 | 4139.925
| XY2CZ601 | Biztonságtechnika | Kábelvezető, fix |  | * | 10 | DB | 3389110664720 | 8538909999 |  |  | 1007 | 1283.925
| XY2CZ701 | Biztonságtechnika | Kábelvég védő, átm. 3,2mm |  | * | 10 | DB | 3389110664737 | 8538909999 |  |  | 2943 | 3752.325
| XY2CZ702 | Biztonságtechnika | Feszítő rugó XY2CE-hez |  | * | 1 | DB | 3389110664744 | 8538909999 |  |  | 2630 | 3353.25
| XY2CZ703 | Biztonságtechnika | Feszítő rugó XY2CH-hoz |  | * | 1 | DB | 3389110562392 | 8538909999 |  |  | 1913 | 2439.075
| XY2CZ704 | Biztonságtechnika | Kábelvég védő, átm. 5mm |  | * | 10 | DB | 3389110562774 | 8538909999 |  |  | 1680 | 2142
| XY2CZ705 | Biztonságtechnika | Kábelvezető, menetes |  | * | 1 | DB | 3389110562514 | 8538909999 |  |  | 2806 | 3577.65
| XY2CZ708 | Biztonságtechnika | Kábelvezető, görgős |  | * | 1 | DB | 3389110877724 | 8538909999 |  |  | 7721 | 9844.275
S9XY2CZ917 | XY2CZ917 | Biztonságtechnika | Szerelő kit |  |  | 1 | DB | 3389110616347 | 8544429090 |  |  | 33099 | 42201.225
| XY2CZ9310 | Biztonságtechnika | Szerelő kit |  | * | 1 | DB | 3389110562378 | 7326909890 |  |  | 15644 | 19946.1
| XY2CZ9315 | Biztonságtechnika | 15M-es kábel húzókapcsolóhoz |  |  | 1 | DB | 3389110562385 | 8538909999 |  |  | 15055 | 19195.125
| XY2CZ9325 | Biztonságtechnika | Kábel XY2CE-hez 25m |  |  | 1 | DB | 3389110538656 | 8538909999 |  |  | 16719 | 21316.725
| XY2SB50 | Biztonságtechnika | Kétkezes indítópul |  |  | 1 | DB | 3389110581041 | 8536508099 |  |  | 82803 | 105573.825
| XY2SB511 | Biztonságtechnika | Kétkezes vezérlőpult |  |  | 1 | DB | 3389110151930 | 8537109899 |  |  | 82977 | 105795.675
| XY2SB531 | Biztonságtechnika | Kétkezes vezérlőegység |  |  | 1 | DB | 3389110151909 | 8538909999 |  |  | 62875 | 80165.625
S9XY2SB71 | XY2SB71 | Biztonságtechnika | Kétkezes indító, vészleállító |  | * | 1 | DB | 3389110091540 | 8538909999 |  |  | 111896 | 142667.4
| XY2SB712 | Biztonságtechnika | kétkezes indító |  |  | 1 | DB | 3389110092318 | 8536508099 |  |  | 104301 | 132983.775
S9XY2SB714 | XY2SB714 | Biztonságtechnika | Kétkezes indító |  | * | 1 | DB | 3389110092516 | 8536508099 |  |  | 191079 | 243625.725
| XY2SB72 | Biztonságtechnika | Kétkezes indító |  |  | 1 | DB | 3389110092110 | 8537109899 |  |  | 167557 | 213635.175
| XY2SB724 | Biztonságtechnika | Kétkezes indító |  | * | 1 | DB | 3389110092714 | 8537109899 |  |  | 237215 | 302449.125
| XY2SB75 | Biztonságtechnika | Kétkezes indító |  |  | 1 | DB | 3389110091885 | 8536508099 |  |  | 121727 | 155201.925
| XY2SB752 | Biztonságtechnika | kétkezes indító |  |  | 1 | DB | 3389110091915 | 8536508099 |  |  | 88914 | 113365.35
| XY2SB76 | Biztonságtechnika | Kétkezes indító |  |  | 1 | DB | 3389110092271 | 8536508099 |  |  | 151677 | 193388.175
| XY2SB90 | Biztonságtechnika | Rögzítő elem 2 kezes vezérlőpulthoz |  | * | 1 | DB | 3389110631074 | 8531109590 |  |  | 91259 | 116355.225
| XY2SB96 | Biztonságtechnika | Pedál takaróház |  |  | 1 | DB | 3389110471465 | 8531108000 |  |  | 37143 | 47357.325
| XY2SB99 | Biztonságtechnika | Tömítés |  |  | 1 | DB | 3389110151756 | 8536508099 |  |  | 13372 | 17049.3
| XZCB10201 | Érzékelők | ASI kábel sárga 20M |  |  | 1 | DB | 3389110610550 | 8544499390 |  |  | 31045 | 39582.375
S9XZCC12FCM4 | XZCC12FCM40B | Érzékelők | Dugaszolható anya típusú csatlakozó , pipa alakú, sorkapcsos |  | * | 1 | DB | 3389110806052 | 8536901000 |  |  | 2704 | 3447.6
| XZCC12FCM50B | XUSL fényfüggöny | Dugaszolható csatlakozó |  | * | 1 | DB | 3389110806267 | 8536901000 |  |  | 2067 | 2635.425
| XZCC12FCM80B | XUSL fényfüggöny | dugaszolható csatlakozó 90° |  |  | 1 | DB | 3389119620406 | 8544429090 |  |  | 8136 | 10373.4
| XZCC12FCP40B | Érzékelők | Csatlakozó induktív érzékelőh. |  | * | 1 | DB | 3389110806021 | 8536901000 |  |  | 3741 | 4769.775
| XZCC12FCP42B | Kézi kapcsolókészülékek és jelzőkészülékek | Dugaszolható csatlakozó |  |  | 1 | DB | 3389110834741 | 8536901000 |  |  | 5099 | 6501.225
S9XZCC12FDM4 | XZCC12FDM40B | Kézi kapcsolókészülékek és jelzőkészülékek | Dugaszolható csatlakozó |  | * | 1 | DB | 3389110806076 | 8536901000 |  |  | 2227 | 2839.425
| XZCC12FDM50B | XUSL fényfüggöny | Dugaszolható csatlakozó |  | * | 1 | DB | 3389110806274 | 8536901000 |  |  | 2035 | 2594.625
| XZCC12FDM80B | XUSL fényfüggöny | dugaszolható csatlakozó |  |  | 1 | DB | 3389119620413 | 8544429090 |  |  | 8136 | 10373.4
| XZCC12MCM40B | Érzékelők | Kábel |  | * | 1 | DB | 3389110806229 | 8536901000 |  |  | 3338 | 4255.95
| XZCC12MDM40B | Érzékelők | Dugaszolható csatlakozó |  | * | 1 | DB | 3389110806236 | 8536901000 |  |  | 3353 | 4275.075
| XZCC12MDM50B | Érzékelők | Dugaszolható csatlakozó |  | * | 1 | DB | 3389110806250 | 8536901000 |  |  | 3525 | 4494.375
| XZCC20FCM30B | Érzékelők | Dugaszolható csatlakozó |  | * | 1 | DB | 3389110806311 | 8536901000 |  |  | 5752 | 7333.8
| XZCC20FDM30B | Érzékelők | Dugaszolható csatlakozó |  |  | 1 | DB | 3389110806304 | 8536901000 |  |  | 6563 | 8367.825
| XZCC23FDP120S | Érzékelők | Csatlakozó M23 F egyenes 12 tűs |  | * | 1 | DB | 3389119016230 | 8536901000 |  |  | 11907 | 15181.425
| XZCC43FCP40B | Érzékelők | Dugaszolható csatlakozó |  | * | 1 | DB | 3389110833959 | 8536901000 |  |  | 1265 | 1612.875
| XZCC8FCM30S | Érzékelők | Dugaszolható csatlakozó |  | * | 1 | DB | 3389110834468 | 8536901000 |  |  | 4141 | 5279.775
S9XZCC8FCM30 | XZCC8FCM30V | Érzékelők | Dugaszolható csatlakozó |  |  | 1 | DB | 3389110834567 | 8536901000 |  |  | 4246 | 5413.65
S9XZCC8FDM40 | XZCC8FDM40S | Érzékelők | Dugaszolható csatlakozó |  |  | 1 | DB | 3389110834727 | 8536901000 |  |  | 6049 | 7712.475
| XZCC8FDM40V | Érzékelők | Dugaszolható csatlakozó |  |  | 1 | DB | 3389110834734 | 8536901000 |  |  | 4550 | 5801.25
| XZCC8MDM30V | Kézi kapcsolókészülékek és jelzőkészülékek | M8 "MAMA" típusú egyenes 3 pólusú csatlakozó |  | * | 1 | DB | 3389110113884 | 8536901000 |  |  | 6066 | 7734.15
| XZCP0166L2 | Érzékelők | Dugaszolható anya típusú csatlakozó 2m kábelel |  |  | 1 | DB | 3389110762952 | 8544429090 |  |  | 2833 | 3612.075
| XZCP0166L5 | Kézi kapcsolókészülékek és jelzőkészülékek | Dugaszolható anya típ. csatlakozó 5m káb |  | * | 1 | DB | 3389110762969 | 8544429090 |  |  | 4992 | 6364.8
| XZCP0266L5 | Érzékelők | Dugaszolható anya típusú csatlakozó 5m kábellel |  |  | 1 | DB | 3389110762990 | 8544429090 |  |  | 5336 | 6803.4
| XZCP0566L10 | Érzékelők | Csatlakozókábel |  | * | 1 | DB | 3389110762761 | 8544429090 |  |  | 8398 | 10707.45
S9XZCP0566L5 | XZCP0566L5 | Érzékelők | Dugaszolható csatlakozó |  | * | 1 | DB | 3389110762754 | 8544429090 |  |  | 5907 | 7531.425
| XZCP0666L2 | Érzékelők | Dugaszolható csatlakozó 2m kábellel |  | * | 1 | DB | 3389110762778 | 8544429090 |  |  | 4220 | 5380.5
S9XZCP0666L5 | XZCP0666L5 | Érzékelők | Dugaszolható anya típusú csatlakozó |  | * | 1 | DB | 3389110762785 | 8544429090 |  |  | 5907 | 7531.425
| XZCP0766L5 | Érzékelők | Dugaszolható anya típusú csatlakozó |  | * | 1 | DB | 3389110762846 | 8544429090 |  |  | 8317 | 10604.175
| XZCP0941L10 | Érzékelők | Dugaszolható csatlakozó |  | * | 1 | DB | 3389110762914 | 8544429090 |  |  | 8317 | 10604.175
S9XZCP0941L2 | XZCP0941L2 | Érzékelők | Dugaszolható csatlakozó |  | * | 1 | DB | 3389110762891 | 8544429090 |  |  | 2704 | 3447.6
S9XZCP0941L5 | XZCP0941L5 | Érzékelők | Dugaszolható anya típusú csatlakozókábel , M8, egyenes alakú |  | * | 1 | DB | 3389110762907 | 8544429090 |  |  | 5439 | 6934.725
| XZCP1041L10 | Érzékelők | Dugaszolható csatlakozó |  | * | 1 | DB | 3389110762945 | 8544429090 |  |  | 7832 | 9985.8
S9XZCP1041L2 | XZCP1041L2 | Érzékelők | Dugaszolható csatlakozó 2m kábellel |  | * | 1 | DB | 3389110762921 | 8544429090 |  |  | 4918 | 6270.45
S9XZCP1041L5 | XZCP1041L5 | Érzékelők | Dugaszolható anya típusú csatlakozó , pipa alakú, 5m kábel, XUM, XUD-hez |  | * | 1 | DB | 3389110762938 | 8544429090 |  |  | 5439 | 6934.725
S9XZCP1141L1 | XZCP1141L10 | Érzékelők | Csatlakozókábel érintkezőhöz 10M |  | * | 1 | DB | 3389110763195 | 8544429090 |  |  | 8174 | 10421.85
| XZCP1141L15 | Kézi kapcsolókészülékek és jelzőkészülékek | Dugaszolható anya típ. Csatlakozó |  |  | 1 | DB | 3389110075205 | 8544200010 |  |  | 8964 | 11429.1
S9XZCP1141L2 | XZCP1141L2 | Érzékelők | Dugaszolható csatlakozó 2m kábellel |  | * | 1 | DB | 3389110763171 | 8544429090 |  |  | 4732 | 6033.3
S9XZCP1141L5 | XZCP1141L5 | Érzékelők | Dugaszolható anya típusú csatlakozó , egyenes, 5m kábel |  | * | 1 | DB | 3389110763188 | 8544429090 |  |  | 5590 | 7127.25
| XZCP1164L10 | XUSL fényfüggöny | Dugaszolható anya típusú csatlakozó 10 m kkáb. |  | * | 1 | DB | 3389110763126 | 8544429090 |  |  | 8025 | 10231.875
| XZCP1164L15 | XUSL fényfüggöny | dugaszolható csatlakozó |  |  | 1 | DB | 3389119620420 | 8544429090 |  |  | 9221 | 11756.775
S9XZCP1164L | XZCP1164L2 | XUSL fényfüggöny | Dugaszolható anya típusú csatlakozó 2m káb. |  | * | 1 | DB | 3389110763102 | 8544429090 |  |  | 4586 | 5847.15
| XZCP1164L25 | XUSL fényfüggöny | dugaszolható csatlakozó |  |  | 1 | DB | 3389119620437 | 8544429090 |  |  | 14963 | 19077.825
| XZCP1164L5 | XUSL fényfüggöny | Dugaszolható anya típusú csatlakozó 5m kábelle |  | * | 1 | DB | 3389110763119 | 8544429090 |  |  | 5733 | 7309.575
| XZCP1169L2 | Érzékelők | Dugaszolható anya típusú csatlakozó 2m kábelle |  | * | 1 | DB | 3389110763072 | 8544429090 |  |  | 4574 | 5831.85
| XZCP1169L5 | Érzékelők | Dugaszolható anya típusú csatlakozó 5m kábelel |  | * | 1 | DB | 3389110763089 | 8544429090 |  |  | 6641 | 8467.275
S9XZCP1241L1 | XZCP1241L10 | Érzékelők | Dugaszolható csatlakozó 10m kábellel |  | * | 1 | DB | 3389110763225 | 8544429090 |  |  | 8174 | 10421.85
| XZCP1241L15 | Érzékelők | Dugaszolható anya típusú csatlakozó 15m kábellel |  | * | 1 | DB | 3389110069969 | 8544429090 |  |  | 8691 | 11081.025
S9XZCP1241L2 | XZCP1241L2 | Érzékelők | Dugaszolható anya típusú csatlakozó |  | * | 1 | DB | 3389110763201 | 8544429090 |  |  | 4732 | 6033.3
S9XZCP1241L5 | XZCP1241L5 | Érzékelők | Dugaszolható anya típusú csatlakozó , pipa alakú, 5m kábel |  | * | 1 | DB | 3389110763218 | 8544429090 |  |  | 5590 | 7127.25
| XZCP1264L10 | XUSL fényfüggöny | Dugaszolható anya típ. csatlakozó 10m |  | * | 1 | DB | 3389110763157 | 8544429090 |  |  | 7811 | 9959.025
| XZCP1264L15 | XUSL fényfüggöny | dugaszolható csatlakozó 90° |  |  | 1 | DB | 3389119620444 | 8544429090 |  |  | 9015 | 11494.125
| XZCP1264L2 | XUSL fényfüggöny | Dugaszolható anya típusú csatlakozó |  | * | 1 | DB | 3389110763133 | 8544429090 |  |  | 4465 | 5692.875
| XZCP1264L25 | XUSL fényfüggöny | dugaszolható csatlakozó |  |  | 1 | DB | 3389119620710 | 8544429090 |  |  | 14629 | 18651.975
| XZCP1264L5 | XUSL fényfüggöny | Dugaszolható anya típusú csatlakozó 5m kábelle |  | * | 1 | DB | 3389110763140 | 8544429090 |  |  | 5578 | 7111.95
S9XZCP1340L2 | XZCP1340L2 | Érzékelők | Dugaszolható csatlakozó 2m kábellel |  | * | 1 | DB | 3389110763232 | 8544429090 |  |  | 6175 | 7873.125
| XZCP1340L5 | Érzékelők | Dugaszolható anya típusú csatlakozó |  | * | 1 | DB | 3389110763249 | 8544429090 |  |  | 7679 | 9790.725
S9XZCP1865L2 | XZCP1865L2 | Érzékelők | Dugaszolható anya típusú csatlakozó 2m kábellel |  | * | 1 | DB | 3389110763461 | 8538909999 |  |  | 5413 | 6901.575
S9XZCP1865L5 | XZCP1865L5 | Érzékelők | Anya típ. csatlakozó kábellel |  |  | 1 | DB | 3389110763478 | 8544429090 |  |  | 6743 | 8597.325
S9XZCP1965L5 | XZCP1965L5 | Érzékelők | Kábel csatlakozóval érzékelőhöz |  | * | 1 | DB | 3389110763508 | 8544429090 |  |  | 6743 | 8597.325
| XZCP2540L5 | Érzékelők | Dugaszolható anya típ.csatlakozó 5m kábellel |  |  | 1 | DB | 3389110069945 | 8544429090 |  |  | 5940 | 7573.5
| XZCP29P11L10 | XUSL fényfüggöny | Szabad kábelvégződésű 10M PVC M12-es csatlakozóval |  |  | 1 | DB | 3389119018364 | 8536508099 |  |  | 14472 | 18451.8
| XZCP29P11L15 | XUSL fényfüggöny | dugaszolható csatlakozó |  |  | 1 | DB | 3389119079402 | 8536508099 |  |  | 18423 | 23489.325
| XZCP29P11L2 | XUSL fényfüggöny | Szabad kábelvégződésű 2M PVC M12-es csatlakozóval |  |  | 1 | DB | 3389119018340 | 8536508099 |  |  | 9045 | 11532.375
| XZCP29P11L25 | XUSL fényfüggöny | dugaszolható csatlakozó |  |  | 1 | DB | 3389119620451 | 8544429090 |  |  | 24642 | 31418.55
| XZCP29P11L5 | XUSL fényfüggöny | Szabad kábelvégződésű 5M PVC M12-es csatlakozóval |  | * | 1 | DB | 3389119018357 | 8536699099 |  |  | 11215 | 14299.125
| XZCP53P11L10 | XUSL fényfüggöny | dugaszolható csatlakozó 90° |  |  | 1 | DB | 3389119620468 | 8544429090 |  |  | 14217 | 18126.675
| XZCP53P11L15 | XUSL fényfüggöny | dugaszolható csatlakozó 90° |  |  | 1 | DB | 3389119620475 | 8544429090 |  |  | 17903 | 22826.325
| XZCP53P11L2 | XUSL fényfüggöny | dugaszolható csatlakozó 90° |  |  | 1 | DB | 3389119620482 | 8544429090 |  |  | 8930 | 11385.75
| XZCP53P11L25 | XUSL fényfüggöny | dugaszolható csatlakozó 90° |  |  | 1 | DB | 3389119620604 | 8544429090 |  |  | 23602 | 30092.55
| XZCP53P11L5 | XUSL fényfüggöny | dugaszolható csatlakozó 90° |  |  | 1 | DB | 3389119620499 | 8544429090 |  |  | 10953 | 13965.075
| XZCPV0666L10 | Érzékelők | Elővezetékezett csatlakozó, PVC, anya, M8 |  |  | 1 | DB | 3389119073431 | 8536901000 |  |  | 4040 | 5151
| XZCR1111064D03 | XUSL fényfüggöny | Csatl. anya-anya 2xM12 0.3M |  |  | 1 | DB | 3389119620505 | 8544429090 |  |  | 3190 | 4067.25
| XZCR1111064D10 | XUSL fényfüggöny | Csatl. anya-anya 2xM12 Straight 5P 10M |  |  | 1 | DB | 3389119620512 | 8544429090 |  |  | 8546 | 10896.15
| XZCR1111064D25 | XUSL fényfüggöny | Csatl. anya-anya 2xM12 Straight 5P 25M |  |  | 1 | DB | 3389119620529 | 8544429090 |  |  | 16820 | 21445.5
| XZCR1111064D3 | XUSL fényfüggöny | Csatl. anya-anya 2xM12 Straight 5P 3M |  |  | 1 | DB | 3389119620536 | 8544429090 |  |  | 4695 | 5986.125
| XZCR1111064D5 | XUSL fényfüggöny | Csatl. anya-anya 2xM12 Straight 5P 5M |  |  | 1 | DB | 3389119620543 | 8544429090 |  |  | 5791 | 7383.525
| XZCR1511040A1 | Érzékelők | Kábel dugaszol. csatlakozókkal |  |  | 1 | DB | 3389110762389 | 8544429090 |  |  | 7777 | 9915.675
| YBA-622-2 | Terepi eszközök | Valve Packing Cartridge Kit |  |  | 1 | DB | 711426020229 | 8481900000 |  |  | 19704 | 25122.6
| YBA-635 | Terepi eszközök | Packing Kit |  |  | 1 | DB | 711426531374 | 8481900000 |  |  | 24493 | 31228.575
| Z18R | Kézi kapcsolókészülékek és jelzőkészülékek | Kulcs NB 455 |  |  | 1 | DB | 3389110838282 | 8301700000 |  |  | 1094 | 1394.85
S9ZA2BA2 | ZA2BA2 | Kézi kapcsolókészülékek és jelzőkészülékek | Nyomógombfej síkban lévő fekete |  |  | 1 | DB | 3389110647808 | 8538909999 |  |  | 1159 | 1477.725
| ZA2BA331 | Kézi kapcsolókészülékek és jelzőkészülékek | Nyomógombfej síkban lévő jelöléssel |  |  | 1 | DB | 3389110648027 | 8538909999 |  |  | 1479 | 1885.725
| ZA2BA6 | Kézi kapcsolókészülékek és jelzőkészülékek | Nyomógombfej síkban lévő kék |  |  | 1 | DB | 3389110647884 | 8538909999 |  |  | 1393 | 1776.075
| ZA2BA639 | Kézi kapcsolókészülékek és jelzőkészülékek | Nyomógombfej |  |  | 1 | DB | 3389110591217 | 8538909999 |  |  | 2473 | 3153.075
| ZA2BB2 | Kézi kapcsolókészülékek és jelzőkészülékek | Karos kapcsoló, vészleállító, fekete |  |  | 1 | DB | 3389110591224 | 8538909999 |  |  | 18709 | 23853.975
| ZA2BB4 | Kézi kapcsolókészülékek és jelzőkészülékek | Karos kapcsoló, vészleállító, piros |  |  | 1 | DB | 3389110591231 | 8538909999 |  |  | 17817 | 22716.675
S9ZA2BD2 | ZA2BD2 | Kézi kapcsolókészülékek és jelzőkészülékek | Forgatógombos kapcsolófej, fekete, 2 állású, rögzített |  | * | 1 | DB | 3389110645309 | 8538909999 |  |  | 3006 | 3832.65
S9ZA2BD3 | ZA2BD3 | Kézi kapcsolókészülékek és jelzőkészülékek | Forgatógombos kapcsolófej, fekete, 3 állású, rögzített |  | * | 1 | DB | 3389110645316 | 8538909999 |  |  | 3006 | 3832.65
| ZA2BD5 | Kézi kapcsolókészülékek és jelzőkészülékek | Forgatógombos kapcsolófej 3 állású |  | * | 1 | DB | 3389110648560 | 8538909999 |  |  | 2863 | 3650.325
S9ZA2BG2 | ZA2BG2 | Kézi kapcsolókészülékek és jelzőkészülékek | Forgatógombos kapcsoló fej kulcsos 2 áll. |  | * | 1 | DB | 3389110648621 | 8538909999 |  |  | 10558 | 13461.45
| ZA2BG3 | Kézi kapcsolókészülékek és jelzőkészülékek | Forgatógombos kapcsoló fej kulcsos 3 áll. |  |  | 1 | DB | 3389110648669 | 8538909999 |  |  | 10388 | 13244.7
S9ZA2BG4 | ZA2BG4 | Kézi kapcsolókészülékek és jelzőkészülékek | Kulcsos kapcsolófej 2állású, rögzített |  | * | 1 | DB | 3389110645323 | 8538909999 |  |  | 11203 | 14283.825
| ZA2BG5 | Kézi kapcsolókészülékek és jelzőkészülékek | Kulcsos kapcsolófej 3állású, rögzített |  |  | 1 | DB | 3389110645330 | 8538909999 |  |  | 10670 | 13604.25
| ZA2BG6 | Kézi kapcsolókészülékek és jelzőkészülékek | Forgatógombos kapcsoló fej kulcsos 2 áll. |  | * | 1 | DB | 3389110648645 | 8538909999 |  |  | 9978 | 12721.95
| ZA2BG7 | Kézi kapcsolókészülékek és jelzőkészülékek | Forgatógombos kapcsoló fej kulcsos 3 áll. |  |  | 1 | DB | 3389110648706 | 8538909999 |  |  | 13812 | 17610.3
| ZA2BL432 | Kézi kapcsolókészülékek és jelzőkészülékek | Nyomógombfej kiálló jelölt |  |  | 1 | DB | 3389110648089 | 8538909999 |  |  | 1119 | 1426.725
| ZA2BP2 | Kézi kapcsolókészülékek és jelzőkészülékek | Nyomógombfej gumisapkás, fekete |  | * | 1 | DB | 3389110647969 | 8538909999 |  |  | 2099 | 2676.225
| ZA2BP3 | Kézi kapcsolókészülékek és jelzőkészülékek | Nyomógombfej gumisapkás zöld |  |  | 1 | DB | 3389110647983 | 8538909999 |  |  | 2209 | 2816.475
| ZA2BP4 | Kézi kapcsolókészülékek és jelzőkészülékek | Nyomógombfej gumisapkás, piros |  |  | 1 | DB | 3389110648003 | 8538909999 |  |  | 2099 | 2676.225
| ZA2BP5 | Kézi kapcsolókészülékek és jelzőkészülékek | Nyomógombfej gumisapkás sárga |  |  | 1 | DB | 3389110591675 | 8538909999 |  |  | 2394 | 3052.35
| ZA2BP6 | Kézi kapcsolókészülékek és jelzőkészülékek | Nyomógombfej gumisapkás kék |  |  | 1 | DB | 3389110591682 | 8538909999 |  |  | 2394 | 3052.35
S9ZA2BS834 | ZA2BS834 | Kézi kapcsolókészülékek és jelzőkészülékek | Vészgomb fej, fokozottan biztonságos kivitel, piros, 30mm |  | * | 1 | DB | 3389110591750 | 8538909999 |  |  | 9102 | 11605.05
S9ZA2BS844 | ZA2BS844 | Kézi kapcsolókészülékek és jelzőkészülékek | Vészgomb fej, fokozatosan biztonságos kivitel, piros, 40mm |  | * | 1 | DB | 3389110591767 | 8538909999 |  |  | 6467 | 8245.425
S9ZA2BS934 | ZA2BS934 | Kézi kapcsolókészülékek és jelzőkészülékek | Vészgomb fej piros kulcsos átm:30mm |  | * | 1 | DB | 3389110591774 | 8538909999 |  |  | 11864 | 15126.6
S9ZA2BS944 | ZA2BS944 | Kézi kapcsolókészülékek és jelzőkészülékek | Vészgomb fej piros kulcsos átm:40mm |  | * | 1 | DB | 3389110591781 | 8538909999 |  |  | 11328 | 14443.2
S9ZA2BV01 | ZA2BV01 | Kézi kapcsolókészülékek és jelzőkészülékek | Búra izzóhoz, rögzítőgyűrűvel, fehér |  | * | 1 | DB | 3389110647402 | 8538909999 |  |  | 1859 | 2370.225
S9ZA2BV03 | ZA2BV03 | Kézi kapcsolókészülékek és jelzőkészülékek | Búra izzóhoz, rögzítőgyűrűvel, zöld |  | * | 1 | DB | 3389110645361 | 8538909999 |  |  | 1959 | 2497.725
| ZA2BV033 | Kézi kapcsolókészülékek és jelzőkészülékek | Búra neonhoz, rögzítőgyűrűvel, zöld |  | * | 1 | DB | 3389110591835 | 8538909999 |  |  | 2550 | 3251.25
| ZA2BV04 | Kézi kapcsolókészülékek és jelzőkészülékek | Búra izzóhoz, rögzítőgyűrűvel, piros |  | * | 1 | DB | 3389110645378 | 8531900000 |  |  | 2360 | 3009
| ZA2BV043 | Kézi kapcsolókészülékek és jelzőkészülékek | Búra neonhoz, rögzítőgyűrűvel, piros |  | * | 1 | DB | 3389110647419 | 8538909999 |  |  | 2040 | 2601
| ZA2BV05 | Kézi kapcsolókészülékek és jelzőkészülékek | Búra izzóhoz, rögzítőgyűrűvel, sárga |  | * | 1 | DB | 3389110648249 | 8538909999 |  |  | 2372 | 3024.3
| ZA2BV053 | Kézi kapcsolókészülékek és jelzőkészülékek | Búra neonhoz, rögzítőgyűrűvel, sárga |  |  | 1 | DB | 3389110591842 | 8531900000 |  |  | 2550 | 3251.25
S9ZA2BV06 | ZA2BV06 | Kézi kapcsolókészülékek és jelzőkészülékek | Búra izzóhoz, rögzítőgyűrűvel, kék |  |  | 1 | DB | 3389110648263 | 8531900000 |  |  | 2680 | 3417
S9ZA2BV07 | ZA2BV07 | Kézi kapcsolókészülékek és jelzőkészülékek | Búra izzóhoz, rögzítőgyűrűvel, színtelen |  |  | 1 | DB | 3389110648287 | 8538909999 |  |  | 1913 | 2439.075
| ZA2BV073 | Kézi kapcsolókészülékek és jelzőkészülékek | Búra neonhoz, rögzítőgyűrűvel, színtelen |  |  | 1 | DB | 3389110591859 | 8538909999 |  |  | 2040 | 2601
| ZA2BY4102 | Kézi kapcsolókészülékek és jelzőkészülékek | Felirati címke üres XA2B-hez |  |  | 1 | DB | 3389110591965 | 3926909790 |  |  | 209 | 266.475
| ZA2BY5102 | Kézi kapcsolókészülékek és jelzőkészülékek | Felirati címke üres XA2B-hez |  |  | 1 | DB | 3389110592313 | 3926909790 |  |  | 159 | 202.725
| ZA2BZ901 | Kézi kapcsolókészülékek és jelzőkészülékek | Műanyag rőgzitőanya ZA2B-hez |  |  | 1 | DB | 3389110592573 | 7318190090 |  |  | 1116 | 1422.9
| ZA2BZ905 | Kézi kapcsolókészülékek és jelzőkészülékek | Szerelőkulcs műanyag anyához |  |  | 1 | DB | 3389110316100 | 8538909999 |  |  | 4647 | 5924.925
S9ZA2VA03 | ZA2VA03 | Kézi kapcsolókészülékek és jelzőkészülékek | Digitális kijelző zöld |  |  | 1 | DB | 3389110648935 | 8538909999 |  |  | 16179 | 20628.225
| ZA2VA04 | Kézi kapcsolókészülékek és jelzőkészülékek | Nyomógombfej piros |  | * | 1 | DB | 3389110648942 | 8538909999 |  |  | 17658 | 22513.95
| ZA2VA05 | Kézi kapcsolókészülékek és jelzőkészülékek | Nyomógombfej sárga |  |  | 1 | DB | 3389110648959 | 8538909999 |  |  | 16179 | 20628.225
| ZA2VA11 | Kézi kapcsolókészülékek és jelzőkészülékek | Számkijelző aljzat |  |  | 1 | DB | 3389110648966 | 8538909999 |  |  | 57907 | 73831.425
| ZA2VA12 | Kézi kapcsolókészülékek és jelzőkészülékek | Numerikus kijelző test |  | * | 1 | DB | 3389110648973 | 8538909999 |  |  | 64948 | 82808.7
| ZA2VZ3101 | Kézi kapcsolókészülékek és jelzőkészülékek | Címketartó + címke |  |  | 1 | DB | 3389110648980 | 3926909790 |  |  | 4320 | 5508
| ZA2VZ3102 | Kézi kapcsolókészülékek és jelzőkészülékek | Címketartó + címke |  |  | 1 | DB | 3389110648997 | 3926909790 |  |  | 4320 | 5508
S9ZALVB1 | ZALVB1 | Kézi kapcsolókészülékek és jelzőkészülékek | LED homloklapra szerelhető 24V fehér |  | * | 5 | DB | 3389110115093 | 8531209590 |  |  | 2416 | 3080.4
S9ZALVB3 | ZALVB3 | Kézi kapcsolókészülékek és jelzőkészülékek | LED homloklapra szerelhető 24V zöld |  | * | 5 | DB | 3389110115109 | 8531209590 |  |  | 2194 | 2797.35
S9ZALVB4 | ZALVB4 | Kézi kapcsolókészülékek és jelzőkészülékek | LED homloklapra szerelhető 24V piros |  | * | 5 | DB | 3389110115123 | 8531209590 |  |  | 2194 | 2797.35
S9ZALVB5 | ZALVB5 | Kézi kapcsolókészülékek és jelzőkészülékek | LED homloklapra szerelhető 24V sárga |  | * | 5 | DB | 3389110115130 | 8531209590 |  |  | 2416 | 3080.4
S9ZALVB6 | ZALVB6 | Kézi kapcsolókészülékek és jelzőkészülékek | LED homloklapra szerelhető 24V kék |  | * | 5 | DB | 3389110115147 | 8531209590 |  |  | 2368 | 3019.2
| ZALVG1 | Kézi kapcsolókészülékek és jelzőkészülékek | LED-es érintkező blokk, fehér, 120V |  |  | 1 | DB | 3389110115161 | 8531103000 |  |  | 3257 | 4152.675
| ZALVG3 | Kézi kapcsolókészülékek és jelzőkészülékek | LED 120V érintkező blokk fehér |  | * | 1 | DB | 3389110115178 | 8531109590 |  |  | 3255 | 4150.125
| ZALVG4 | Kézi kapcsolókészülékek és jelzőkészülékek | LED-es érintkező blokk, piros, 120V |  | * | 5 | DB | 3389110115185 | 8531103000 |  |  | 2286 | 2914.65
| ZALVG5 | Kézi kapcsolókészülékek és jelzőkészülékek | LED-es érintkező blokk, sárga, 120V |  |  | 1 | DB | 3389110115192 | 8531103000 |  |  | 2157 | 2750.175
| ZALVG6 | Kézi kapcsolókészülékek és jelzőkészülékek | LED-es érintkező blokk, kék, 120V |  |  | 1 | DB | 3389110115208 | 8538909999 |  |  | 4882 | 6224.55
S9ZALVM1 | ZALVM1 | Kézi kapcsolókészülékek és jelzőkészülékek | LED homloklapra szerelhető 230V fehér |  | * | 5 | DB | 3389110115215 | 8531209590 |  |  | 5419 | 6909.225
S9ZALVM3 | ZALVM3 | Kézi kapcsolókészülékek és jelzőkészülékek | LED homloklapra szerelhető 230V zöld |  | * | 5 | DB | 3389110115253 | 8531209590 |  |  | 5060 | 6451.5
S9ZALVM4 | ZALVM4 | Kézi kapcsolókészülékek és jelzőkészülékek | LED homloklapra szerelhető 230V piros |  | * | 5 | DB | 3389110115260 | 8531209590 |  |  | 5060 | 6451.5
| ZALVM5 | Kézi kapcsolókészülékek és jelzőkészülékek | LED homloklapra szerelhető 230V sárga |  | * | 5 | DB | 3389110115307 | 8531209590 |  |  | 5060 | 6451.5
| ZALVM6 | Kézi kapcsolókészülékek és jelzőkészülékek | LED homloklapra szerelhető 230V kék |  | * | 5 | DB | 3389110115321 | 8531209590 |  |  | 4818 | 6142.95
| ZB2BD3 | Kézi kapcsolókészülékek és jelzőkészülékek | Forgatógombos kapcsolófej 3 állású |  | * | 1 | DB | 3389110612417 | 8538909999 |  |  | 4651 | 5930.025
S9ZB2BE101 | ZB2BE101 | Kézi kapcsolókészülékek és jelzőkészülékek | Szimpla, 1-sebességes , lassú kioldású, N/O |  | * | 10 | DB | 3389110612608 | 8538909999 |  |  | 1618 | 2062.95
S9ZB2BE102 | ZB2BE102 | Kézi kapcsolókészülékek és jelzőkészülékek | Szimpla, 1-sebességes , lassú kioldású, N/C |  | * | 10 | DB | 3389110612615 | 8538909999 |  |  | 1618 | 2062.95
S9ZB2BE201 | ZB2BE201 | Kézi kapcsolókészülékek és jelzőkészülékek | Nyomógomb érintkező elem "Z" eltolt műk. |  | * | 1 | DB | 3389110612547 | 8536508099 |  |  | 2823 | 3599.325
S9ZB2BV006 | ZB2BV006 | Kézi kapcsolókészülékek és jelzőkészülékek | Közvetlen betáplálás, izzó nélkül, 400V |  | * | 1 | DB | 3389110645385 | 8531900000 |  |  | 2081 | 2653.275
| ZB2BV007 | Kézi kapcsolókészülékek és jelzőkészülékek | Közvetlen betáplálás ellenállással, 130V izzóval, 230V |  | * | 1 | DB | 3389110645392 | 8538909999 |  |  | 5045 | 6432.375
| ZB2BY2002 | Kézi kapcsolókészülékek és jelzőkészülékek | Felirati címke XB2B-hez 30x40mm |  |  | 1 | DB | 3389110662221 | 3926909790 |  |  | 4861 | 6197.775
S9ZB2BY2101 | ZB2BY2101 | Kézi kapcsolókészülékek és jelzőkészülékek | Felirati címke 30x40mm, üres, fekete vagy piros háttér |  | * | 10 | DB | 3389110614411 | 3926909790 |  |  | 402 | 512.55
| ZB2BY2103 | Kézi kapcsolókészülékek és jelzőkészülékek | Felirati címke szöveges 30x40mm |  |  | 1 | DB | 3389110614428 | 3926909790 |  |  | 383 | 488.325
| ZB2BY2104 | Kézi kapcsolókészülékek és jelzőkészülékek | Felirati címke "ARRET" felirattal |  |  | 1 | DB | 3389110614435 | 8538909999 |  |  | 546 | 696.15
| ZB2BY2106 | Kézi kapcsolókészülékek és jelzőkészülékek | Felirati címke XB2B-hez 30x40mm |  |  | 1 | DB | 3389110614459 | 3926909790 |  |  | 546 | 696.15
| ZB2BY2108 | Kézi kapcsolókészülékek és jelzőkészülékek | Felirati címke XB2B-hez 30x40mm |  |  | 1 | DB | 3389110614473 | 3926909790 |  |  | 546 | 696.15
| ZB2BY2110 | Kézi kapcsolókészülékek és jelzőkészülékek | Felirati címke XB2B-hez 30x40mm |  |  | 1 | DB | 3389110614497 | 3926909790 |  |  | 546 | 696.15
| ZB2BY2112 | Kézi kapcsolókészülékek és jelzőkészülékek | Felirati címke XB2B-hez 30x40mm |  |  | 1 | DB | 3389110614510 | 3926909790 |  |  | 546 | 696.15
| ZB2BY2126 | Kézi kapcsolókészülékek és jelzőkészülékek | Felirati címke XB2B-hez 30x40mm |  |  | 1 | DB | 3389110614558 | 3926909790 |  |  | 546 | 696.15
| ZB2BY2127 | Kézi kapcsolókészülékek és jelzőkészülékek | Felirati címke XB2B-hez 30x40mm |  |  | 1 | DB | 3389110614565 | 3926909790 |  |  | 546 | 696.15
| ZB2BY2148 | Kézi kapcsolókészülékek és jelzőkészülékek | Felirati címke jelöléssel 30x40mm |  |  | 1 | DB | 3389110614817 | 3926909790 |  |  | 155 | 197.625
| ZB2BY2166 | Kézi kapcsolókészülékek és jelzőkészülékek | Felirati címke XB2B-hez 30x40mm |  |  | 1 | DB | 3389110614688 | 3926909790 |  |  | 546 | 696.15
| ZB2BY2178 | Kézi kapcsolókészülékek és jelzőkészülékek | Felirati címke jelöléssel 30x40mm |  | * | 1 | DB | 3389110614695 | 3926909790 |  |  | 342 | 436.05
| ZB2BY2179 | Kézi kapcsolókészülékek és jelzőkészülékek | Felirati címke jelöléssel 30x40mm |  |  | 1 | DB | 3389110614701 | 3926909790 |  |  | 310 | 395.25
| ZB2BY2186 | Kézi kapcsolókészülékek és jelzőkészülékek | Felirati címke jelöléssel 30x40mm |  |  | 1 | DB | 3389110614732 | 3926909790 |  |  | 218 | 277.95
| ZB2BY2207 | Kézi kapcsolókészülékek és jelzőkészülékek | Felirati címke "AUF" |  |  | 1 | DB | 3389118208698 | 3926909790 |  |  | 546 | 696.15
| ZB2BY2208 | Kézi kapcsolókészülékek és jelzőkészülékek | Felirati címke "AB" |  |  | 1 | DB | 3389118208704 | 3926909790 |  |  | 546 | 696.15
| ZB2BY2209 | Kézi kapcsolókészülékek és jelzőkészülékek | Felirati címke |  |  | 1 | DB | 3389118208711 | 8310000000 |  |  | 546 | 696.15
| ZB2BY2210 | Kézi kapcsolókészülékek és jelzőkészülékek | Felirati címke |  |  | 1 | DB | 3389110597875 | 8310000000 |  |  | 546 | 696.15
| ZB2BY2230 | Kézi kapcsolókészülékek és jelzőkészülékek | Felirati címke |  |  | 1 | DB | 3389118208728 | 3926909790 |  |  | 518 | 660.45
S9ZB2BY2303 | ZB2BY2303 | Kézi kapcsolókészülékek és jelzőkészülékek | Felirati címke 30x40mm, "Start", fekete alapon fehér betűk |  | * | 10 | DB | 3389110615166 | 3926909790 |  |  | 483 | 615.825
S9ZB2BY2304 | ZB2BY2304 | Kézi kapcsolókészülékek és jelzőkészülékek | Felirati címke 30x40mm, "Stop", piros alapon fehér betűk |  | * | 10 | DB | 3389110614848 | 3926909790 |  |  | 460 | 586.5
| ZB2BY2305 | Kézi kapcsolókészülékek és jelzőkészülékek | Felirati címke XB2B-hez 30x40mm |  |  | 1 | DB | 3389110597882 | 3926909790 |  |  | 573 | 730.575
| ZB2BY2306 | Kézi kapcsolókészülékek és jelzőkészülékek | Felirati címke "REVERSE" felirattal |  |  | 1 | DB | 3389110597899 | 3926909790 |  |  | 573 | 730.575
| ZB2BY2307 | Kézi kapcsolókészülékek és jelzőkészülékek | Felirati címke "UP" felirattal |  |  | 1 | DB | 3389110614916 | 3926909790 |  |  | 573 | 730.575
| ZB2BY2308 | Kézi kapcsolókészülékek és jelzőkészülékek | Felirati címke "DOWN" felirattal |  |  | 1 | DB | 3389110614923 | 3926909790 |  |  | 573 | 730.575
| ZB2BY2310 | Kézi kapcsolókészülékek és jelzőkészülékek | Felirati címke XB2B-hez 30x40mm |  |  | 1 | DB | 3389110597912 | 3926909790 |  |  | 546 | 696.15
| ZB2BY2311 | Kézi kapcsolókészülékek és jelzőkészülékek | Felirati címke XB2B-hez 30x40mm |  |  | 1 | DB | 3389110615180 | 3926909790 |  |  | 573 | 730.575
| ZB2BY2312 | Kézi kapcsolókészülékek és jelzőkészülékek | Jelölőlap felirat: off |  |  | 1 | DB | 3389110615203 | 3926909790 |  |  | 402 | 512.55
| ZB2BY2316 | Kézi kapcsolókészülékek és jelzőkészülékek | Felírati címke |  |  | 1 | DB | 3389118208735 | 3926909790 |  |  | 383 | 488.325
| ZB2BY2321 | Kézi kapcsolókészülékek és jelzőkészülékek | Felirati címke |  |  | 1 | DB | 3389110597943 | 3926909790 |  |  | 546 | 696.15
| ZB2BY2326 | Kézi kapcsolókészülékek és jelzőkészülékek | Felirati címke szöveges 30x40mm "POWER ON" |  |  | 1 | DB | 3389110615234 | 3926909790 |  |  | 383 | 488.325
| ZB2BY2327 | Kézi kapcsolókészülékek és jelzőkészülékek | Felirati címke XB2B-hez 30x40mm |  |  | 1 | DB | 3389110324297 | 3926909790 |  |  | 546 | 696.15
| ZB2BY2328 | Kézi kapcsolókészülékek és jelzőkészülékek | Felirati címke XB2B-hez 30x40mm |  |  | 1 | DB | 3389110324303 | 3926909790 |  |  | 546 | 696.15
| ZB2BY2366 | Kézi kapcsolókészülékek és jelzőkészülékek | Felirati címke szöveges 30x40mm |  |  | 1 | DB | 3389110932799 | 3926909790 |  |  | 383 | 488.325
S9ZB2BY2367 | ZB2BY2367 | Kézi kapcsolókészülékek és jelzőkészülékek | Felirati címke szöveges 30x40mm |  |  | 1 | DB | 3389110597967 | 3926909790 |  |  | 402 | 512.55
| ZB2BY2384 | Kézi kapcsolókészülékek és jelzőkészülékek | Felirati címke szöveges 30x40mm |  |  | 1 | DB | 3389118208919 | 3926909790 |  |  | 383 | 488.325
S9ZB2BY2904 | ZB2BY2904 | Kézi kapcsolókészülékek és jelzőkészülékek | Felirati címke jelölés: le |  | * | 10 | DB | 3389110645408 | 3926909790 |  |  | 329 | 419.475
S9ZB2BY2905 | ZB2BY2905 | Kézi kapcsolókészülékek és jelzőkészülékek | Felirati címke "DESCENTE OU GAUCHE GV" |  | * | 1 | DB | 3389110645415 | 3926909790 |  |  | 313 | 399.075
S9ZB2BY2906 | ZB2BY2906 | Kézi kapcsolókészülékek és jelzőkészülékek | Felirati címke jelölés:le |  | * | 10 | DB | 3389110645422 | 3926909790 |  |  | 652 | 831.3
S9ZB2BY2910 | ZB2BY2910 | Kézi kapcsolókészülékek és jelzőkészülékek | Jelölőlap jelölés: balra |  | * | 10 | DB | 3389110645439 | 3926909790 |  |  | 329 | 419.475
S9ZB2BY2911 | ZB2BY2911 | Kézi kapcsolókészülékek és jelzőkészülékek | Jelölőlap jelölés: balra |  | * | 10 | DB | 3389110645446 | 3926909790 |  |  | 293 | 373.575
S9ZB2BY2912 | ZB2BY2912 | Kézi kapcsolókészülékek és jelzőkészülékek | Felirati címke jelölés: balra |  | * | 10 | DB | 3389110645453 | 3926909790 |  |  | 652 | 831.3
S9ZB2BY2916 | ZB2BY2916 | Kézi kapcsolókészülékek és jelzőkészülékek | Felirati címke jelölés: hátra |  | * | 10 | DB | 3389110645460 | 3926909790 |  |  | 329 | 419.475
S9ZB2BY2917 | ZB2BY2917 | Kézi kapcsolókészülékek és jelzőkészülékek | Felirati címke jelölés: hátra |  | * | 1 | DB | 3389110645477 | 3926909790 |  |  | 293 | 373.575
S9ZB2BY2918 | ZB2BY2918 | Kézi kapcsolókészülékek és jelzőkészülékek | Felirati címke jelölés: hátra |  | * | 10 | DB | 3389110645484 | 3926909790 |  |  | 329 | 419.475
| ZB2BY2922 | Kézi kapcsolókészülékek és jelzőkészülékek | Felirati címke jelölés: balra forgó |  | * | 1 | DB | 3389110645491 | 3926909790 |  |  | 329 | 419.475
| ZB2BY2923 | Kézi kapcsolókészülékek és jelzőkészülékek | Felirati címke jelölés: balra forgó |  |  | 1 | DB | 3389110645507 | 3926909790 |  |  | 313 | 399.075
| ZB2BY2924 | Kézi kapcsolókészülékek és jelzőkészülékek | Felirati címke jelölés, balra forgó |  | * | 1 | DB | 3389110645514 | 3926909790 |  |  | 313 | 399.075
S9ZB2BY2931 | ZB2BY2931 | Kézi kapcsolókészülékek és jelzőkészülékek | Felirati címke jelölés: állj |  | * | 10 | DB | 3389110645521 | 3926909790 |  |  | 329 | 419.475
| ZB2BY2954 | Kézi kapcsolókészülékek és jelzőkészülékek | Felirati címke jelölés: le |  | * | 1 | DB | 3389110615036 | 3926909790 |  |  | 329 | 419.475
| ZB2BY2955 | Kézi kapcsolókészülékek és jelzőkészülékek | Felirati címke jelölés: le |  |  | 1 | DB | 3389110615050 | 3926909790 |  |  | 293 | 373.575
S9ZB2BY2956 | ZB2BY2956 | Kézi kapcsolókészülékek és jelzőkészülékek | Felirati címke jelölés: le |  | * | 1 | DB | 3389110615074 | 3926909790 |  |  | 329 | 419.475
| ZB2BY2966 | Kézi kapcsolókészülékek és jelzőkészülékek | Felirati címke jelölés: hátra |  | * | 1 | DB | 3389110615098 | 3926909790 |  |  | 307 | 391.425
| ZB2BY2967 | Kézi kapcsolókészülékek és jelzőkészülékek | Felirati címke "ARRIERE GV" felirattal |  |  | 1 | DB | 3389110615135 | 3926909790 |  |  | 293 | 373.575
S9ZB2BY2968 | ZB2BY2968 | Kézi kapcsolókészülékek és jelzőkészülékek | Jelölőlap jelölés: hátra |  | * | 1 | DB | 3389110615159 | 3926909790 |  |  | 313 | 399.075
| ZB2BY4001 | Kézi kapcsolókészülékek és jelzőkészülékek | Felirati címke XACA-hoz egyedi felirat |  |  | 1 | DB | 3389110146172 | 3926909790 |  |  | 4861 | 6197.775
| ZB2BY4005 | Kézi kapcsolókészülékek és jelzőkészülékek | Felirati címke XACA-hoz |  |  | 1 | DB | 3389110146189 | 3926909790 |  |  | 4861 | 6197.775
S9ZB2BY4101 | ZB2BY4101 | Kézi kapcsolókészülékek és jelzőkészülékek | Felirati címke 30x40mm, üres, fehér vagy sárga háttér |  | * | 10 | DB | 3389110614855 | 3926909790 |  |  | 312 | 397.8
| ZB2BY4104 | Kézi kapcsolókészülékek és jelzőkészülékek | Felirati címke |  |  | 1 | DB | 3389118209343 | 8538909999 |  |  | 546 | 696.15
| ZB2BY420001 | Kézi kapcsolókészülékek és jelzőkészülékek | Jelölőlap |  | * | 1 | DB | 3389118209350 | 3926909790 |  |  | 8315 | 10601.625
S9ZB2BY4901 | ZB2BY4901 | Kézi kapcsolókészülékek és jelzőkészülékek | Felirati címke jelölés: fel |  | * | 10 | DB | 3389110645538 | 3926909790 |  |  | 329 | 419.475
S9ZB2BY4902 | ZB2BY4902 | Kézi kapcsolókészülékek és jelzőkészülékek | Felirati címke "MONTEE OU DROITE GV" |  | * | 10 | DB | 3389110645545 | 3926909790 |  |  | 313 | 399.075
S9ZB2BY4903 | ZB2BY4903 | Kézi kapcsolókészülékek és jelzőkészülékek | Felirati címke jelölés: fel |  | * | 10 | DB | 3389110645552 | 3926909790 |  |  | 652 | 831.3
S9ZB2BY4904 | ZB2BY4904 | Kézi kapcsolókészülékek és jelzőkészülékek | Felirati címke |  |  | 1 | DB | 3389110321067 | 3926909790 |  |  | 293 | 373.575
| ZB2BY4905 | Kézi kapcsolókészülékek és jelzőkészülékek | Felirati címke 30x40mm, jelöléssel |  |  | 1 | DB | 3389110321074 | 3926909790 |  |  | 293 | 373.575
| ZB2BY4906 | Kézi kapcsolókészülékek és jelzőkészülékek | Felirati címke |  |  | 1 | DB | 3389110321081 | 3926909790 |  |  | 293 | 373.575
S9ZB2BY4907 | ZB2BY4907 | Kézi kapcsolókészülékek és jelzőkészülékek | Jelölőlap jelölés: jobbra |  | * | 10 | DB | 3389110645569 | 3926909790 |  |  | 329 | 419.475
S9ZB2BY4908 | ZB2BY4908 | Kézi kapcsolókészülékek és jelzőkészülékek | Felirati címke jelölés: jobbra |  | * | 10 | DB | 3389110645576 | 3926909790 |  |  | 293 | 373.575
S9ZB2BY4909 | ZB2BY4909 | Kézi kapcsolókészülékek és jelzőkészülékek | Felirati címke jelölés: jobbra |  | * | 10 | DB | 3389110645583 | 3926909790 |  |  | 652 | 831.3
| ZB2BY4910 | Kézi kapcsolókészülékek és jelzőkészülékek | Felirati címke |  |  | 1 | DB | 3389110321098 | 3926909790 |  |  | 293 | 373.575
| ZB2BY4912 | Kézi kapcsolókészülékek és jelzőkészülékek | Felirati címke jelöléssel |  |  | 1 | DB | 3389110321111 | 3926909790 |  |  | 293 | 373.575
S9ZB2BY4913 | ZB2BY4913 | Kézi kapcsolókészülékek és jelzőkészülékek | Felirati címke jelölés: előre |  | * | 10 | DB | 3389110645590 | 3926909790 |  |  | 329 | 419.475
S9ZB2BY4914 | ZB2BY4914 | Kézi kapcsolókészülékek és jelzőkészülékek | Felirati címke jelölés: előre |  |  | 1 | DB | 3389110645606 | 3926909790 |  |  | 293 | 373.575
S9ZB2BY4915 | ZB2BY4915 | Kézi kapcsolókészülékek és jelzőkészülékek | Felirati címke jelölés: előre |  | * | 10 | DB | 3389110645613 | 3926909790 |  |  | 329 | 419.475
| ZB2BY4916 | Kézi kapcsolókészülékek és jelzőkészülékek | Felirati címke 30x40mm, jelöléssel |  |  | 1 | DB | 3389110321128 | 3926909790 |  |  | 293 | 373.575
| ZB2BY4918 | Kézi kapcsolókészülékek és jelzőkészülékek | Felirati címke jelöléssel |  |  | 1 | DB | 3389110321142 | 3926909790 |  |  | 293 | 373.575
| ZB2BY4919 | Kézi kapcsolókészülékek és jelzőkészülékek | Felirati címke jelölés jobbra forg. |  | * | 1 | DB | 3389110645620 | 3926909790 |  |  | 329 | 419.475
| ZB2BY4920 | Kézi kapcsolókészülékek és jelzőkészülékek | Felirati címke jelölés:jobbra forg. |  |  | 1 | DB | 3389110645637 | 3926909790 |  |  | 313 | 399.075
| ZB2BY4921 | Kézi kapcsolókészülékek és jelzőkészülékek | Felirati címke jelölés, jobbra forgó |  | * | 1 | DB | 3389110645644 | 3926909790 |  |  | 329 | 419.475
S9ZB2BY4930 | ZB2BY4930 | Kézi kapcsolókészülékek és jelzőkészülékek | Felirati címke jelölés: marche |  | * | 10 | DB | 3389110645651 | 3926909790 |  |  | 329 | 419.475
S9ZB2BY4932 | ZB2BY4932 | Kézi kapcsolókészülékek és jelzőkészülékek | Felirati címke jelölés: alarme |  | * | 1 | DB | 3389110645668 | 3926909790 |  |  | 329 | 419.475
| ZB2BY4933 | Kézi kapcsolókészülékek és jelzőkészülékek | Felirati címke jelölés: lent |  | * | 1 | DB | 3389110645675 | 3926909790 |  |  | 293 | 373.575
S9ZB2BY4934 | ZB2BY4934 | Kézi kapcsolókészülékek és jelzőkészülékek | Üres felirati címke |  |  | 1 | DB | 3389110645682 | 3926909790 |  |  | 293 | 373.575
S9ZB2BY4935 | ZB2BY4935 | Kézi kapcsolókészülékek és jelzőkészülékek | Felirati címke felir.:marche-alarme |  | * | 1 | DB | 3389110645699 | 3926909790 |  |  | 307 | 391.425
| ZB2BY4951 | Kézi kapcsolókészülékek és jelzőkészülékek | Felirati címke jelölés: fel |  | * | 1 | DB | 3389110615173 | 3926909790 |  |  | 329 | 419.475
| ZB2BY4952 | Kézi kapcsolókészülékek és jelzőkészülékek | Felirati címke jelölés: fel |  |  | 1 | DB | 3389110615197 | 3926909790 |  |  | 293 | 373.575
S9ZB2BY4953 | ZB2BY4953 | Kézi kapcsolókészülékek és jelzőkészülékek | Felirati címke jelölés: fel |  | * | 1 | DB | 3389110615210 | 3926909790 |  |  | 329 | 419.475
| ZB2BY4963 | Kézi kapcsolókészülékek és jelzőkészülékek | Felirati címke jelölés: előre |  | * | 1 | DB | 3389110615258 | 3926909790 |  |  | 307 | 391.425
| ZB2BY4964 | Kézi kapcsolókészülékek és jelzőkészülékek | Felirati címke XACA-hoz |  |  | 1 | DB | 3389110615272 | 3926909790 |  |  | 293 | 373.575
S9ZB2BY4965 | ZB2BY4965 | Kézi kapcsolókészülékek és jelzőkészülékek | Jelölőlap jelölés: előre |  | * | 1 | DB | 3389110615296 | 3926909790 |  |  | 313 | 399.075
| ZB2BY4980 | Kézi kapcsolókészülékek és jelzőkészülékek | Felirati címke jelölés: marche |  | * | 1 | DB | 3389110615319 | 3926909790 |  |  | 293 | 373.575
S9ZB2BY4982 | ZB2BY4982 | Kézi kapcsolókészülékek és jelzőkészülékek | Felirati címke jelöléssel |  | * | 1 | DB | 3389110615333 | 3926909790 |  |  | 313 | 399.075
| ZB2BY4985 | Kézi kapcsolókészülékek és jelzőkészülékek | Felirati címke |  |  | 1 | DB | 3389110615357 | 3926909790 |  |  | 293 | 373.575
| ZB2BY5101 | Kézi kapcsolókészülékek és jelzőkészülékek | Bepattintható felirati címke üres 18x27 |  |  | 1 | DB | 3389110614749 | 3926909790 |  |  | 532 | 678.3
S9ZB2BY9101 | ZB2BY9101 | Kézi kapcsolókészülékek és jelzőkészülékek | Címke gombfejhez üres átm:60mm |  | * | 1 | DB | 3389110615265 | 3926909790 |  |  | 756 | 963.9
| ZB2BY9130 | Kézi kapcsolókészülékek és jelzőkészülékek | Felirati címke vészgombfejhez átm. 60 mm |  | * | 1 | DB | 3389110612943 | 3926909790 |  |  | 1111 | 1416.525
S9ZB2BY9330 | ZB2BY9330 | Kézi kapcsolókészülékek és jelzőkészülékek | Címke gombfejhez felirattal átm:60mm |  | * | 1 | DB | 3389110598070 | 3926909790 |  |  | 978 | 1246.95
S9ZB2BZ101 | ZB2BZ101 | Kézi kapcsolókészülékek és jelzőkészülékek | Nyomógomb aljzat 1Z |  | * | 1 | DB | 3389110614305 | 8538909999 |  |  | 2463 | 3140.325
S9ZB2BZ102 | ZB2BZ102 | Kézi kapcsolókészülékek és jelzőkészülékek | Nyomógomb aljzat 1NY |  |  | 1 | DB | 3389110614312 | 8538909999 |  |  | 2541 | 3239.775
| ZB2BZ104 | Kézi kapcsolókészülékek és jelzőkészülékek | Nyomógomb aljzat NY+NY |  |  | 1 | DB | 3389110614336 | 8538909999 |  |  | 4177 | 5325.675
| ZB2BZ105 | Kézi kapcsolókészülékek és jelzőkészülékek | Nyomógomb aljzat NY+Z |  |  | 1 | DB | 3389110614343 | 8538909999 |  |  | 4177 | 5325.675
| ZB2BZ1902 | Kézi kapcsolókészülékek és jelzőkészülékek | Nyomógomb védő |  |  | 1 | DB | 3389110891324 | 8536508099 |  |  | 2889 | 3683.475
S9ZB2BZ4 | ZB2BZ4 | Kézi kapcsolókészülékek és jelzőkészülékek | Összekötő elem |  | * | 1 | DB | 3389110614404 | 8538909999 |  |  | 3795 | 4838.625
| ZB2BZ5 | Kézi kapcsolókészülékek és jelzőkészülékek | Adapter |  |  | 1 | DB | 3389110598186 | 8538909999 |  |  | 2532 | 3228.3
| ZB2SZ | Kézi kapcsolókészülékek és jelzőkészülékek | Nyomógombfej kék |  |  | 1 | DB | 3389110322460 | 8538909999 |  |  | 2556 | 3258.9
S9ZB2SZ2 | ZB2SZ2 | Kézi kapcsolókészülékek és jelzőkészülékek | Vakdugó |  |  | 1 | DB | 3389110329124 | 8538909999 |  |  | 4500 | 5737.5
S9ZB2SZ3 | ZB2SZ3 | Kézi kapcsolókészülékek és jelzőkészülékek | Vakdugó |  | * | 10 | DB | 3389110614602 | 8538909999 |  |  | 1252 | 1596.3
| ZB2SZ4 | Kézi kapcsolókészülékek és jelzőkészülékek | Vakdugó szürke |  | * | 1 | DB | 3389110313277 | 8538909999 |  |  | 2014 | 2567.85
S9ZB4BA0 | ZB4BA0 | Kézi kapcsolókészülékek és jelzőkészülékek | Nyomógombfej fedőlap nélkül |  | * | 1 | DB | 3389110887440 | 8538909999 |  |  | 1483 | 1890.825
| ZB4BA07 | Kézi kapcsolókészülékek és jelzőkészülékek | Nyomógomb fej |  |  | 1 | DB | 3389110220001 | 8538909999 |  |  | 2678 | 3414.45
S9ZB4BA1 | ZB4BA1 | Kézi kapcsolókészülékek és jelzőkészülékek | Nyomógombfej fehér |  | * | 1 | DB | 3389110887457 | 8538909999 |  |  | 1437 | 1832.175
| ZB4BA131 | Kézi kapcsolókészülékek és jelzőkészülékek | nyomógombfej |  | * | 1 | DB | 3389110887600 | 8538909999 |  |  | 1847 | 2354.925
| ZB4BA133 | Kézi kapcsolókészülékek és jelzőkészülékek | Nyomógombfej jelölt fedőlappal, fehér |  |  | 1 | DB | 3389110887624 | 8538909999 |  |  | 2072 | 2641.8
| ZB4BA136 | Kézi kapcsolókészülékek és jelzőkészülékek | Nyomógombfej jelölt fedőlappal, fehér |  |  | 1 | DB | 3389110887617 | 8538909999 |  |  | 1794 | 2287.35
| ZB4BA141 | Kézi kapcsolókészülékek és jelzőkészülékek | Nyomógombfej jelölt fedőlappal, fehér |  |  | 1 | DB | 3389110887631 | 8538909999 |  |  | 2168 | 2764.2
| ZB4BA142 | Kézi kapcsolókészülékek és jelzőkészülékek | Nyomógombfej jelölt fedőlappal, fehér |  |  | 1 | DB | 3389110887648 | 8538909999 |  |  | 2168 | 2764.2
| ZB4BA145 | Kézi kapcsolókészülékek és jelzőkészülékek | Nyomógombfej |  |  | 1 | DB | 3389110841985 | 8538909999 |  |  | 1694 | 2159.85
| ZB4BA16 | Kézi kapcsolókészülékek és jelzőkészülékek | Nyomógombfej fehér |  |  | 1 | DB | 3389110887914 | 8538909999 |  |  | 2685 | 3423.375
S9ZB4BA18 | ZB4BA18 | Kézi kapcsolókészülékek és jelzőkészülékek | Nyomógombfej fehér |  | * | 1 | DB | 3389110887716 | 8538909999 |  |  | 2371 | 3023.025
S9ZB4BA2 | ZB4BA2 | Kézi kapcsolókészülékek és jelzőkészülékek | Nyomógombfej fekete |  | * | 1 | DB | 3389110887464 | 8538909999 |  |  | 1390 | 1772.25
| ZB4BA232 | Kézi kapcsolókészülékek és jelzőkészülékek | Nyomógombfej jelölt fedőlappal, fekete |  | * | 1 | DB | 3389110887655 | 8538909999 |  |  | 1862 | 2374.05
| ZB4BA233 | Kézi kapcsolókészülékek és jelzőkészülékek | Nyomógombfej jelölt fedőlappal, fekete |  |  | 1 | DB | 3389110887662 | 8538909999 |  |  | 2152 | 2743.8
| ZB4BA234 | Kézi kapcsolókészülékek és jelzőkészülékek | nyomógombfej jelölt fedőlappal,fekete |  | * | 1 | DB | 3389110887686 | 8538909999 |  |  | 2265 | 2887.875
| ZB4BA235 | Kézi kapcsolókészülékek és jelzőkészülékek | Nyomógombfej jelölt fedőlappal, fekete |  |  | 1 | DB | 3389110887693 | 8538909999 |  |  | 2168 | 2764.2
| ZB4BA24 | Kézi kapcsolókészülékek és jelzőkészülékek | nyomógombfej |  |  | 1 | DB | 3389110079104 | 8538909999 |  |  | 4899 | 6246.225
| ZB4BA245 | Kézi kapcsolókészülékek és jelzőkészülékek | Nyomógombfej |  |  | 1 | DB | 3389110841947 | 8538909999 |  |  | 2915 | 3716.625
| ZB4BA26 | Kézi kapcsolókészülékek és jelzőkészülékek | Nyomógombfej fekete |  |  | 1 | DB | 3389110887921 | 8538909999 |  |  | 3853 | 4912.575
| ZB4BA27 | Kézi kapcsolókészülékek és jelzőkészülékek | Nyomógomb fej |  |  | 1 | DB | 3389110220070 | 8538909999 |  |  | 1897 | 2418.675
| ZB4BA2TQ | Kézi kapcsolókészülékek és jelzőkészülékek | Nyomógomb működtető fej |  |  | 1 | DB | 3389110865295 | 8538909999 |  |  | 942 | 1201.05
S9ZB4BA3 | ZB4BA3 | Kézi kapcsolókészülékek és jelzőkészülékek | Nyomógombfej zöld |  | * | 1 | DB | 3389110895742 | 8538909999 |  |  | 1390 | 1772.25
S9ZB4BA331 | ZB4BA331 | Kézi kapcsolókészülékek és jelzőkészülékek | Nyomógombfej jelölt fedőlappal, zöld |  | * | 1 | DB | 3389110887518 | 8538909999 |  |  | 1721 | 2194.275
S9ZB4BA333 | ZB4BA333 | Kézi kapcsolókészülékek és jelzőkészülékek | Nyomógombfej jelölt fedőlappal zöld |  | * | 1 | DB | 3389110887532 | 8538909999 |  |  | 1721 | 2194.275
S9ZB4BA334 | ZB4BA334 | Kézi kapcsolókészülékek és jelzőkészülékek | Nyomógombfej fehér, jelölt |  | * | 1 | DB | 3389110120080 | 8538909999 |  |  | 1721 | 2194.275
S9ZB4BA335 | ZB4BA335 | Kézi kapcsolókészülékek és jelzőkészülékek | Nyomógombfej fekete jelölt |  | * | 1 | DB | 3389110120745 | 8538909999 |  |  | 1721 | 2194.275
| ZB4BA3351 | Kézi kapcsolókészülékek és jelzőkészülékek | Nyomógombfej |  |  | 1 | DB | 3389110892338 | 8538909999 |  |  | 2322 | 2960.55
| ZB4BA336 | Kézi kapcsolókészülékek és jelzőkészülékek | Nyomógombfej jelölt fedőlappal, zöld |  |  | 1 | DB | 3389110887525 | 8536508099 |  |  | 1556 | 1983.9
| ZB4BA34 | Kézi kapcsolókészülékek és jelzőkészülékek | Nyomógombfej |  |  | 1 | DB | 3389110079111 | 8538909999 |  |  | 3853 | 4912.575
| ZB4BA341 | Kézi kapcsolókészülékek és jelzőkészülékek | Nyomógombfej jelölt fedőlappal, zöld |  |  | 1 | DB | 3389110887549 | 8538909999 |  |  | 1399 | 1783.725
| ZB4BA342 | Kézi kapcsolókészülékek és jelzőkészülékek | Nyomógombfej jelölt fedőlappal, zöld |  |  | 1 | DB | 3389110887556 | 8538909999 |  |  | 2152 | 2743.8
S9ZB4BA36 | ZB4BA36 | Kézi kapcsolókészülékek és jelzőkészülékek | Nyomógombfej zöld |  |  | 1 | DB | 3389110887938 | 8538909999 |  |  | 3972 | 5064.3
| ZB4BA37 | Kézi kapcsolókészülékek és jelzőkészülékek | Nyomógomb fej |  |  | 1 | DB | 3389110220087 | 8538909999 |  |  | 1897 | 2418.675
S9ZB4BA38 | ZB4BA38 | Kézi kapcsolókészülékek és jelzőkészülékek | Nyomógombfej zöld |  | * | 1 | DB | 3389110887709 | 8538909999 |  |  | 2371 | 3023.025
| ZB4BA3TQ | Kézi kapcsolókészülékek és jelzőkészülékek | Nyomógomb működtető fej |  |  | 1 | DB | 3389110865301 | 8538909999 |  |  | 905 | 1153.875
S9ZB4BA4 | ZB4BA4 | Kézi kapcsolókészülékek és jelzőkészülékek | Nyomógombfej piros |  | * | 1 | DB | 3389110887471 | 8538909999 |  |  | 1390 | 1772.25
S9ZB4BA432 | ZB4BA432 | Kézi kapcsolókészülékek és jelzőkészülékek | Nyomógombfej jelölt fedőlappal, piros |  | * | 1 | DB | 3389110887563 | 8538909999 |  |  | 1721 | 2194.275
| ZB4BA433 | Kézi kapcsolókészülékek és jelzőkészülékek | Nyomógombfej jelölt fedőlappal, piros |  |  | 1 | DB | 3389110887570 | 8538909999 |  |  | 2152 | 2743.8
S9ZB4BA434 | ZB4BA434 | Kézi kapcsolókészülékek és jelzőkészülékek | Nyomógombfej jelölt fedőlappal, piros |  | * | 1 | DB | 3389110887587 | 8538909999 |  |  | 1721 | 2194.275
| ZB4BA435 | Kézi kapcsolókészülékek és jelzőkészülékek | Nyomógombfej jelölt fedőlappal, piros |  |  | 1 | DB | 3389110887594 | 8538909999 |  |  | 2152 | 2743.8
| ZB4BA46 | Kézi kapcsolókészülékek és jelzőkészülékek | Nyomógombfej piros |  |  | 1 | DB | 3389110887945 | 8538909999 |  |  | 3972 | 5064.3
| ZB4BA47 | Kézi kapcsolókészülékek és jelzőkészülékek | Nyomógomb működtető fej |  |  | 1 | DB | 3389110220094 | 8538909999 |  |  | 3955 | 5042.625
| ZB4BA48 | Kézi kapcsolókészülékek és jelzőkészülékek | ZB4 világító nyomógomb fej, piros, jelmagyarázat |  | * | 1 | DB | 3389110887723 | 8538909999 |  |  | 2371 | 3023.025
| ZB4BA4TQ | Kézi kapcsolókészülékek és jelzőkészülékek | Nyomógomb működtető fej |  |  | 1 | DB | 3389110865332 | 8538909999 |  |  | 905 | 1153.875
S9ZB4BA5 | ZB4BA5 | Kézi kapcsolókészülékek és jelzőkészülékek | Nyomógombfej sárga |  | * | 1 | DB | 3389110887488 | 8538909999 |  |  | 1390 | 1772.25
| ZB4BA56 | Kézi kapcsolókészülékek és jelzőkészülékek | Nyomógombfej sárga |  |  | 1 | DB | 3389110887952 | 8538909999 |  |  | 3972 | 5064.3
| ZB4BA58 | Kézi kapcsolókészülékek és jelzőkészülékek | Nyomógombfej sárga |  | * | 1 | DB | 3389110887730 | 8538909999 |  |  | 2371 | 3023.025
| ZB4BA5TQ | Kézi kapcsolókészülékek és jelzőkészülékek | Nyomógomb működtető fej |  |  | 1 | DB | 3389110865349 | 8538909999 |  |  | 905 | 1153.875
S9ZB4BA6 | ZB4BA6 | Kézi kapcsolókészülékek és jelzőkészülékek | Nyomógombfej kék |  | * | 1 | DB | 3389110887495 | 8538909999 |  |  | 1390 | 1772.25
| ZB4BA66 | Kézi kapcsolókészülékek és jelzőkészülékek | Nyomógombfej |  |  | 1 | DB | 3389110887969 | 8538909999 |  |  | 3972 | 5064.3
S9ZB4BA68 | ZB4BA68 | Kézi kapcsolókészülékek és jelzőkészülékek | Nyomógombfej kék |  | * | 1 | DB | 3389110887747 | 8538909999 |  |  | 2377 | 3030.675
| ZB4BA6TQ | Kézi kapcsolókészülékek és jelzőkészülékek | Nyomógomb működtető fej |  |  | 1 | DB | 3389110865448 | 8538909999 |  |  | 905 | 1153.875
| ZB4BA71115 | Kézi kapcsolókészülékek és jelzőkészülékek | Kettősfejű nyomógomb, fém |  |  | 1 | DB | 3389119043670 | 8538909999 |  |  | 4431 | 5649.525
S9ZB4BA71124 | ZB4BA71124 | Kézi kapcsolókészülékek és jelzőkészülékek | Fém duplafejű nyomógomb |  |  | 1 | DB | 3389119603539 | 8538909999 |  |  | 5203 | 6633.825
S9ZB4BA7120 | ZB4BA7120 | Kézi kapcsolókészülékek és jelzőkészülékek | Fém duplafejű nyomógomb |  | * | 1 | DB | 3389119043816 | 8538909999 |  |  | 3355 | 4277.625
S9ZB4BA7121 | ZB4BA7121 | Kézi kapcsolókészülékek és jelzőkészülékek | kettősfejű nyomógomb, fém |  |  | 1 | DB | 3389119043823 | 8538909999 |  |  | 5039 | 6424.725
| ZB4BA72124 | Kézi kapcsolókészülékek és jelzőkészülékek | Kettősfejű nyomógomb, fém |  |  | 1 | DB | 3389119043700 | 8538909999 |  |  | 4200 | 5355
| ZB4BA73133 | Kézi kapcsolókészülékek és jelzőkészülékek | Kettősfejű nyomógomb, fém |  |  | 1 | DB | 3389119043649 | 8538909999 |  |  | 4007 | 5108.925
| ZB4BA73134 | Kézi kapcsolókészülékek és jelzőkészülékek | Kettősfejű nyomógomb, fém |  |  | 1 | DB | 3389119043656 | 8538909999 |  |  | 5052 | 6441.3
| ZB4BA7340 | Kézi kapcsolókészülékek és jelzőkészülékek | Fémfejű dupla nyomógomb |  | * | 1 | DB | 3389119043830 | 8538909999 |  |  | 3630 | 4628.25
S9ZB4BA7341 | ZB4BA7341 | Kézi kapcsolókészülékek és jelzőkészülékek | Fém dupla fejű nyomógomb |  | * | 1 | DB | 3389119043847 | 8538909999 |  |  | 3786 | 4827.15
| ZB4BA8 | Kézi kapcsolókészülékek és jelzőkészülékek | Nyomógombfej szürke |  | * | 1 | DB | 3389110887501 | 8538909999 |  |  | 1390 | 1772.25
| ZB4BA9 | Kézi kapcsolókészülékek és jelzőkészülékek | Nyomógombfej |  | * | 1 | DB | 3389110120059 | 8538909999 |  |  | 2793 | 3561.075
| ZB4BA9134 | Kézi kapcsolókészülékek és jelzőkészülékek | Kettős nyomógombfej, zöld-piros |  |  | 1 | DB | 3389110895735 | 8538909999 |  |  | 4320 | 5508
| ZB4BB2 | Kézi kapcsolókészülékek és jelzőkészülékek | Többállású kapcsolófej |  |  | 1 | DB | 3389110173239 | 8538909999 |  |  | 11811 | 15059.025
S9ZB4BC2 | ZB4BC2 | Kézi kapcsolókészülékek és jelzőkészülékek | Vészgomb fej, fekete |  | * | 1 | DB | 3389110888430 | 8538909999 |  |  | 4494 | 5729.85
S9ZB4BC24 | ZB4BC24 | Kézi kapcsolókészülékek és jelzőkészülékek | Gomba nyomógombfej fekete |  | * | 1 | DB | 3389110888386 | 8538909999 |  |  | 4749 | 6054.975
| ZB4BC247 | Kézi kapcsolókészülékek és jelzőkészülékek | Vészleállító nyomógomb fej |  |  | 1 | DB | 3389110823677 | 8538909999 |  |  | 2699 | 3441.225
S9ZB4BC3 | ZB4BC3 | Kézi kapcsolókészülékek és jelzőkészülékek | Gomba nyomogombfej, zöld |  | * | 1 | DB | 3389110888447 | 8538909999 |  |  | 4494 | 5729.85
S9ZB4BC34 | ZB4BC34 | Kézi kapcsolókészülékek és jelzőkészülékek | Gomba nyomogombfej, zöld |  | * | 1 | DB | 3389110888393 | 8538909999 |  |  | 4749 | 6054.975
| ZB4BC37 | Kézi kapcsolókészülékek és jelzőkészülékek | nyomógombfej |  |  | 1 | DB | 3389110823738 | 8538909999 |  |  | 2738 | 3490.95
S9ZB4BC4 | ZB4BC4 | Kézi kapcsolókészülékek és jelzőkészülékek | Gomba nyomogombfej, piros |  | * | 1 | DB | 3389110888454 | 8538909999 |  |  | 4494 | 5729.85
S9ZB4BC44 | ZB4BC44 | Kézi kapcsolókészülékek és jelzőkészülékek | Gomba nyomogombfej, piros |  | * | 1 | DB | 3389110888409 | 8538909999 |  |  | 4749 | 6054.975
S9ZB4BC5 | ZB4BC5 | Kézi kapcsolókészülékek és jelzőkészülékek | Gomba nyomógombfej, sárga |  | * | 1 | DB | 3389110888461 | 8538909999 |  |  | 4484 | 5717.1
S9ZB4BC54 | ZB4BC54 | Kézi kapcsolókészülékek és jelzőkészülékek | Gomba nyomógombfej, sárga |  | * | 1 | DB | 3389110888416 | 8538909999 |  |  | 4530 | 5775.75
| ZB4BC6 | Kézi kapcsolókészülékek és jelzőkészülékek | Gomba nyomógombfej, kék |  |  | 1 | DB | 3389110888478 | 8538909999 |  |  | 4484 | 5717.1
| ZB4BC64 | Kézi kapcsolókészülékek és jelzőkészülékek | Gomba nyomógombfej, kék |  |  | 1 | DB | 3389110888423 | 8538909999 |  |  | 4530 | 5775.75
S9ZB4BD2 | ZB4BD2 | Kézi kapcsolókészülékek és jelzőkészülékek | Választókapcsoló fej, 2 állású |  | * | 1 | DB | 3389110888935 | 8538909999 |  |  | 3170 | 4041.75
| ZB4BD203 | Kézi kapcsolókészülékek és jelzőkészülékek | választókapcsoló fej, zöld |  |  | 1 | DB | 3389110801514 | 8538909999 |  |  | 2448 | 3121.2
| ZB4BD204 | Kézi kapcsolókészülékek és jelzőkészülékek | Piros választókapcsoló fej |  |  | 1 | DB | 3389110801590 | 8538909999 |  |  | 7529 | 9599.475
| ZB4BD205 | Kézi kapcsolókészülékek és jelzőkészülékek | Sárga választókapcsoló |  |  | 1 | DB | 3389110801651 | 8538909999 |  |  | 2448 | 3121.2
| ZB4BD27 | Kézi kapcsolókészülékek és jelzőkészülékek | Választokapcsoló fej |  | * | 1 | DB | 3389110826920 | 8538909999 |  |  | 2659 | 3390.225
| ZB4BD28 | Kézi kapcsolókészülékek és jelzőkészülékek | Billenő kapcsolófej |  | * | 1 | DB | 3389110889352 | 8538909999 |  |  | 7151 | 9117.525
| ZB4BD287 | Kézi kapcsolókészülékek és jelzőkészülékek | Billenőkapcsoló működtetőfej |  |  | 1 | DB | 3389110836769 | 8538909999 |  |  | 9357 | 11930.175
| ZB4BD29 | Kézi kapcsolókészülékek és jelzőkészülékek | Választókapcsoló fej, 2 állású |  | * | 1 | DB | 3389110889123 | 8538909999 |  |  | 3160 | 4029
| ZB4BD2TQ | Kézi kapcsolókészülékek és jelzőkészülékek | Választókapcsoló fej |  |  | 1 | DB | 3389110866162 | 8538909999 |  |  | 1166 | 1486.65
S9ZB4BD3 | ZB4BD3 | Kézi kapcsolókészülékek és jelzőkészülékek | Választókapcsoló fej, 3 állású |  | * | 1 | DB | 3389110888966 | 8538909999 |  |  | 3170 | 4041.75
| ZB4BD303 | Kézi kapcsolókészülékek és jelzőkészülékek | Választókapcsoló fej, 3 állású, zöld |  |  | 1 | DB | 3389110801521 | 8538909999 |  |  | 2402 | 3062.55
| ZB4BD37 | Kézi kapcsolókészülékek és jelzőkészülékek | Választókapcsoló működtetőfej |  |  | 1 | DB | 3389110827255 | 8538909999 |  |  | 2996 | 3819.9
| ZB4BD37W | Kézi kapcsolókészülékek és jelzőkészülékek | Választokapcsoló működtetőfej |  |  | 1 | DB | 3389110515121 | 8538909999 |  |  | 2870 | 3659.25
| ZB4BD39 | Kézi kapcsolókészülékek és jelzőkészülékek | Választókapcsoló fej, 3 állású |  |  | 1 | DB | 3389110889154 | 8538909999 |  |  | 3321 | 4234.275
| ZB4BD3TQ | Kézi kapcsolókészülékek és jelzőkészülékek | Választókapcsoló fej |  |  | 1 | DB | 3389110870145 | 8538909999 |  |  | 1166 | 1486.65
S9ZB4BD4 | ZB4BD4 | Kézi kapcsolókészülékek és jelzőkészülékek | Választókapcsoló fej, 2 állású |  | * | 1 | DB | 3389110888959 | 8538909999 |  |  | 4088 | 5212.2
| ZB4BD47 | Kézi kapcsolókészülékek és jelzőkészülékek | Választókapcsoló működtetőfej |  |  | 1 | DB | 3389110827026 | 8538909999 |  |  | 3990 | 5087.25
| ZB4BD48 | Kézi kapcsolókészülékek és jelzőkészülékek | Billenő kapcsoló fej, 2 állású |  |  | 1 | DB | 3389110889369 | 8538909999 |  |  | 6529 | 8324.475
| ZB4BD49 | Kézi kapcsolókészülékek és jelzőkészülékek | Választókapcsolófej, 2 állású |  |  | 1 | DB | 3389110889147 | 8538909999 |  |  | 2784 | 3549.6
S9ZB4BD5 | ZB4BD5 | Kézi kapcsolókészülékek és jelzőkészülékek | Választókapcsoló fej, 3 állású |  | * | 1 | DB | 3389110888973 | 8538909999 |  |  | 4088 | 5212.2
| ZB4BD503 | Kézi kapcsolókészülékek és jelzőkészülékek | Választókapcsoló fej, 3 állású |  |  | 1 | DB | 3389110801545 | 8538909999 |  |  | 4275 | 5450.625
| ZB4BD57 | Kézi kapcsolókészülékek és jelzőkészülékek | Választokapcsoló fej |  |  | 1 | DB | 3389110827491 | 8538909999 |  |  | 3008 | 3835.2
| ZB4BD59 | Kézi kapcsolókészülékek és jelzőkészülékek | Választókapcsoló fej, 3 állású |  |  | 1 | DB | 3389110889178 | 8538909999 |  |  | 5430 | 6923.25
| ZB4BD5TQ | Kézi kapcsolókészülékek és jelzőkészülékek | Választókapcsoló fej |  |  | 1 | DB | 3389110870770 | 8538909999 |  |  | 1177 | 1500.675
S9ZB4BD7 | ZB4BD7 | Kézi kapcsolókészülékek és jelzőkészülékek | Választókapcsoló fej, 3 állású |  | * | 1 | DB | 3389110889017 | 8538909999 |  |  | 4088 | 5212.2
| ZB4BD77 | Kézi kapcsolókészülékek és jelzőkészülékek | Választókapcsoló működtetőfej |  |  | 1 | DB | 3389110827576 | 8538909999 |  |  | 4283 | 5460.825
| ZB4BD79 | Kézi kapcsolókészülékek és jelzőkészülékek | Választókapcsolófej, 3 állású |  |  | 1 | DB | 3389110889208 | 8538909999 |  |  | 2832 | 3610.8
S9ZB4BD8 | ZB4BD8 | Kézi kapcsolókészülékek és jelzőkészülékek | Választókapcsoló fej, 3 állású |  | * | 1 | DB | 3389110889000 | 8538909999 |  |  | 4376 | 5579.4
| ZB4BD87 | Kézi kapcsolókészülékek és jelzőkészülékek | Választókapcsoló működtetőfej |  | * | 1 | DB | 3389110827552 | 8538909999 |  |  | 4227 | 5389.425
| ZB4BD89 | Kézi kapcsolókészülékek és jelzőkészülékek | Választókapcsolófej, 3 állású |  |  | 1 | DB | 3389110889192 | 8538909999 |  |  | 2832 | 3610.8
S9ZB4BD912 | ZB4BD912 | Kézi kapcsolókészülékek és jelzőkészülékek | Potencióméter állítófej |  | * | 1 | DB | 3389110896879 | 8533900000 |  |  | 13322 | 16985.55
| ZB4BD9127 | Kézi kapcsolókészülékek és jelzőkészülékek | Potenciométer működtetőfej |  |  | 1 | DB | 3389110836240 | 8538909999 |  |  | 18788 | 23954.7
S9ZB4BD922 | ZB4BD922 | Kézi kapcsolókészülékek és jelzőkészülékek | Potenciaméter állítófej |  | * | 1 | DB | 3389110896886 | 8533900000 |  |  | 13322 | 16985.55
S9ZB4BG0 | ZB4BG0 | Kézi kapcsolókészülékek és jelzőkészülékek | Kulcsos kapcsolófej 3állású |  | * | 1 | DB | 3389110889253 | 8538909999 |  |  | 13916 | 17742.9
| ZB4BG010 | Kézi kapcsolókészülékek és jelzőkészülékek | Kulcsos kapcsolófej, 3 állású |  |  | 1 | DB | 3389110120981 | 8538909999 |  |  | 3197 | 4076.175
| ZB4BG012 | Kézi kapcsolókészülékek és jelzőkészülékek | Kulcsos kapcsolófej, 3 állású |  |  | 1 | DB | 3389110121001 | 8538909999 |  |  | 7887 | 10055.925
| ZB4BG014 | Kézi kapcsolókészülékek és jelzőkészülékek | Kulcsos kapcsolófej, 3 állású |  |  | 1 | DB | 3389110121018 | 8538909999 |  |  | 3189 | 4065.975
| ZB4BG02 | Kézi kapcsolókészülékek és jelzőkészülékek | Kulcsos kapcsoló, fej |  |  | 1 | DB | 3389110368611 | 8536508099 |  |  | 3197 | 4076.175
| ZB4BG020 | Kézi kapcsolókészülékek és jelzőkészülékek | Kulcsos kapcsolófej, 3 állású |  |  | 1 | DB | 3389110121025 | 8538909999 |  |  | 3117 | 3974.175
| ZB4BG03107 | Kézi kapcsolókészülékek és jelzőkészülékek | Kulcsos választókapcsoló működtetőfej |  |  | 1 | DB | 3389110222128 | 8538909999 |  |  | 3915 | 4991.625
| ZB4BG037 | Kézi kapcsolókészülékek és jelzőkészülékek | Kulcsos választókapcsoló működtetőfej |  |  | 1 | DB | 3389110222111 | 8536508099 |  |  | 4654 | 5933.85
| ZB4BG05 | Kézi kapcsolókészülékek és jelzőkészülékek | Nyomógomb |  |  | 1 | DB | 3389110109290 | 8536508099 |  |  | 3486 | 4444.65
| ZB4BG07 | Kézi kapcsolókészülékek és jelzőkészülékek | Kulcsos választókapcsoló működtetőfej |  |  | 1 | DB | 3389110829815 | 8538909999 |  |  | 4796 | 6114.9
S9ZB4BG08 | ZB4BG08 | Kézi kapcsolókészülékek és jelzőkészülékek | Kulcsos kapcsolófej 3állású |  | * | 1 | DB | 3389110889321 | 8538909999 |  |  | 16024 | 20430.6
| ZB4BG0810 | Kézi kapcsolókészülékek és jelzőkészülékek | Kulcsos kapcsolófej, 3 állású |  |  | 1 | DB | 3389110121056 | 8538909999 |  |  | 3329 | 4244.475
| ZB4BG0812 | Kézi kapcsolókészülékek és jelzőkészülékek | Kulcsos kapcsolófej, 3állású |  |  | 1 | DB | 3389110121063 | 8538909999 |  |  | 19115 | 24371.625
| ZB4BG08127 | Kézi kapcsolókészülékek és jelzőkészülékek | Kulcsos választókapcsoló működtetőfej |  |  | 1 | DB | 3389110832105 | 8538909999 |  |  | 3915 | 4991.625
| ZB4BG0814 | Kézi kapcsolókészülékek és jelzőkészülékek | Kulcsos kapcsolófej, 3 állású |  |  | 1 | DB | 3389110121070 | 8538909999 |  |  | 3329 | 4244.475
| ZB4BG0820 | Kézi kapcsolókészülékek és jelzőkészülékek | Kulcsos kapcsolófej, 3 állású |  |  | 1 | DB | 3389110121087 | 8538909999 |  |  | 3117 | 3974.175
| ZB4BG08C | Kézi kapcsolókészülékek és jelzőkészülékek | Kulcsos választókapcsoló működtető fej |  |  | 1 | DB | 3389110846430 | 8536508099 |  |  | 2514 | 3205.35
| ZB4BG08K | Kézi kapcsolókészülékek és jelzőkészülékek | Kulcsos választókapcsoló működtető fej |  |  | 1 | DB | 3389110846256 | 8536508099 |  |  | 7637 | 9737.175
| ZB4BG09 | Kézi kapcsolókészülékek és jelzőkészülékek | Kulcsos kapcsolófej 3állású |  |  | 1 | DB | 3389110889314 | 8538909999 |  |  | 13916 | 17742.9
| ZB4BG0910 | Kézi kapcsolókészülékek és jelzőkészülékek | Kulcsos kapcsolófej, 3 állású |  |  | 1 | DB | 3389110121094 | 8538909999 |  |  | 3117 | 3974.175
| ZB4BG0912 | Kézi kapcsolókészülékek és jelzőkészülékek | Kulcsos kapcsolófej, 3 állású |  |  | 1 | DB | 3389110121100 | 8538909999 |  |  | 3117 | 3974.175
| ZB4BG0914 | Kézi kapcsolókészülékek és jelzőkészülékek | Kulcsos kapcsolófej, 3 állású |  |  | 1 | DB | 3389110121117 | 8538909999 |  |  | 3117 | 3974.175
| ZB4BG0920 | Kézi kapcsolókészülékek és jelzőkészülékek | Kulcsos kapcsolófej, 3 állású |  |  | 1 | DB | 3389110121124 | 8538909999 |  |  | 3197 | 4076.175
| ZB4BG097 | Kézi kapcsolókészülékek és jelzőkészülékek | Kulcsos választókapcsoló fej |  |  | 1 | DB | 3389110830385 | 8538909999 |  |  | 4654 | 5933.85
| ZB4BG0E7 | Kézi kapcsolókészülékek és jelzőkészülékek | BKS választó kapcsoló |  |  | 1 | DB | 3389110965858 | 8536508099 |  |  | 44130 | 56265.75
| ZB4BG0F022 | Kézi kapcsolókészülékek és jelzőkészülékek | Kulcsos választókapcsoló működtetőfej |  |  | 1 | DB | 3389110120806 | 8538909999 |  |  | 3597 | 4586.175
| ZB4BG0F046 | Kézi kapcsolókészülékek és jelzőkészülékek | Kulcsos választókapcsoló működtetőfej |  |  | 1 | DB | 3389110120967 | 8538909999 |  |  | 3573 | 4555.575
| ZB4BG0K | Kézi kapcsolókészülékek és jelzőkészülékek | Kulcsos kapcsolófej 3 állású |  |  | 1 | DB | 3389110843927 | 8538909999 |  |  | 6675 | 8510.625
| ZB4BG0K1242A | Kézi kapcsolókészülékek és jelzőkészülékek | Egyedi kulcsos kapcsoló fej 3 állású |  |  | 1 | DB |  | 8536508099 |  |  | 6937 | 8844.675
| ZB4BG0TEC10 | Kézi kapcsolókészülékek és jelzőkészülékek | Kulcsos választókapcsoló |  |  | 1 | DB | 3389110058345 | 8538909999 |  |  | 19903 | 25376.325
| ZB4BG1 | Kézi kapcsolókészülékek és jelzőkészülékek | Kulcsos kapcsolófej 3állású |  | * | 1 | DB | 3389110889260 | 8538909999 |  |  | 10897 | 13893.675
| ZB4BG110 | Kézi kapcsolókészülékek és jelzőkészülékek | Kulcsos kapcsolófej, 3állású |  |  | 1 | DB | 3389110121131 | 8538909999 |  |  | 18061 | 23027.775
| ZB4BG112 | Kézi kapcsolókészülékek és jelzőkészülékek | Kulcsos kapcsolófej, 3állású |  |  | 1 | DB | 3389110121148 | 8538909999 |  |  | 18061 | 23027.775
| ZB4BG114 | Kézi kapcsolókészülékek és jelzőkészülékek | Kulcsos kapcsolófej, 3állású |  |  | 1 | DB | 3389110121162 | 8538909999 |  |  | 18061 | 23027.775
| ZB4BG120 | Kézi kapcsolókészülékek és jelzőkészülékek | Kulcsos kapcsolófej, 3állású |  |  | 1 | DB | 3389110121179 | 8538909999 |  |  | 18061 | 23027.775
S9ZB4BG2 | ZB4BG2 | Kézi kapcsolókészülékek és jelzőkészülékek | Kulcsos kapcsolófej 2állású |  | * | 1 | DB | 3389110889215 | 8538909999 |  |  | 9272 | 11821.8
| ZB4BG210 | Kézi kapcsolókészülékek és jelzőkészülékek | Kulcsos kapcsolófej 2állású |  | * | 1 | DB | 3389110121353 | 8538909999 |  |  | 12135 | 15472.125
| ZB4BG212 | Kézi kapcsolókészülékek és jelzőkészülékek | Kulcsos kapcsolófej |  | * | 1 | DB | 3389110121360 | 8538909999 |  |  | 12135 | 15472.125
| ZB4BG2127 | Kézi kapcsolókészülékek és jelzőkészülékek | Kulcsos választókapcsoló működtetőfej |  |  | 1 | DB | 3389110828573 | 8538909999 |  |  | 4962 | 6326.55
| ZB4BG214 | Kézi kapcsolókészülékek és jelzőkészülékek | Kulcsos kapcsolófej 2állású |  | * | 1 | DB | 3389110121377 | 8538909999 |  |  | 11581 | 14765.775
| ZB4BG220 | Kézi kapcsolókészülékek és jelzőkészülékek | Kulcsos kapcsolófej 2állású |  | * | 1 | DB | 3389110121384 | 8538909999 |  |  | 11581 | 14765.775
| ZB4BG27 | Kézi kapcsolókészülékek és jelzőkészülékek | Kulcsos választókapcsoló működtetőfej |  | * | 1 | DB | 3389110828313 | 8538909999 |  |  | 4798 | 6117.45
| ZB4BG2C | Kézi kapcsolókészülékek és jelzőkészülékek | Kulcsos kapcsolófej |  |  | 1 | DB | 3389110846324 | 8538909999 |  |  | 9176 | 11699.4
| ZB4BG2E2 | Kézi kapcsolókészülékek és jelzőkészülékek | Kulcsos választókapcsoló |  |  | 1 | DB | 3389110965865 | 8536508099 |  |  | 35348 | 45068.7
| ZB4BG2E7 | Kézi kapcsolókészülékek és jelzőkészülékek | Kulcsos választókapcsoló |  |  | 1 | DB | 3389110965872 | 8536508099 |  |  | 33565 | 42795.375
| ZB4BG2F015 | Kézi kapcsolókészülékek és jelzőkészülékek | Kulcsos választókapcsoló működtetőfej |  |  | 1 | DB | 3389110121247 | 8538909999 |  |  | 3225 | 4111.875
| ZB4BG2F022 | Kézi kapcsolókészülékek és jelzőkészülékek | Nyomógomb |  |  | 1 | DB | 3389110121254 | 8538909999 |  |  | 3319 | 4231.725
| ZB4BG2F034 | Kézi kapcsolókészülékek és jelzőkészülékek | Kulcsos választókapcsoló működtetőfej |  |  | 1 | DB | 3389110121261 | 8538909999 |  |  | 3319 | 4231.725
| ZB4BG2F046 | Kézi kapcsolókészülékek és jelzőkészülékek | Kulcsos választókapcsoló működtetőfej |  |  | 1 | DB | 3389110121278 | 8538909999 |  |  | 3225 | 4111.875
| ZB4BG2F058 | Kézi kapcsolókészülékek és jelzőkészülékek | Kulcsos választókapcsoló működtetőfej |  |  | 1 | DB | 3389110121315 | 8538909999 |  |  | 3319 | 4231.725
| ZB4BG2K | Kézi kapcsolókészülékek és jelzőkészülékek | Kulcsos választókapcsoló működtetőfej |  |  | 1 | DB | 3389110843897 | 8536508099 |  |  | 9483 | 12090.825
| ZB4BG2TEC10 | Kézi kapcsolókészülékek és jelzőkészülékek | Kulcsos választókapcsoló |  |  | 1 | DB | 3389110967517 | 8536508099 |  |  | 19916 | 25392.9
S9ZB4BG3 | ZB4BG3 | Kézi kapcsolókészülékek és jelzőkészülékek | Kulcsos kapcsolófej 3állású |  | * | 1 | DB | 3389110889277 | 8538909999 |  |  | 9909 | 12633.975
| ZB4BG310 | Kézi kapcsolókészülékek és jelzőkészülékek | Kulcsos kapcsolófej, 3állású |  | * | 1 | DB | 3389110121469 | 8538909999 |  |  | 16437 | 20957.175
| ZB4BG312 | Kézi kapcsolókészülékek és jelzőkészülékek | Kulcsos kapcsolófej, 3állású |  |  | 1 | DB | 3389110121803 | 8538909999 |  |  | 16437 | 20957.175
| ZB4BG314 | Kézi kapcsolókészülékek és jelzőkészülékek | Kulcsos kapcsolófej, 3állású |  |  | 1 | DB | 3389110121810 | 8538909999 |  |  | 16437 | 20957.175
| ZB4BG320 | Kézi kapcsolókészülékek és jelzőkészülékek | Kulcsos kapcsolófej, 3állású |  |  | 1 | DB | 3389110124033 | 8538909999 |  |  | 16437 | 20957.175
| ZB4BG37 | Kézi kapcsolókészülékek és jelzőkészülékek | Kulcsos választókapcsoló működtetőfej |  |  | 1 | DB | 3389110829877 | 8538909999 |  |  | 4796 | 6114.9
| ZB4BG3C | Kézi kapcsolókészülékek és jelzőkészülékek | Kulcsos választókapcsoló működtető fej |  |  | 1 | DB | 3389110846362 | 8536508099 |  |  | 7928 | 10108.2
| ZB4BG3E7 | Kézi kapcsolókészülékek és jelzőkészülékek | Kulcsos választókapcsoló |  |  | 1 | DB | 3389110965889 | 8536508099 |  |  | 40934 | 52190.85
| ZB4BG3F015 | Kézi kapcsolókészülékek és jelzőkészülékek | Kulcsos választókapcsoló működtetőfej |  |  | 1 | DB | 3389110121414 | 8538909999 |  |  | 3597 | 4586.175
| ZB4BG3F022 | Kézi kapcsolókészülékek és jelzőkészülékek | Kulcsos választókapcsoló működtetőfej |  |  | 1 | DB | 3389110121438 | 8538909999 |  |  | 3189 | 4065.975
| ZB4BG3F034 | Kézi kapcsolókészülékek és jelzőkészülékek | Kulcsos választókapcsoló működtetőfej |  |  | 1 | DB | 3389110121445 | 8538909999 |  |  | 3197 | 4076.175
| ZB4BG3F046 | Kézi kapcsolókészülékek és jelzőkészülékek | Kulcsos választókapcsoló működtetőfej |  |  | 1 | DB | 3389110121452 | 8538909999 |  |  | 3197 | 4076.175
| ZB4BG3K | Kézi kapcsolókészülékek és jelzőkészülékek | Kulcsos választókapcsoló működtető fej |  |  | 1 | DB | 3389110843958 | 8536508099 |  |  | 6876 | 8766.9
| ZB4BG3TEC10 | Kézi kapcsolókészülékek és jelzőkészülékek | Kulcsos választókapcsoló |  |  | 1 | DB | 3389110058352 | 8538909999 |  |  | 21633 | 27582.075
S9ZB4BG4 | ZB4BG4 | Kézi kapcsolókészülékek és jelzőkészülékek | Kulcsos kapcsolófej 2állású |  | * | 1 | DB | 3389110889222 | 8538909999 |  |  | 9272 | 11821.8
S9ZB4BG410 | ZB4BG410 | Kézi kapcsolókészülékek és jelzőkészülékek | Kulcsos kapcsolófej, 2állású |  | * | 1 | DB | 3389110121872 | 8538909999 |  |  | 3555 | 4532.625
| ZB4BG4107 | Kézi kapcsolókészülékek és jelzőkészülékek | Kulcsos választókapcsoló működtetőfej |  |  | 1 | DB | 3389110829105 | 8538909999 |  |  | 4796 | 6114.9
S9ZB4BG412 | ZB4BG412 | Kézi kapcsolókészülékek és jelzőkészülékek | Kulcsos kapcsolófej, 2állású |  | * | 1 | DB | 3389110121889 | 8538909999 |  |  | 11581 | 14765.775
| ZB4BG4127 | Kézi kapcsolókészülékek és jelzőkészülékek | Kulcsos választókapcsoló működtetőfej |  | * | 1 | DB | 3389110828580 | 8538909999 |  |  | 4796 | 6114.9
| ZB4BG414 | Kézi kapcsolókészülékek és jelzőkészülékek | Kulcsos kapcsolófej, 2 állású |  |  | 1 | DB | 3389110121896 | 8538909999 |  |  | 3577 | 4560.675
| ZB4BG420 | Kézi kapcsolókészülékek és jelzőkészülékek | Kulcsos kapcsolófej, 2 állású |  |  | 1 | DB | 3389110121902 | 8538909999 |  |  | 6945 | 8854.875
| ZB4BG47 | Kézi kapcsolókészülékek és jelzőkészülékek | Kulcsos választókapcsoló fej |  |  | 1 | DB | 3389110828559 | 8538909999 |  |  | 4918 | 6270.45
| ZB4BG4C | Kézi kapcsolókészülékek és jelzőkészülékek | Kulcsos választókapcsoló működtetőfej |  |  | 1 | DB | 3389110846331 | 8536508099 |  |  | 9108 | 11612.7
| ZB4BG4E2 | Kézi kapcsolókészülékek és jelzőkészülékek | Kulcsos választókapcsoló |  |  | 1 | DB | 3389110965896 | 8536508099 |  |  | 25449 | 32447.475
| ZB4BG4E7 | Kézi kapcsolókészülékek és jelzőkészülékek | Kulcsos választókapcsoló |  |  | 1 | DB | 3389110965902 | 8536508099 |  |  | 39095 | 49846.125
| ZB4BG4F015 | Kézi kapcsolókészülékek és jelzőkészülékek | Kulcsos választókapcsoló működtetőfej |  |  | 1 | DB | 3389110121827 | 8538909999 |  |  | 3197 | 4076.175
| ZB4BG4F022 | Kézi kapcsolókészülékek és jelzőkészülékek | Kulcsos választókapcsoló működtetőfej |  |  | 1 | DB | 3389110121834 | 8538909999 |  |  | 3189 | 4065.975
| ZB4BG4F034 | Kézi kapcsolókészülékek és jelzőkészülékek | Kulcsos választókapcsoló működtetőfej |  |  | 1 | DB | 3389110121841 | 8538909999 |  |  | 3597 | 4586.175
| ZB4BG4F046 | Kézi kapcsolókészülékek és jelzőkészülékek | Kulcsos választókapcsoló |  |  | 1 | DB | 3389110121858 | 8538909999 |  |  | 3189 | 4065.975
| ZB4BG4F058 | Kézi kapcsolókészülékek és jelzőkészülékek | Kulcsos választókapcsoló működtetőfej |  |  | 1 | DB | 3389110121865 | 8538909999 |  |  | 3597 | 4586.175
| ZB4BG4K | Kézi kapcsolókészülékek és jelzőkészülékek | Kulcsos kapcsolófej |  |  | 1 | DB | 3389110843903 | 8538909999 |  |  | 6675 | 8510.625
| ZB4BG4K1242A | Kézi kapcsolókészülékek és jelzőkészülékek | Választó kapcsoló 4 poziciós |  |  | 1 | DB |  | 8536508099 |  |  | 20398 | 26007.45
| ZB4BG4TEC10 | Kézi kapcsolókészülékek és jelzőkészülékek | Kulcsos választókapcsoló |  |  | 1 | DB | 3389110965803 | 8536508099 |  |  | 23728 | 30253.2
| ZB4BG4TQ | Kézi kapcsolókészülékek és jelzőkészülékek | Kulcsos választókapcsoló működtető fej |  |  | 1 | DB | 3389110870794 | 8538909999 |  |  | 2222 | 2833.05
| ZB4BG5 | Kézi kapcsolókészülékek és jelzőkészülékek | Kulcsos kapcsolófej 3állású |  | * | 1 | DB | 3389110889239 | 8538909999 |  |  | 9909 | 12633.975
| ZB4BG510 | Kézi kapcsolókészülékek és jelzőkészülékek | Kulcsos kapcsolófej, 3állású |  |  | 1 | DB | 3389110121926 | 8538909999 |  |  | 16437 | 20957.175
| ZB4BG512 | Kézi kapcsolókészülékek és jelzőkészülékek | Kulcsos kapcsolófej, 3állású |  |  | 1 | DB | 3389110121933 | 8538909999 |  |  | 16437 | 20957.175
| ZB4BG514 | Kézi kapcsolókészülékek és jelzőkészülékek | Kulcsos kapcsolófej, 3állású |  |  | 1 | DB | 3389110121940 | 8538909999 |  |  | 16437 | 20957.175
| ZB4BG520 | Kézi kapcsolókészülékek és jelzőkészülékek | Kulcsos kapcsolófej, 3állású |  |  | 1 | DB | 3389110121957 | 8538909999 |  |  | 16437 | 20957.175
| ZB4BG5E7 | Kézi kapcsolókészülékek és jelzőkészülékek | Kulcsos választókapcsoló |  |  | 1 | DB | 3389110965919 | 8536508099 |  |  | 38807 | 49478.925
| ZB4BG5K | Kézi kapcsolókészülékek és jelzőkészülékek | Kulcsos választókapcsoló működtető fej |  |  | 1 | DB | 3389110843989 | 8536508099 |  |  | 6675 | 8510.625
| ZB4BG5TEC10 | Kézi kapcsolókészülékek és jelzőkészülékek | Kulcsos választókapcsoló |  |  | 1 | DB | 3389110058215 | 8538909999 |  |  | 21529 | 27449.475
S9ZB4BG6 | ZB4BG6 | Kézi kapcsolókészülékek és jelzőkészülékek | Kulcsos kapcsolófej 2állású |  | * | 1 | DB | 3389110889246 | 8538909999 |  |  | 10199 | 13003.725
| ZB4BG610 | Kézi kapcsolókészülékek és jelzőkészülékek | Kulcsos kapcsolófej, 2állású |  |  | 1 | DB | 3389110122015 | 8538909999 |  |  | 12756 | 16263.9
| ZB4BG612 | Kézi kapcsolókészülékek és jelzőkészülékek | Kulcsos kapcsolófej 2állású |  | * | 1 | DB | 3389110122022 | 8538909999 |  |  | 12756 | 16263.9
| ZB4BG6127 | Kézi kapcsolókészülékek és jelzőkészülékek | Kulcsos választókapcsoló működtetőfej |  |  | 1 | DB | 3389110828665 | 8538909999 |  |  | 4450 | 5673.75
| ZB4BG614 | Kézi kapcsolókészülékek és jelzőkészülékek | Kulcsos kapcsolófej, 2 állású |  |  | 1 | DB | 3389110122039 | 8538909999 |  |  | 7623 | 9719.325
| ZB4BG620 | Kézi kapcsolókészülékek és jelzőkészülékek | Kulcsos kapcsolófej, 2 állású |  |  | 1 | DB | 3389110122046 | 8538909999 |  |  | 8037 | 10247.175
| ZB4BG67 | Kézi kapcsolókészülékek és jelzőkészülékek | Kulcsos választókapcsoló működtetőfej |  |  | 1 | DB | 3389110828566 | 8538909999 |  |  | 3766 | 4801.65
| ZB4BG6C | Kézi kapcsolókészülékek és jelzőkészülékek | Kulcsos választókapcsoló működtető fej |  |  | 1 | DB | 3389110846348 | 8536508099 |  |  | 6675 | 8510.625
| ZB4BG6E2 | Kézi kapcsolókészülékek és jelzőkészülékek | Kulcsos választókapcsoló |  |  | 1 | DB | 3389110965926 | 8536508099 |  |  | 38060 | 48526.5
| ZB4BG6E7 | Kézi kapcsolókészülékek és jelzőkészülékek | Kulcsos választókapcsoló |  |  | 1 | DB | 3389110965933 | 8536508099 |  |  | 37974 | 48416.85
| ZB4BG6F015 | Kézi kapcsolókészülékek és jelzőkészülékek | Kulcsos választókapcsoló |  |  | 1 | DB | 3389110121964 | 8538909189 |  |  | 16033 | 20442.075
| ZB4BG6F046 | Kézi kapcsolókészülékek és jelzőkészülékek | Működtetőfej kulcsos választókapcsolóhoz |  |  | 1 | DB | 3389110121995 | 8538909189 |  |  | 16033 | 20442.075
| ZB4BG6K | Kézi kapcsolókészülékek és jelzőkészülékek | Kulcsos választókapcsoló működtető fej |  |  | 1 | DB | 3389110843910 | 8536508099 |  |  | 6675 | 8510.625
| ZB4BG6TEC10 | Kézi kapcsolókészülékek és jelzőkészülékek | Kulcsos választókapcsoló |  |  | 1 | DB | 3389110058208 | 8536508099 |  |  | 18250 | 23268.75
S9ZB4BG7 | ZB4BG7 | Kézi kapcsolókészülékek és jelzőkészülékek | Kulcsos kapcsolófej 3állású |  | * | 1 | DB | 3389110889284 | 8538909999 |  |  | 10897 | 13893.675
| ZB4BG710 | Kézi kapcsolókészülékek és jelzőkészülékek | Kulcsos kapcsolófej, 3állású |  |  | 1 | DB | 3389110122282 | 8538909999 |  |  | 18061 | 23027.775
| ZB4BG712 | Kézi kapcsolókészülékek és jelzőkészülékek | Kulcsos kapcsolófej, 3állású |  | * | 1 | DB | 3389110122299 | 8538909999 |  |  | 18061 | 23027.775
| ZB4BG714 | Kézi kapcsolókészülékek és jelzőkészülékek | Kulcsos kapcsolófej, 3állású |  |  | 1 | DB | 3389110122305 | 8538909999 |  |  | 18061 | 23027.775
| ZB4BG720 | Kézi kapcsolókészülékek és jelzőkészülékek | Kulcsos kapcsolófej, 3állású |  |  | 1 | DB | 3389110122312 | 8538909999 |  |  | 18061 | 23027.775
| ZB4BG77 | Kézi kapcsolókészülékek és jelzőkészülékek | Kulcsos választókapcsoló működtetőfej |  |  | 1 | DB | 3389110830019 | 8538909999 |  |  | 4796 | 6114.9
| ZB4BG7C | Kézi kapcsolókészülékek és jelzőkészülékek | kulcsos kapcsolófej spec kulcs számmal |  |  | 1 | DB | 3389110846416 | 8536508099 |  |  | 7788 | 9929.7
| ZB4BG7E7 | Kézi kapcsolókészülékek és jelzőkészülékek | Kulcsos választókapcsoló |  |  | 1 | DB | 3389110965957 | 8536508099 |  |  | 31987 | 40783.425
| ZB4BG7K | Kézi kapcsolókészülékek és jelzőkészülékek | Kulcsos választókapcsoló működtető fej |  |  | 1 | DB | 3389110846232 | 8536508099 |  |  | 6675 | 8510.625
| ZB4BG7TEC10 | Kézi kapcsolókészülékek és jelzőkészülékek | Kulcsos választókapcsoló |  |  | 1 | DB | 3389110058383 | 8538909999 |  |  | 23425 | 29866.875
S9ZB4BG8 | ZB4BG8 | Kézi kapcsolókészülékek és jelzőkészülékek | Kulcsos kapcsolófej 3állású |  | * | 1 | DB | 3389110889291 | 8538909999 |  |  | 14450 | 18423.75
| ZB4BG810 | Kézi kapcsolókészülékek és jelzőkészülékek | Kulcsos kapcsolófej, 3állású |  |  | 1 | DB | 3389110122336 | 8538909999 |  |  | 18061 | 23027.775
| ZB4BG812 | Kézi kapcsolókészülékek és jelzőkészülékek | Kulcsos kapcsolófej, 3állású |  |  | 1 | DB | 3389110122343 | 8538909999 |  |  | 17239 | 21979.725
| ZB4BG814 | Kézi kapcsolókészülékek és jelzőkészülékek | Kulcsos kapcsolófej, 3állású |  |  | 1 | DB | 3389110122350 | 8538909999 |  |  | 18061 | 23027.775
| ZB4BG820 | Kézi kapcsolókészülékek és jelzőkészülékek | Kulcsos kapcsolófej, 3állású |  |  | 1 | DB | 3389110122367 | 8538909999 |  |  | 18061 | 23027.775
| ZB4BG87 | Kézi kapcsolókészülékek és jelzőkészülékek | Kulcsos választókapcsoló működtetőfej |  |  | 1 | DB | 3389110830316 | 8538909999 |  |  | 4762 | 6071.55
| ZB4BG8E7 | Kézi kapcsolókészülékek és jelzőkészülékek | Kulcsos választókapcsoló |  |  | 1 | DB | 3389110965971 | 8536508099 |  |  | 30417 | 38781.675
| ZB4BG8K | Kézi kapcsolókészülékek és jelzőkészülékek | Kulcsos választókapcsoló működtető fej |  |  | 1 | DB | 3389110846249 | 8536508099 |  |  | 7578 | 9661.95
| ZB4BG9 | Kézi kapcsolókészülékek és jelzőkészülékek | Kulcsos kapcsolófej 3állású |  | * | 1 | DB | 3389110889307 | 8538909999 |  |  | 9909 | 12633.975
| ZB4BG910 | Kézi kapcsolókészülékek és jelzőkészülékek | Kulcsos kapcsolófej, 3állású |  |  | 1 | DB | 3389110122428 | 8538909999 |  |  | 16437 | 20957.175
| ZB4BG912 | Kézi kapcsolókészülékek és jelzőkészülékek | Kulcsos kapcsolófej, 3állású |  |  | 1 | DB | 3389110122442 | 8538909999 |  |  | 16437 | 20957.175
| ZB4BG914 | Kézi kapcsolókészülékek és jelzőkészülékek | Kulcsos kapcsolófej, 3állású |  |  | 1 | DB | 3389110122466 | 8538909999 |  |  | 16437 | 20957.175
| ZB4BG920 | Kézi kapcsolókészülékek és jelzőkészülékek | Kulcsos kapcsolófej, 3állású |  |  | 1 | DB | 3389110122503 | 8538909999 |  |  | 16437 | 20957.175
| ZB4BG97 | Kézi kapcsolókészülékek és jelzőkészülékek | Kulcsos választókapcsoló működtetőfej |  |  | 1 | DB | 3389110830323 | 8538909999 |  |  | 4796 | 6114.9
| ZB4BG9C | Kézi kapcsolókészülékek és jelzőkészülékek | Kulcsos választókapcsoló működtető fej |  |  | 1 | DB | 3389110846386 | 8536508099 |  |  | 7788 | 9929.7
| ZB4BG9TEC10 | Kézi kapcsolókészülékek és jelzőkészülékek | Kulcsos választókapcsoló |  |  | 1 | DB | 3389110058222 | 8538909999 |  |  | 20079 | 25600.725
| ZB4BH01 | Kézi kapcsolókészülékek és jelzőkészülékek | Nyomógombfej fehér |  |  | 1 | DB | 3389110122527 | 8538909999 |  |  | 2960 | 3774
S9ZB4BH013 | ZB4BH013 | Kézi kapcsolókészülékek és jelzőkészülékek | Világító nyomógombfej fehér |  | * | 1 | DB | 3389110122541 | 8538909999 |  |  | 4520 | 5763
| ZB4BH02 | Kézi kapcsolókészülékek és jelzőkészülékek | Nyomógombfej fekete |  | * | 1 | DB | 3389110122602 | 8538909999 |  |  | 2823 | 3599.325
S9ZB4BH03 | ZB4BH03 | Kézi kapcsolókészülékek és jelzőkészülékek | Nyomógombfej zöld |  | * | 1 | DB | 3389110122619 | 8538909999 |  |  | 2823 | 3599.325
S9ZB4BH033 | ZB4BH033 | Kézi kapcsolókészülékek és jelzőkészülékek | Világító nyomógombfej zöld |  | * | 1 | DB | 3389110122633 | 8538909999 |  |  | 4520 | 5763
| ZB4BH0337 | Kézi kapcsolókészülékek és jelzőkészülékek | Vílágító nyomógombfej, |  |  | 1 | DB | 3389110840544 | 8538909999 |  |  | 4697 | 5988.675
S9ZB4BH04 | ZB4BH04 | Kézi kapcsolókészülékek és jelzőkészülékek | Nyomógombfej piros |  | * | 1 | DB | 3389110122657 | 8538909999 |  |  | 2960 | 3774
S9ZB4BH043 | ZB4BH043 | Kézi kapcsolókészülékek és jelzőkészülékek | Vílágító nyomógombfej,piros |  | * | 1 | DB | 3389110122671 | 8538909999 |  |  | 4520 | 5763
| ZB4BH05 | Kézi kapcsolókészülékek és jelzőkészülékek | Nyomógombfej sárga |  |  | 1 | DB | 3389110122701 | 8538909999 |  |  | 2823 | 3599.325
S9ZB4BH053 | ZB4BH053 | Kézi kapcsolókészülékek és jelzőkészülékek | Világító nyomógombfej sárga |  | * | 1 | DB | 3389110122718 | 8538909999 |  |  | 4520 | 5763
| ZB4BH06 | Kézi kapcsolókészülékek és jelzőkészülékek | Nyomógombfej kék |  |  | 1 | DB | 3389110122725 | 8538909999 |  |  | 2823 | 3599.325
| ZB4BH063 | Kézi kapcsolókészülékek és jelzőkészülékek | Világító nyomógombfej kék |  | * | 1 | DB | 3389110122732 | 8538909999 |  |  | 4520 | 5763
| ZB4BH1 | Kézi kapcsolókészülékek és jelzőkészülékek | Nyomógombfej fehér |  |  | 1 | DB | 3389110888546 | 8538909999 |  |  | 3676 | 4686.9
| ZB4BH13 | Kézi kapcsolókészülékek és jelzőkészülékek | Világító nyomógombfej fehér |  |  | 1 | DB | 3389110890044 | 8538909999 |  |  | 5510 | 7025.25
| ZB4BH2 | Kézi kapcsolókészülékek és jelzőkészülékek | Nyomógombfej, fekete |  |  | 1 | DB | 3389110888553 | 8538909999 |  |  | 3013 | 3841.575
| ZB4BH3 | Kézi kapcsolókészülékek és jelzőkészülékek | Nyomógombfej zöld |  |  | 1 | DB | 3389110888539 | 8538909999 |  |  | 3676 | 4686.9
| ZB4BH33 | Kézi kapcsolókészülékek és jelzőkészülékek | Világító nyomógombfej zöld |  |  | 1 | DB | 3389110890389 | 8538909999 |  |  | 5510 | 7025.25
| ZB4BH4 | Kézi kapcsolókészülékek és jelzőkészülékek | Nyomógombfej piros |  |  | 1 | DB | 3389110888584 | 8538909999 |  |  | 3676 | 4686.9
| ZB4BH43 | Kézi kapcsolókészülékek és jelzőkészülékek | Világító nyomógombfej piros |  |  | 1 | DB | 3389110890396 | 8538909999 |  |  | 5510 | 7025.25
| ZB4BH437 | Kézi kapcsolókészülékek és jelzőkészülékek | Világító nyomógombfej |  |  | 1 | DB | 3389110840643 | 8538909999 |  |  | 5002 | 6377.55
| ZB4BH5 | Kézi kapcsolókészülékek és jelzőkészülékek | Nyomógombfej sárga |  |  | 1 | DB | 3389110888591 | 8538909999 |  |  | 3676 | 4686.9
| ZB4BH53 | Kézi kapcsolókészülékek és jelzőkészülékek | Világító nyomógomb, sárga |  |  | 1 | DB | 3389110890402 | 8538909999 |  |  | 5510 | 7025.25
| ZB4BH6 | Kézi kapcsolókészülékek és jelzőkészülékek | Nyomógombfej kék |  |  | 1 | DB | 3389110888607 | 8538909999 |  |  | 3676 | 4686.9
| ZB4BH63 | Kézi kapcsolókészülékek és jelzőkészülékek | Világító nyomógombfej kék |  |  | 1 | DB | 3389110890419 | 8538909999 |  |  | 5510 | 7025.25
S9ZB4BJ2 | ZB4BJ2 | Kézi kapcsolókészülékek és jelzőkészülékek | Választókapcsoló fej, 2 állású |  | * | 1 | DB | 3389110889024 | 8538909999 |  |  | 3538 | 4510.95
| ZB4BJ27 | Kézi kapcsolókészülékek és jelzőkészülékek | Választokapcsoló fej |  |  | 1 | DB | 3389110827590 | 8538909999 |  |  | 3734 | 4760.85
| ZB4BJ291 | Kézi kapcsolókészülékek és jelzőkészülékek | választókapcsoló fej 2 állású |  | * | 1 | DB | 3389110173338 | 8536508099 |  |  | 10184 | 12984.6
| ZB4BJ292 | Kézi kapcsolókészülékek és jelzőkészülékek | Lakatolható választókapcsoló fej |  |  | 1 | DB | 3389110173376 | 8536508099 |  |  | 13685 | 17448.375
S9ZB4BJ294 | ZB4BJ294 | Kézi kapcsolókészülékek és jelzőkészülékek | Lakatolható választókapcsoló fej |  | * | 1 | DB | 3389110173390 | 8538909999 |  |  | 9234 | 11773.35
| ZB4BJ2TQ | Kézi kapcsolókészülékek és jelzőkészülékek | Választókapcsoló működtető fej |  |  | 1 | DB | 3389110874501 | 8538909999 |  |  | 1158 | 1476.45
S9ZB4BJ3 | ZB4BJ3 | Kézi kapcsolókészülékek és jelzőkészülékek | Választókapcsoló fej, 3 állású |  | * | 1 | DB | 3389110889062 | 8538909999 |  |  | 3538 | 4510.95
| ZB4BJ37 | Kézi kapcsolókészülékek és jelzőkészülékek | Választokapcsoló fej |  |  | 1 | DB | 3389110827651 | 8538909999 |  |  | 3634 | 4633.35
| ZB4BJ394 | Kézi kapcsolókészülékek és jelzőkészülékek | Választokapcsoló fej, 3 áll. |  |  | 1 | DB | 3389110173574 | 8538909999 |  |  | 9343 | 11912.325
| ZB4BJ397 | Kézi kapcsolókészülékek és jelzőkészülékek | Lakatolható választókapcsoló fej |  |  | 1 | DB | 3389110173642 | 8538909999 |  |  | 14421 | 18386.775
| ZB4BJ3TQ | Kézi kapcsolókészülékek és jelzőkészülékek | Választókapcsoló működtető fej |  |  | 1 | DB | 3389110874556 | 8538909999 |  |  | 1158 | 1476.45
| ZB4BJ4 | Kézi kapcsolókészülékek és jelzőkészülékek | Választókapcsoló fej, 2 állású |  | * | 1 | DB | 3389110889048 | 8538909999 |  |  | 4707 | 6001.425
| ZB4BJ47 | Kézi kapcsolókészülékek és jelzőkészülékek | Választokapcsoló fej |  |  | 1 | DB | 3389110827637 | 8538909999 |  |  | 4998 | 6372.45
S9ZB4BJ5 | ZB4BJ5 | Kézi kapcsolókészülékek és jelzőkészülékek | Választókapcsoló fej, 3 állású |  | * | 1 | DB | 3389110889079 | 8538909999 |  |  | 4707 | 6001.425
| ZB4BJ57 | Kézi kapcsolókészülékek és jelzőkészülékek | Választokapcsoló fej |  |  | 1 | DB | 3389110827743 | 8538909999 |  |  | 4639 | 5914.725
| ZB4BJ593 | Kézi kapcsolókészülékek és jelzőkészülékek | Lakatolható fej |  |  | 1 | DB | 3389110173680 | 8538909999 |  |  | 13773 | 17560.575
S9ZB4BJ7 | ZB4BJ7 | Kézi kapcsolókészülékek és jelzőkészülékek | Választókapcsoló fej, 3 állású |  | * | 1 | DB | 3389110889109 | 8538909999 |  |  | 4707 | 6001.425
| ZB4BJ77 | Kézi kapcsolókészülékek és jelzőkészülékek | Választokapcsoló fej |  |  | 1 | DB | 3389110827811 | 8538909999 |  |  | 4576 | 5834.4
| ZB4BJ793 | Kézi kapcsolókészülékek és jelzőkészülékek | Lakatolható választókapcsoló fej |  |  | 1 | DB | 3389110173819 | 8538909999 |  |  | 15189 | 19365.975
| ZB4BJ8 | Kézi kapcsolókészülékek és jelzőkészülékek | Választókapcsoló fej, 3 állású |  | * | 1 | DB | 3389110889086 | 8538909999 |  |  | 4707 | 6001.425
| ZB4BJ87 | Kézi kapcsolókészülékek és jelzőkészülékek | Választokapcsoló fej |  |  | 1 | DB | 3389110827798 | 8538909999 |  |  | 4639 | 5914.725
S9ZB4BK1213 | ZB4BK1213 | Kézi kapcsolókészülékek és jelzőkészülékek | Világító választókapcsoló fej, 2állású, fehér |  | * | 1 | DB | 3389110890426 | 8538909999 |  |  | 5541 | 7064.775
| ZB4BK12137 | Kézi kapcsolókészülékek és jelzőkészülékek | Világító választókapcsoló |  |  | 1 | DB | 3389110840674 | 8538909999 |  |  | 4037 | 5147.175
S9ZB4BK1233 | ZB4BK1233 | Kézi kapcsolókészülékek és jelzőkészülékek | Világító választókapcsoló fej, 2állású, zöld |  | * | 1 | DB | 3389110890433 | 8538909999 |  |  | 5541 | 7064.775
| ZB4BK12337 | Kézi kapcsolókészülékek és jelzőkészülékek | Világító választókapcsoló |  |  | 1 | DB | 3389110840681 | 8538909999 |  |  | 4134 | 5270.85
S9ZB4BK1243 | ZB4BK1243 | Kézi kapcsolókészülékek és jelzőkészülékek | Világító választókapcsoló fej, 2állású, piros |  | * | 1 | DB | 3389110890440 | 8538909999 |  |  | 5541 | 7064.775
| ZB4BK12437 | Kézi kapcsolókészülékek és jelzőkészülékek | Világító választókapcsoló |  |  | 1 | DB | 3389110840698 | 8538909999 |  |  | 4233 | 5397.075
S9ZB4BK1253 | ZB4BK1253 | Kézi kapcsolókészülékek és jelzőkészülékek | Világító választókapcsoló fej, 2állású, sárga |  | * | 1 | DB | 3389110890457 | 8538909999 |  |  | 5541 | 7064.775
| ZB4BK12537 | Kézi kapcsolókészülékek és jelzőkészülékek | Világító választókapcsoló |  |  | 1 | DB | 3389110840742 | 8538909999 |  |  | 4293 | 5473.575
| ZB4BK1263 | Kézi kapcsolókészülékek és jelzőkészülékek | Világító választókapcsoló fej, 2állású, kék |  | * | 1 | DB | 3389110890464 | 8538909999 |  |  | 5541 | 7064.775
| ZB4BK12637 | Kézi kapcsolókészülékek és jelzőkészülékek | Világító választókapcsoló |  |  | 1 | DB | 3389110840759 | 8538909999 |  |  | 4658 | 5938.95
S9ZB4BK1313 | ZB4BK1313 | Kézi kapcsolókészülékek és jelzőkészülékek | Világító választókapcsoló fej, 3állású, fehér |  | * | 1 | DB | 3389110890709 | 8538909999 |  |  | 6451 | 8225.025
| ZB4BK13137 | Kézi kapcsolókészülékek és jelzőkészülékek | Világító választokapcsoló |  |  | 1 | DB | 3389110840919 | 8538909999 |  |  | 4037 | 5147.175
S9ZB4BK1333 | ZB4BK1333 | Kézi kapcsolókészülékek és jelzőkészülékek | Világító választókapcsoló fej, 3állású, zöld |  | * | 1 | DB | 3389110890723 | 8538909999 |  |  | 6451 | 8225.025
| ZB4BK13337 | Kézi kapcsolókészülékek és jelzőkészülékek | Világító választókapcsoló |  |  | 1 | DB | 3389110840926 | 8538909999 |  |  | 4134 | 5270.85
S9ZB4BK1343 | ZB4BK1343 | Kézi kapcsolókészülékek és jelzőkészülékek | Világító választókapcsoló fej, 3állású, piros |  | * | 1 | DB | 3389110890747 | 8538909999 |  |  | 3265 | 4162.875
| ZB4BK13437 | Kézi kapcsolókészülékek és jelzőkészülékek | Világító választókapcsoló |  |  | 1 | DB | 3389110840940 | 8538909999 |  |  | 4037 | 5147.175
S9ZB4BK1353 | ZB4BK1353 | Kézi kapcsolókészülékek és jelzőkészülékek | Világító választókapcsoló fej, 3állású, sárga |  | * | 1 | DB | 3389110890853 | 8538909999 |  |  | 6451 | 8225.025
| ZB4BK13537 | Kézi kapcsolókészülékek és jelzőkészülékek | Világító választókapcsoló |  |  | 1 | DB | 3389110840964 | 8538909999 |  |  | 7570 | 9651.75
| ZB4BK1363 | Kézi kapcsolókészülékek és jelzőkészülékek | Világító választókapcsoló fej, 3állású, kék |  | * | 1 | DB | 3389110890860 | 8538909999 |  |  | 6451 | 8225.025
S9ZB4BK1413 | ZB4BK1413 | Kézi kapcsolókészülékek és jelzőkészülékek | Világító választókapcsoló fej, 2állású, fehér |  | * | 1 | DB | 3389110890471 | 8538909999 |  |  | 5541 | 7064.775
| ZB4BK1433 | Kézi kapcsolókészülékek és jelzőkészülékek | Világító választókapcsoló fej, 2állású, zöld |  | * | 1 | DB | 3389110890488 | 8538909999 |  |  | 5541 | 7064.775
| ZB4BK14337 | Kézi kapcsolókészülékek és jelzőkészülékek | Világító választókapcsoló |  |  | 1 | DB | 3389110840827 | 8538909999 |  |  | 4211 | 5369.025
| ZB4BK1443 | Kézi kapcsolókészülékek és jelzőkészülékek | Világító választókapcsoló fej, 2állású, piros |  |  | 1 | DB | 3389110890495 | 8538909999 |  |  | 5541 | 7064.775
| ZB4BK14437 | Kézi kapcsolókészülékek és jelzőkészülékek | Világító választókapcsoló |  |  | 1 | DB | 3389110840834 | 8538909999 |  |  | 5782 | 7372.05
| ZB4BK1453 | Kézi kapcsolókészülékek és jelzőkészülékek | Világító választókapcsoló fej, 2állású, sárga |  | * | 1 | DB | 3389110894950 | 8538909999 |  |  | 5541 | 7064.775
| ZB4BK1463 | Kézi kapcsolókészülékek és jelzőkészülékek | Világító választókapcsoló fej, 2állású, kék |  |  | 1 | DB | 3389110894967 | 8538909999 |  |  | 5541 | 7064.775
S9ZB4BK1513 | ZB4BK1513 | Kézi kapcsolókészülékek és jelzőkészülékek | Világító választókapcsoló fej, 3állású |  | * | 1 | DB | 3389110890877 | 8538909999 |  |  | 7988 | 10184.7
| ZB4BK15137 | Kézi kapcsolókészülékek és jelzőkészülékek | Világító választókapcsoló |  |  | 1 | DB | 3389110840995 | 8538909999 |  |  | 5550 | 7076.25
S9ZB4BK1533 | ZB4BK1533 | Kézi kapcsolókészülékek és jelzőkészülékek | Világító választókapcsoló fej, 3állású, zöld |  | * | 1 | DB | 3389110890884 | 8538909999 |  |  | 7988 | 10184.7
| ZB4BK15337 | Kézi kapcsolókészülékek és jelzőkészülékek | Világító v.kapcs. fej |  |  | 1 | DB | 3389110841008 | 8538909999 |  |  | 4037 | 5147.175
| ZB4BK1543 | Kézi kapcsolókészülékek és jelzőkészülékek | Világító választókapcsoló fej, 3állású, piros |  | * | 1 | DB | 3389110890952 | 8538909999 |  |  | 7988 | 10184.7
S9ZB4BK1553 | ZB4BK1553 | Kézi kapcsolókészülékek és jelzőkészülékek | Világító választókapcsoló fej, 3állású |  | * | 1 | DB | 3389110891003 | 8538909999 |  |  | 7988 | 10184.7
| ZB4BK15537 | Kézi kapcsolókészülékek és jelzőkészülékek | Világító választokapcsoló |  |  | 1 | DB | 3389110841039 | 8538909999 |  |  | 4026 | 5133.15
S9ZB4BK1563 | ZB4BK1563 | Kézi kapcsolókészülékek és jelzőkészülékek | Világító választókapcsoló fej, 3állású, kék |  | * | 1 | DB | 3389110891010 | 8538909999 |  |  | 7988 | 10184.7
| ZB4BK15637 | Kézi kapcsolókészülékek és jelzőkészülékek | Világító választókapcsoló |  |  | 1 | DB | 3389110841077 | 8538909999 |  |  | 4293 | 5473.575
| ZB4BK1713 | Kézi kapcsolókészülékek és jelzőkészülékek | Világító választókapcsoló fej, 3állású, fehér |  | * | 1 | DB | 3389110891072 | 8538909999 |  |  | 7596 | 9684.9
| ZB4BK1733 | Kézi kapcsolókészülékek és jelzőkészülékek | Világító választókapcsoló fej, 3állású, zöld |  | * | 1 | DB | 3389110891089 | 8538909999 |  |  | 7596 | 9684.9
| ZB4BK17337 | Kézi kapcsolókészülékek és jelzőkészülékek | Világító választókapcsoló |  |  | 1 | DB | 3389110841183 | 8538909999 |  |  | 4037 | 5147.175
| ZB4BK1743 | Kézi kapcsolókészülékek és jelzőkészülékek | Világító választókapcsoló fej, 3állású, piros |  |  | 1 | DB | 3389110891096 | 8538909999 |  |  | 7596 | 9684.9
| ZB4BK1753 | Kézi kapcsolókészülékek és jelzőkészülékek | Világító választókapcsoló fej, 3állású, sárga |  |  | 1 | DB | 3389110891102 | 8538909999 |  |  | 7596 | 9684.9
| ZB4BK1763 | Kézi kapcsolókészülékek és jelzőkészülékek | Világító választókapcsoló fej, 3állású, kék |  |  | 1 | DB | 3389110891119 | 8538909999 |  |  | 7596 | 9684.9
| ZB4BK1813 | Kézi kapcsolókészülékek és jelzőkészülékek | Világító választókapcsoló fej, 3állású, fehér |  | * | 1 | DB | 3389110891027 | 8538909999 |  |  | 7596 | 9684.9
| ZB4BK18137 | Kézi kapcsolókészülékek és jelzőkészülékek | Világító választokapcsoló |  |  | 1 | DB | 3389110841091 | 8538909999 |  |  | 4037 | 5147.175
S9ZB4BK1833 | ZB4BK1833 | Kézi kapcsolókészülékek és jelzőkészülékek | Világító választókapcsoló fej, 3állású, zöld |  | * | 1 | DB | 3389110891034 | 8538909999 |  |  | 7596 | 9684.9
| ZB4BK18337 | Kézi kapcsolókészülékek és jelzőkészülékek | Világító választókapcsoló |  |  | 1 | DB | 3389110841121 | 8538909999 |  |  | 4037 | 5147.175
| ZB4BK1843 | Kézi kapcsolókészülékek és jelzőkészülékek | Világító választókapcsoló fej, 3állású |  |  | 1 | DB | 3389110891041 | 8538909999 |  |  | 7596 | 9684.9
| ZB4BK1853 | Kézi kapcsolókészülékek és jelzőkészülékek | Világító választókapcsoló fej, 3állású, sárga |  |  | 1 | DB | 3389110891058 | 8538909999 |  |  | 7596 | 9684.9
| ZB4BK18537 | Kézi kapcsolókészülékek és jelzőkészülékek | Világító választókapcsoló |  |  | 1 | DB | 3389110841145 | 8536508099 |  |  | 10922 | 13925.55
| ZB4BK1863 | Kézi kapcsolókészülékek és jelzőkészülékek | Világító választókapcsoló fej, 3állású, kék |  |  | 1 | DB | 3389110891065 | 8538909999 |  |  | 7596 | 9684.9
| ZB4BK18637 | Kézi kapcsolókészülékek és jelzőkészülékek | Világító választókapcsoló |  |  | 1 | DB | 3389110841152 | 8538909999 |  |  | 4658 | 5938.95
| ZB4BL1 | Kézi kapcsolókészülékek és jelzőkészülékek | Nyomógombfej fehér |  |  | 1 | DB | 3389110887754 | 8538909999 |  |  | 1969 | 2510.475
| ZB4BL2 | Kézi kapcsolókészülékek és jelzőkészülékek | Nyomógombfej kiálló, fekete |  | * | 1 | DB | 3389110887761 | 8538909999 |  |  | 1969 | 2510.475
| ZB4BL232 | Kézi kapcsolókészülékek és jelzőkészülékek | Nyomógombfej jelölt fedőlappal |  | * | 1 | DB | 3389110887877 | 8538909999 |  |  | 2325 | 2964.375
| ZB4BL233 | Kézi kapcsolókészülékek és jelzőkészülékek | Nyomógombfej jelölt fedőlappal |  |  | 1 | DB | 3389110887884 | 8538909999 |  |  | 1763 | 2247.825
| ZB4BL234 | Kézi kapcsolókészülékek és jelzőkészülékek | Nyomógombfej jelölt fedőlappal |  |  | 1 | DB | 3389110887891 | 8538909999 |  |  | 1763 | 2247.825
| ZB4BL235 | Kézi kapcsolókészülékek és jelzőkészülékek | Nyomógombfej jelölt fedőlappal |  |  | 1 | DB | 3389110887907 | 8538909999 |  |  | 1763 | 2247.825
S9ZB4BL3 | ZB4BL3 | Kézi kapcsolókészülékek és jelzőkészülékek | Nyomógombfej zöld, kiálló |  | * | 1 | DB | 3389110887792 | 8538909999 |  |  | 1969 | 2510.475
S9ZB4BL4 | ZB4BL4 | Kézi kapcsolókészülékek és jelzőkészülékek | Nyomógombfej piros, kiálló |  | * | 1 | DB | 3389110889970 | 8538909999 |  |  | 1969 | 2510.475
| ZB4BL432 | Kézi kapcsolókészülékek és jelzőkészülékek | Nyomógombfej piros jelölt |  | * | 1 | DB | 3389110887839 | 8538909999 |  |  | 2255 | 2875.125
| ZB4BL433 | Kézi kapcsolókészülékek és jelzőkészülékek | Nyomógombfej jelölt fedőlappal |  |  | 1 | DB | 3389110887846 | 8538909999 |  |  | 1763 | 2247.825
| ZB4BL434 | Kézi kapcsolókészülékek és jelzőkészülékek | Nyomógombfej jelölt kiálló piros |  |  | 1 | DB | 3389110887853 | 8538909999 |  |  | 2255 | 2875.125
| ZB4BL435 | Kézi kapcsolókészülékek és jelzőkészülékek | Nyomógombfej jelölt fedőlappal |  |  | 1 | DB | 3389110887860 | 8538909999 |  |  | 1763 | 2247.825
| ZB4BL47 | Kézi kapcsolókészülékek és jelzőkészülékek | Nyomógomb fej |  |  | 1 | DB | 3389110222913 | 8538909999 |  |  | 3848 | 4906.2
| ZB4BL5 | Kézi kapcsolókészülékek és jelzőkészülékek | Nyomógombfej kiálló, sárga |  | * | 1 | DB | 3389110887808 | 8538909999 |  |  | 1969 | 2510.475
| ZB4BL6 | Kézi kapcsolókészülékek és jelzőkészülékek | Nyomógombfej kiálló, kék |  |  | 1 | DB | 3389110887822 | 8538909999 |  |  | 1969 | 2510.475
| ZB4BL7341 | Kézi kapcsolókészülékek és jelzőkészülékek | Kettősfejű nyomógomb, fém |  | * | 1 | DB | 3389119043861 | 8538909999 |  |  | 4367 | 5567.925
| ZB4BP1 | Kézi kapcsolókészülékek és jelzőkészülékek | Védősapkás nyomógombfej, fehér |  | * | 1 | DB | 3389110887976 | 8538909999 |  |  | 3151 | 4017.525
| ZB4BP18 | Kézi kapcsolókészülékek és jelzőkészülékek | Védősapkás nyomógombfej, fehér |  |  | 1 | DB | 3389110888041 | 8538909999 |  |  | 3926 | 5005.65
| ZB4BP183 | Kézi kapcsolókészülékek és jelzőkészülékek | nyomógomb |  |  | 1 | DB | 3389110109856 | 8536508099 |  |  | 5500 | 7012.5
| ZB4BP1S | Kézi kapcsolókészülékek és jelzőkészülékek | védősapkás nyomógombfej,fehér |  |  | 1 | DB | 3389110999280 | 8538909999 |  |  | 2832 | 3610.8
| ZB4BP2 | Kézi kapcsolókészülékek és jelzőkészülékek | Védősapkás nyomógombfej, fekete |  | * | 1 | DB | 3389110887983 | 8538909999 |  |  | 3151 | 4017.525
| ZB4BP2S | Kézi kapcsolókészülékek és jelzőkészülékek | védősapkás nyomógombfej,fehér |  |  | 1 | DB | 3389110999297 | 8538909999 |  |  | 1892 | 2412.3
| ZB4BP2TQ | Kézi kapcsolókészülékek és jelzőkészülékek | Nyomógombfej |  |  | 1 | DB | 3389110874655 | 8538909999 |  |  | 1569 | 2000.475
S9ZB4BP3 | ZB4BP3 | Kézi kapcsolókészülékek és jelzőkészülékek | Védősapkás nyomógombfej, zöld |  | * | 1 | DB | 3389110887990 | 8538909999 |  |  | 3151 | 4017.525
| ZB4BP38 | Kézi kapcsolókészülékek és jelzőkészülékek | Védősapkás nyomógombfej, zöld |  | * | 1 | DB | 3389110888034 | 8538909999 |  |  | 4113 | 5244.075
| ZB4BP383 | Kézi kapcsolókészülékek és jelzőkészülékek | Nyomógomb |  |  | 1 | DB | 3389110109863 | 8536508099 |  |  | 7033 | 8967.075
| ZB4BP3837 | Kézi kapcsolókészülékek és jelzőkészülékek | nyomógomb |  |  | 1 | DB | 3389110222234 | 8536508099 |  |  | 5974 | 7616.85
| ZB4BP387 | Kézi kapcsolókészülékek és jelzőkészülékek | nyomógombfej |  |  | 1 | DB | 3389110223484 | 8538909999 |  |  | 5003 | 6378.825
| ZB4BP3S | Kézi kapcsolókészülékek és jelzőkészülékek | Védősapkás nyomógombfej, zöld |  |  | 1 | DB | 3389110999303 | 8538909999 |  |  | 2685 | 3423.375
S9ZB4BP4 | ZB4BP4 | Kézi kapcsolókészülékek és jelzőkészülékek | Védősapkás nyomógombfej, piros |  | * | 1 | DB | 3389110888003 | 8538909999 |  |  | 3151 | 4017.525
S9ZB4BP48 | ZB4BP48 | Kézi kapcsolókészülékek és jelzőkészülékek | Védősapkás nyomógombfej, piros |  |  | 1 | DB | 3389110888058 | 8538909999 |  |  | 4113 | 5244.075
| ZB4BP483 | Kézi kapcsolókészülékek és jelzőkészülékek | Nyomógomb |  |  | 1 | DB | 3389110109917 | 8536508099 |  |  | 7055 | 8995.125
| ZB4BP4837 | Kézi kapcsolókészülékek és jelzőkészülékek | Nyomógomb |  |  | 1 | DB | 3389110222241 | 8536508099 |  |  | 5974 | 7616.85
| ZB4BP487 | Kézi kapcsolókészülékek és jelzőkészülékek | nyomógombfej |  |  | 1 | DB | 3389110223491 | 8538909999 |  |  | 4155 | 5297.625
| ZB4BP4S | Kézi kapcsolókészülékek és jelzőkészülékek | Védősapkás nyomógombfej, piros |  |  | 1 | DB | 3389110999327 | 8538909999 |  |  | 2685 | 3423.375
S9ZB4BP5 | ZB4BP5 | Kézi kapcsolókészülékek és jelzőkészülékek | Védősapkás nyomógombfej, sárga |  | * | 1 | DB | 3389110888010 | 8538909999 |  |  | 3151 | 4017.525
| ZB4BP58 | Kézi kapcsolókészülékek és jelzőkészülékek | Védősapkás nyomógombfej, sárga |  |  | 1 | DB | 3389110888065 | 8538909999 |  |  | 4113 | 5244.075
| ZB4BP583 | Kézi kapcsolókészülékek és jelzőkészülékek | Nyomógomb, sárga |  |  | 1 | DB | 3389110110142 | 8536508099 |  |  | 6678 | 8514.45
| ZB4BP5S | Kézi kapcsolókészülékek és jelzőkészülékek | védősapkás nyomógombfej,sárga |  |  | 1 | DB | 3389110999334 | 8538909999 |  |  | 2277 | 2903.175
| ZB4BP6 | Kézi kapcsolókészülékek és jelzőkészülékek | Védősapkás nyomógombfej, kék |  | * | 1 | DB | 3389110888027 | 8538909999 |  |  | 3151 | 4017.525
| ZB4BP6S | Kézi kapcsolókészülékek és jelzőkészülékek | védősapkás nyomógombfej, kék |  |  | 1 | DB | 3389110999341 | 8538909999 |  |  | 2210 | 2817.75
S9ZB4BR2 | ZB4BR2 | Kézi kapcsolókészülékek és jelzőkészülékek | Gomba nyomógombfej, átm:60mm, fekete |  | * | 1 | DB | 3389110888485 | 8538909999 |  |  | 6515 | 8306.625
S9ZB4BR216 | ZB4BR216 | Kézi kapcsolókészülékek és jelzőkészülékek | Félgömb nyomógombfej, átm: 60mm, fekete |  | * | 1 | DB | 3389110066142 | 8538909999 |  |  | 11358 | 14481.45
| ZB4BR3 | Kézi kapcsolókészülékek és jelzőkészülékek | Gomba nyomógombfej, átm:60mm, zöld |  | * | 1 | DB | 3389110888492 | 8538909999 |  |  | 6218 | 7927.95
S9ZB4BR316 | ZB4BR316 | Kézi kapcsolókészülékek és jelzőkészülékek | Gomba nyomógombfej, átm:60mm, zöld |  |  | 1 | DB | 3389110066166 | 8538909999 |  |  | 6104 | 7782.6
| ZB4BR4 | Kézi kapcsolókészülékek és jelzőkészülékek | Gomba nyomogombfej, átm:60mm, piros |  | * | 1 | DB | 3389110888508 | 8538909999 |  |  | 6515 | 8306.625
| ZB4BR416 | Kézi kapcsolókészülékek és jelzőkészülékek | Gomba nyomógombfej, átm:60mm, zöld |  |  | 1 | DB | 3389110066173 | 8538909999 |  |  | 6104 | 7782.6
| ZB4BR5 | Kézi kapcsolókészülékek és jelzőkészülékek | Gomba nyomógombfej, átm:60mm, sárga |  |  | 1 | DB | 3389110888515 | 8538909999 |  |  | 2356 | 3003.9
| ZB4BR516 | Kézi kapcsolókészülékek és jelzőkészülékek | Félgömb nyomógombfej, átm. 60mm, sárga |  |  | 1 | DB | 3389110066180 | 8538909999 |  |  | 5046 | 6433.65
| ZB4BR6 | Kézi kapcsolókészülékek és jelzőkészülékek | Gomba ny.gombfej, átm: 60mm, kék |  |  | 1 | DB | 3389110888522 | 8538909999 |  |  | 2192 | 2794.8
| ZB4BR616 | Kézi kapcsolókészülékek és jelzőkészülékek | Félgömb nyomógombfej, átm. 60mm, kék |  |  | 1 | DB | 3389110066203 | 8538909999 |  |  | 5216 | 6650.4
| ZB4BS12 | Kézi kapcsolókészülékek és jelzőkészülékek | Kulcsos vészgombfej, átm:40mm, fekete |  |  | 1 | DB | 3389110888812 | 8538909999 |  |  | 11143 | 14207.325
| ZB4BS12C | Kézi kapcsolókészülékek és jelzőkészülékek | Kulcsos vészgombfej |  |  | 1 | DB | 3389110085587 | 8538909999 |  |  | 20265 | 25837.875
| ZB4BS15 | Kézi kapcsolókészülékek és jelzőkészülékek | Vészgombfej, 40mm, Kulcsos |  |  | 1 | DB | 3606480625046 | 7907000000 |  |  | 8734 | 11135.85
| ZB4BS157 | Kézi kapcsolókészülékek és jelzőkészülékek | Vészgombfej 40mm, sárga |  |  | 1 | DB | 3606480659713 | 7907000000 |  |  | 8734 | 11135.85
| ZB4BS22 | Kézi kapcsolókészülékek és jelzőkészülékek | Kulcsos Vészgombfej, átm:60mm, fekete |  |  | 1 | DB | 3389110888836 | 8538909999 |  |  | 4248 | 5416.2
| ZB4BS24C | Kézi kapcsolókészülékek és jelzőkészülékek | Kulcsos vészgombfej |  |  | 1 | DB | 3389110850055 | 8538909999 |  |  | 7502 | 9565.05
| ZB4BS42 | Kézi kapcsolókészülékek és jelzőkészülékek | Vészgomb fej átm. 30mm fekete |  | * | 1 | DB | 3389110888690 | 8538909999 |  |  | 5605 | 7146.375
| ZB4BS52 | Kézi kapcsolókészülékek és jelzőkészülékek | Vészgomb fej, átm:40mm, fekete |  | * | 1 | DB | 3389110888713 | 8538909999 |  |  | 5609 | 7151.475
| ZB4BS55 | Kézi kapcsolókészülékek és jelzőkészülékek | Vészgomb fej, átm: 40mm, sárga |  | * | 1 | DB | 3389110894974 | 8538909999 |  |  | 5865 | 7477.875
| ZB4BS55S | Kézi kapcsolókészülékek és jelzőkészülékek | Vészgombfej 40mm, sárga, TTR |  |  | 1 | DB | 3606480659720 | 7907000000 |  |  | 7570 | 9651.75
| ZB4BS62 | Kézi kapcsolókészülékek és jelzőkészülékek | Vészgomb fej, átm:60 mm, fekete |  |  | 1 | DB | 3389110888751 | 8538909999 |  |  | 3423 | 4364.325
| ZB4BS72 | Kézi kapcsolókészülékek és jelzőkészülékek | Kulcsos vészgombfej, átm:30mm, fekete |  | * | 1 | DB | 3389110888799 | 8538909999 |  |  | 4519 | 5761.725
S9ZB4BS834 | ZB4BS834 | Kézi kapcsolókészülékek és jelzőkészülékek | Vészgomb fej, átm:30mm, piros |  | * | 1 | DB | 3389110888850 | 8538909999 |  |  | 5865 | 7477.875
| ZB4BS8347 | Kézi kapcsolókészülékek és jelzőkészülékek | Nyomógombfej |  |  | 1 | DB | 3389110856545 | 8538909999 |  |  | 8152 | 10393.8
S9ZB4BS844 | ZB4BS844 | Kézi kapcsolókészülékek és jelzőkészülékek | Vészgomb fej, átm:40mm, piros |  | * | 1 | DB | 3389110888867 | 8538909999 |  |  | 5437 | 6932.175
| ZB4BS84430 | Kézi kapcsolókészülékek és jelzőkészülékek | Gombafejű nyomógombfej |  |  | 1 | DB | 3606480502842 | 8536508099 |  |  | 17080 | 21777
| ZB4BS8447 | Kézi kapcsolókészülékek és jelzőkészülékek | Vészleállító fej |  | * | 1 | DB | 3389110858754 | 8538909999 |  |  | 1927 | 2456.925
| ZB4BS844S45 | Kézi kapcsolókészülékek és jelzőkészülékek | Vészleállító fej, TTR |  |  | 10 | DB | 3606480623691 | 7907000000 |  |  | 2912 | 3712.8
| ZB4BS844TQ | Kézi kapcsolókészülékek és jelzőkészülékek | Vészgomb fej |  |  | 1 | DB | 3389110877021 | 8538909999 |  |  | 2024 | 2580.6
| ZB4BS864 | Kézi kapcsolókészülékek és jelzőkészülékek | Vészleállító fej |  | * | 1 | DB | 3389110801828 | 8538909999 |  |  | 8996 | 11469.9
| ZB4BS8647 | Kézi kapcsolókészülékek és jelzőkészülékek | Gombaalakú nyomógombfej DIAM 60, piros |  |  | 1 | DB | 3389119051705 | 8538909999 |  |  | 9316 | 11877.9
S9ZB4BS934 | ZB4BS934 | Kézi kapcsolókészülékek és jelzőkészülékek | Kulcsos vészgomb fej átm.3 0mm fekete |  | * | 1 | DB | 3389110888874 | 8538909999 |  |  | 11551 | 14727.525
| ZB4BS934C | Kézi kapcsolókészülékek és jelzőkészülékek | Kulcsos vészgombfej |  |  | 1 | DB | 3389110846447 | 8538909999 |  |  | 16065 | 20482.875
| ZB4BS934K | Kézi kapcsolókészülékek és jelzőkészülékek | Nyomógombfej |  |  | 1 | DB | 3389110846263 | 8538909999 |  |  | 12810 | 16332.75
S9ZB4BS944 | ZB4BS944 | Kézi kapcsolókészülékek és jelzőkészülékek | Vészgomb fej |  | * | 1 | DB | 3389110888881 | 8538909999 |  |  | 11402 | 14537.55
| ZB4BS94410 | Kézi kapcsolókészülékek és jelzőkészülékek | Kulcsos Vészgombfej, átm:40mm, piros |  |  | 1 | DB | 3389110122961 | 8538909999 |  |  | 2580 | 3289.5
| ZB4BS94412 | Kézi kapcsolókészülékek és jelzőkészülékek | Kulcsos vészgombfej, átm:40 mm, piros |  |  | 1 | DB | 3389110122985 | 8538909999 |  |  | 2664 | 3396.6
| ZB4BS94414 | Kézi kapcsolókészülékek és jelzőkészülékek | Kulcsos Vészgombfej, átm:40mm, piros |  |  | 1 | DB | 3389110123005 | 8538909999 |  |  | 2627 | 3349.425
| ZB4BS944147 | Kézi kapcsolókészülékek és jelzőkészülékek | Nyomógombfej |  |  | 1 | DB | 3389110826630 | 8538909999 |  |  | 4076 | 5196.9
| ZB4BS94420 | Kézi kapcsolókészülékek és jelzőkészülékek | Kulcsos Vészgombfej, átm:40mm, piros |  |  | 1 | DB | 3389110123029 | 8538909999 |  |  | 2627 | 3349.425
| ZB4BS944207 | Kézi kapcsolókészülékek és jelzőkészülékek | Nyomógombfej |  |  | 1 | DB | 3389110826654 | 8538909999 |  |  | 4309 | 5493.975
| ZB4BS9447 | Kézi kapcsolókészülékek és jelzőkészülékek | Nyomógombfej |  |  | 1 | DB | 3389110858792 | 8538909999 |  |  | 4309 | 5493.975
| ZB4BS944C | Kézi kapcsolókészülékek és jelzőkészülékek | Kulcsos vészgombfej |  |  | 1 | DB | 3389110850017 | 8538909999 |  |  | 8273 | 10548.075
| ZB4BS944K | Kézi kapcsolókészülékek és jelzőkészülékek | Nyomógombfej |  |  | 1 | DB | 3389110846270 | 8538909999 |  |  | 9899 | 12621.225
| ZB4BS944TQ | Kézi kapcsolókészülékek és jelzőkészülékek | Vészgomb fej |  |  | 1 | DB | 3389110877618 | 8538909999 |  |  | 3145 | 4009.875
| ZB4BS964 | Kézi kapcsolókészülékek és jelzőkészülékek | Kulcsos vészgombfej, átm:60mm, piros |  |  | 1 | DB | 3389110888904 | 8538909999 |  |  | 13784 | 17574.6
| ZB4BS96410 | Kézi kapcsolókészülékek és jelzőkészülékek | Kulcsos vészgombfej, átm:60mm, piros |  |  | 1 | DB | 3606480659737 | 8301409000 |  |  | 15138 | 19300.95
| ZB4BS96412 | Kézi kapcsolókészülékek és jelzőkészülékek | Kulcsos vészgombfej, átm:60mm, piros |  |  | 1 | DB | 3606480659744 | 8301409000 |  |  | 15138 | 19300.95
| ZB4BS96414 | Kézi kapcsolókészülékek és jelzőkészülékek | Kulcsos vészgombfej, átm:60mm, piros |  |  | 1 | DB | 3606480659751 | 8301409000 |  |  | 15138 | 19300.95
| ZB4BS96420 | Kézi kapcsolókészülékek és jelzőkészülékek | Kulcsos vészgombfej, átm:60mm, piros |  |  | 1 | DB | 3606480659768 | 8301409000 |  |  | 15138 | 19300.95
| ZB4BS9647 | Kézi kapcsolókészülékek és jelzőkészülékek | Nyomógombfej |  |  | 1 | DB | 3389110826722 | 8538909999 |  |  | 15138 | 19300.95
| ZB4BS964C | Kézi kapcsolókészülékek és jelzőkészülékek | Kulcsos vészgombfej |  |  | 1 | DB | 3389110850024 | 8538909999 |  |  | 17758 | 22641.45
| ZB4BS964K | Kézi kapcsolókészülékek és jelzőkészülékek | Nyomógombfej |  |  | 1 | DB | 3389110846287 | 8538909999 |  |  | 15138 | 19300.95
| ZB4BT2 | Kézi kapcsolókészülékek és jelzőkészülékek | Vészgomb fej, átm:40mm, fekete |  | * | 1 | DB | 3389110888638 | 8538909999 |  |  | 6156 | 7848.9
| ZB4BT3 | Kézi kapcsolókészülékek és jelzőkészülékek | Vészleállító fej |  |  | 1 | DB | 3389110171693 | 8538909999 |  |  | 4416 | 5630.4
| ZB4BT5 | Kézi kapcsolókészülékek és jelzőkészülékek | Vészgombfej |  |  | 1 | DB | 3389110171709 | 8538909999 |  |  | 4396 | 5604.9
| ZB4BT6 | Kézi kapcsolókészülékek és jelzőkészülékek | Vészgomb fej |  |  | 1 | DB | 3389110171716 | 8538909999 |  |  | 4436 | 5655.9
S9ZB4BT84 | ZB4BT84 | Kézi kapcsolókészülékek és jelzőkészülékek | Vészgomb fej, átm:40mm, húzó |  | * | 1 | DB | 3389110892376 | 8538909999 |  |  | 6159 | 7852.725
| ZB4BT844 | Kézi kapcsolókészülékek és jelzőkészülékek | Vészleállító nyomógombfej, piros 30mm |  |  | 1 | DB | 3389119048040 | 8538909999 |  |  | 3190 | 4067.25
| ZB4BT847 | Kézi kapcsolókészülékek és jelzőkészülékek | Nyomógombfej |  |  | 1 | DB | 3389110824261 | 8538909999 |  |  | 5823 | 7424.325
| ZB4BT84S45 | Kézi kapcsolókészülékek és jelzőkészülékek | Vészgombfej, 40mm , PP |  |  | 10 | DB | 3606480623707 | 7907000000 |  |  | 5823 | 7424.325
| ZB4BV003 | Kézi kapcsolókészülékek és jelzőkészülékek | Jelzőlámpa fej |  | * | 1 | DB | 3389110889611 | 8531900000 |  |  | 1800 | 2295
| ZB4BV003S | Kézi kapcsolókészülékek és jelzőkészülékek | Világító jelzőkészülék fej |  |  | 1 | DB | 3389110123319 | 8542321900 |  |  | 1399 | 1783.725
| ZB4BV01 | Kézi kapcsolókészülékek és jelzőkészülékek | Jelzőlámpa fej fehér |  | * | 1 | DB | 3389110889499 | 8531900000 |  |  | 1042 | 1328.55
S9ZB4BV013 | ZB4BV013 | Kézi kapcsolókészülékek és jelzőkészülékek | LED-es jelzőlámpafej, fehér |  | * | 1 | DB | 3389110123234 | 8531900000 |  |  | 1204 | 1535.1
| ZB4BV013E | Kézi kapcsolókészülékek és jelzőkészülékek | jelzőlámpafej átlátszó cimkéhez fehér |  |  | 1 | DB | 3389110290295 | 8531900000 |  |  | 744 | 948.6
| ZB4BV013S | Kézi kapcsolókészülékek és jelzőkészülékek | jelzőlámpafej,rovátkált búrával, fehér |  |  | 1 | DB | 3389110290479 | 8531900000 |  |  | 2933 | 3739.575
| ZB4BV013TQ | Kézi kapcsolókészülékek és jelzőkészülékek | Világító jelzőkészülék fej |  |  | 1 | DB | 3389110880816 | 8531900000 |  |  | 717 | 914.175
| ZB4BV01S | Kézi kapcsolókészülékek és jelzőkészülékek | jelzőlámpafej rovátkált búrával fehér |  |  | 1 | DB | 3389110072099 | 8531900000 |  |  | 3198 | 4077.45
| ZB4BV01TQ | Kézi kapcsolókészülékek és jelzőkészülékek | Világító jelzőkészülék fej |  |  | 1 | DB | 3389110878271 | 8531900000 |  |  | 631 | 804.525
S9ZB4BV03 | ZB4BV03 | Kézi kapcsolókészülékek és jelzőkészülékek | Jelzőlámpa fej zöld |  | * | 1 | DB | 3389110889505 | 8531900000 |  |  | 1042 | 1328.55
S9ZB4BV033 | ZB4BV033 | Kézi kapcsolókészülékek és jelzőkészülékek | LED-es jelzőlámpafej, zöld |  | * | 1 | DB | 3389110895001 | 8531900000 |  |  | 1204 | 1535.1
| ZB4BV033E | Kézi kapcsolókészülékek és jelzőkészülékek | jelzőlámpafej átlátszó cimkéhez zöld |  | * | 1 | DB | 3389110290318 | 8531900000 |  |  | 1569 | 2000.475
S9ZB4BV033S | ZB4BV033S | Kézi kapcsolókészülékek és jelzőkészülékek | Jelzőlámpafej rovátkolt búrával, zöld |  |  | 1 | DB | 3389110290820 | 8531900000 |  |  | 2933 | 3739.575
| ZB4BV033TQ | Kézi kapcsolókészülékek és jelzőkészülékek | Világító jelzőkészülék fej |  |  | 1 | DB | 3389110880915 | 8531900000 |  |  | 821 | 1046.775
| ZB4BV03S | Kézi kapcsolókészülékek és jelzőkészülékek | jelzőlámpafej rovátkált búrával zöld |  |  | 1 | DB | 3389110072105 | 8531900000 |  |  | 3198 | 4077.45
| ZB4BV03TQ | Kézi kapcsolókészülékek és jelzőkészülékek | Világító jelzőkészülék fej |  |  | 1 | DB | 3389110879971 | 8531900000 |  |  | 623 | 794.325
S9ZB4BV04 | ZB4BV04 | Kézi kapcsolókészülékek és jelzőkészülékek | Jelzőlámpa fej piros |  | * | 1 | DB | 3389110889512 | 8531900000 |  |  | 1042 | 1328.55
S9ZB4BV043 | ZB4BV043 | Kézi kapcsolókészülékek és jelzőkészülékek | LED-es jelzőlámpafej, piros |  | * | 1 | DB | 3389110894998 | 8531900000 |  |  | 1204 | 1535.1
| ZB4BV043E | Kézi kapcsolókészülékek és jelzőkészülékek | jelzőlámpafej átlátszó cimkéhez piros |  |  | 1 | DB | 3389110290325 | 8531900000 |  |  | 1166 | 1486.65
S9ZB4BV043S | ZB4BV043S | Kézi kapcsolókészülékek és jelzőkészülékek | Jelzőlámpafej rovátkolt búrával, piros |  |  | 1 | DB | 3389110290837 | 8531900000 |  |  | 2370 | 3021.75
| ZB4BV04S | Kézi kapcsolókészülékek és jelzőkészülékek | jelzőlámpafej rovátkált búrával piros |  |  | 1 | DB | 3389110072129 | 8531900000 |  |  | 3198 | 4077.45
| ZB4BV04TQ | Kézi kapcsolókészülékek és jelzőkészülékek | Világító jelzőkészülék fej |  |  | 1 | DB | 3389110880007 | 8531900000 |  |  | 623 | 794.325
S9ZB4BV05 | ZB4BV05 | Kézi kapcsolókészülékek és jelzőkészülékek | Jelzőlámpa fej sárga |  | * | 1 | DB | 3389110889529 | 8531900000 |  |  | 1042 | 1328.55
S9ZB4BV053 | ZB4BV053 | Kézi kapcsolókészülékek és jelzőkészülékek | LED-es jelzőlámpafej, sárga |  | * | 1 | DB | 3389110894981 | 8531900000 |  |  | 1204 | 1535.1
| ZB4BV053E | Kézi kapcsolókészülékek és jelzőkészülékek | jelzőlámpafej átlátszó cimkéhez sárga |  |  | 1 | DB | 3389110290332 | 8531900000 |  |  | 1007 | 1283.925
| ZB4BV053S | Kézi kapcsolókészülékek és jelzőkészülékek | LED-es jelzőlámpa fej, sárga |  |  | 1 | DB | 3389110290844 | 8531900000 |  |  | 2939 | 3747.225
| ZB4BV053TQ | Kézi kapcsolókészülékek és jelzőkészülékek | Világító jelzőkészülék fej |  |  | 1 | DB | 3389110881028 | 8531900000 |  |  | 690 | 879.75
| ZB4BV05S | Kézi kapcsolókészülékek és jelzőkészülékek | jelzőlámpafej rovátkált búrával sárga |  |  | 1 | DB | 3389110072136 | 8531900000 |  |  | 3189 | 4065.975
| ZB4BV05TQ | Kézi kapcsolókészülékek és jelzőkészülékek | Világító jelzőkészülék fej |  |  | 1 | DB | 3389110880014 | 8531900000 |  |  | 631 | 804.525
| ZB4BV06 | Kézi kapcsolókészülékek és jelzőkészülékek | Jelzőlámpa fej kék |  | * | 1 | DB | 3389110889536 | 8531900000 |  |  | 1042 | 1328.55
S9ZB4BV063 | ZB4BV063 | Kézi kapcsolókészülékek és jelzőkészülékek | LED-es jelzőlámpafej, kék |  | * | 1 | DB | 3389110895018 | 8531900000 |  |  | 1204 | 1535.1
| ZB4BV063E | Kézi kapcsolókészülékek és jelzőkészülékek | jelzőlámpafej átlátszó cimkéhez kék |  |  | 1 | DB | 3389110290349 | 8531900000 |  |  | 1166 | 1486.65
| ZB4BV063S | Kézi kapcsolókészülékek és jelzőkészülékek | jelzőlámpafej rovátkolt búrával,kék |  |  | 1 | DB | 3389110290851 | 8531900000 |  |  | 2939 | 3747.225
| ZB4BV063TQ | Kézi kapcsolókészülékek és jelzőkészülékek | Világító jelzőkészülék fej |  |  | 1 | DB | 3389110881035 | 8531900000 |  |  | 707 | 901.425
| ZB4BV06S | Kézi kapcsolókészülékek és jelzőkészülékek | jelzőlámpafej rovátkált búrával kék |  |  | 1 | DB | 3389110072143 | 8531900000 |  |  | 2830 | 3608.25
| ZB4BV06TQ | Kézi kapcsolókészülékek és jelzőkészülékek | Világító jelzőkészülék fej |  |  | 1 | DB | 3389110880021 | 8531900000 |  |  | 623 | 794.325
| ZB4BV07 | Kézi kapcsolókészülékek és jelzőkészülékek | Jelzőlámpa fej átlátszó |  | * | 1 | DB | 3389110123241 | 8531900000 |  |  | 1042 | 1328.55
| ZB4BV07S | Kézi kapcsolókészülékek és jelzőkészülékek | jelzőlámpafej rovátkált búrával átlátszó |  |  | 1 | DB | 3389110072150 | 8531900000 |  |  | 3189 | 4065.975
| ZB4BV156 | Kézi kapcsolókészülékek és jelzőkészülékek | Jelzőlámpa aljzat tesztbemenettel, BA9s |  |  | 1 | DB | 3389110071689 | 8531900000 |  |  | 3280 | 4182
| ZB4BV18B1 | Kézi kapcsolókészülékek és jelzőkészülékek | Világító jelzőkészülék test 24V LED |  |  | 1 | DB | 3389110215038 | 8531209590 |  |  | 5197 | 6626.175
| ZB4BV18B3 | Kézi kapcsolókészülékek és jelzőkészülékek | LED-es jelzőlámpa aljzat , 24V |  |  | 1 | DB | 3389110215137 | 8531900000 |  |  | 4970 | 6336.75
| ZB4BV18B4 | Kézi kapcsolókészülékek és jelzőkészülékek | Világító jelzőkészülék test 24V LED |  |  | 1 | DB | 3389110215182 | 8531900000 |  |  | 4929 | 6284.475
| ZB4BV18B5 | Kézi kapcsolókészülékek és jelzőkészülékek | Világító jelzőkészülék test 24V LED |  |  | 1 | DB | 3389110215311 | 8531900000 |  |  | 4802 | 6122.55
| ZB4BV18B6 | Kézi kapcsolókészülékek és jelzőkészülékek | Világító jelzőkészülék test 24V LED |  |  | 1 | DB | 3389110215366 | 8531900000 |  |  | 4970 | 6336.75
| ZB4BV18G1 | Kézi kapcsolókészülékek és jelzőkészülékek | Világító jelzőkészülék test 120V LED |  |  | 1 | DB | 3389110215502 | 8531209590 |  |  | 5735 | 7312.125
| ZB4BV18G3 | Kézi kapcsolókészülékek és jelzőkészülékek | Világító jelzőkészülék test 120V LED |  |  | 1 | DB | 3389110215519 | 8531900000 |  |  | 5511 | 7026.525
| ZB4BV18G4 | Kézi kapcsolókészülékek és jelzőkészülékek | Világító jelzőkészülék test 120V LED |  |  | 1 | DB | 3389110215564 | 8531900000 |  |  | 5479 | 6985.725
| ZB4BV18G5 | Kézi kapcsolókészülékek és jelzőkészülékek | Világító jelzőkészülék test 120V LED |  |  | 1 | DB | 3389110218312 | 8542321900 |  |  | 5378 | 6856.95
| ZB4BV18G6 | Kézi kapcsolókészülékek és jelzőkészülékek | Világító jelzőkészülék test 120V LED |  |  | 1 | DB | 3389110218329 | 8531209590 |  |  | 5522 | 7040.55
| ZB4BV18M1 | Kézi kapcsolókészülékek és jelzőkészülékek | Világító jelzőkészülék test 230V LED |  |  | 1 | DB | 3389110218503 | 8531209590 |  |  | 5735 | 7312.125
S9ZB4BV18M3 | ZB4BV18M3 | Kézi kapcsolókészülékek és jelzőkészülékek | LED-es világitó jelzőlámpa aljzat 230V |  |  | 1 | DB | 3389110218602 | 8531900000 |  |  | 5522 | 7040.55
| ZB4BV18M4 | Kézi kapcsolókészülékek és jelzőkészülékek | Világító jelzőkészülék test 230V LED |  |  | 1 | DB | 3389110218619 | 8531209590 |  |  | 5479 | 6985.725
| ZB4BV18M5 | Kézi kapcsolókészülékek és jelzőkészülékek | Világító jelzőkészülék test 230V LED |  |  | 1 | DB | 3389110218626 | 8531900000 |  |  | 5378 | 6856.95
| ZB4BV18M6 | Kézi kapcsolókészülékek és jelzőkészülékek | Világító jelzőkészülék test 230V LED |  |  | 1 | DB | 3389110218633 | 8531209590 |  |  | 5522 | 7040.55
| ZB4BV3 | Kézi kapcsolókészülékek és jelzőkészülékek | Jelzőlámpa aljzat +transzformátor 120V |  |  | 1 | DB | 3389110895766 | 8531900000 |  |  | 8082 | 10304.55
| ZB4BV3D1 | Kézi kapcsolókészülékek és jelzőkészülékek | Jelzőlámpa aljzat+transzf.+LED, fehér |  |  | 1 | DB | 3389110892536 | 8531209590 |  |  | 6442 | 8213.55
| ZB4BV3D3 | Kézi kapcsolókészülékek és jelzőkészülékek | Jelzőlámpa aljzat+transzf.+LED, zöld |  |  | 1 | DB | 3389110892543 | 8531209590 |  |  | 6406 | 8167.65
| ZB4BV3D4 | Kézi kapcsolókészülékek és jelzőkészülékek | Jelzőlámpa aljzat+transzf.+LED, piros |  |  | 1 | DB | 3389110892550 | 8531209590 |  |  | 6295 | 8026.125
| ZB4BV3D5 | Kézi kapcsolókészülékek és jelzőkészülékek | Jelzőlámpa aljzat+transzf.+LED, sárga |  |  | 1 | DB | 3389110892567 | 8531209590 |  |  | 5987 | 7633.425
| ZB4BV3D6 | Kézi kapcsolókészülékek és jelzőkészülékek | Jelzőlámpa aljzat+transzf.+LED, kék |  |  | 1 | DB | 3389110892574 | 8531209590 |  |  | 5976 | 7619.4
| ZB4BV4 | Kézi kapcsolókészülékek és jelzőkészülékek | Jelzőlámpa aljzat +transzformátor 240V |  | * | 1 | DB | 3389110889659 | 8542321900 |  |  | 8082 | 10304.55
| ZB4BV43 | Kézi kapcsolókészülékek és jelzőkészülékek | jelzőlámpa aljzat + trafó 230V |  |  | 1 | DB | 3389110802122 | 8531209590 |  |  | 7537 | 9609.675
| ZB4BV4D3 | Kézi kapcsolókészülékek és jelzőkészülékek | Jelzőlámpa aljzat+transzf.+LED, fehér |  |  | 1 | DB | 3389110287165 | 8531900000 |  |  | 6522 | 8315.55
| ZB4BV5 | Kézi kapcsolókészülékek és jelzőkészülékek | Jelzőlámpa aljzat +transzformátor 400V |  | * | 1 | DB | 3389110889666 | 8542321900 |  |  | 8082 | 10304.55
| ZB4BV5D1 | Kézi kapcsolókészülékek és jelzőkészülékek | Jelzőlámpa aljzat +transzformátor +LED, fehér |  | * | 1 | DB | 3389110892581 | 8531900000 |  |  | 13188 | 16814.7
| ZB4BV5D3 | Kézi kapcsolókészülékek és jelzőkészülékek | Jelzőlámpa aljzat +transzformátor +LED,zöld |  |  | 1 | DB | 3389110892598 | 8531209590 |  |  | 13188 | 16814.7
| ZB4BV5D4 | Kézi kapcsolókészülékek és jelzőkészülékek | Jelzőlámpa aljzat +transzformátor +LED,piros |  |  | 1 | DB | 3389110892604 | 8531900000 |  |  | 13188 | 16814.7
| ZB4BV5D5 | Kézi kapcsolókészülékek és jelzőkészülékek | Jelzőlámpa aljzat +transzformátor +LED, sárga |  |  | 1 | DB | 3389110892611 | 8531209590 |  |  | 13188 | 16814.7
| ZB4BV5D6 | Kézi kapcsolókészülékek és jelzőkészülékek | Jelzőlámpa aljzat +transzformátor +LED, kék |  | * | 1 | DB | 3389110892628 | 8531209590 |  |  | 13188 | 16814.7
S9ZB4BV6 | ZB4BV6 | Kézi kapcsolókészülékek és jelzőkészülékek | Jelzőlámpa aljzat 250V izzó nélkül |  | * | 1 | DB | 3389110889628 | 8542321900 |  |  | 2066 | 2634.15
| ZB4BV8 | Kézi kapcsolókészülékek és jelzőkészülékek | Jelzőlámpa aljzat +transzformátor 480V |  | * | 1 | DB | 3389110889673 | 8531900000 |  |  | 5067 | 6460.425
| ZB4BV9 | Kézi kapcsolókészülékek és jelzőkészülékek | Jelzőlámpa aljzat+transzf., 600V |  |  | 1 | DB | 3389110889680 | 8531209590 |  |  | 7107 | 9061.425
| ZB4BVB1 | Kézi kapcsolókészülékek és jelzőkészülékek | LED-es jelzőlámpa aljzat fehér, 24V |  | * | 1 | DB | 3389110892383 | 8542321900 |  |  | 2970 | 3786.75
| ZB4BVB1156 | Kézi kapcsolókészülékek és jelzőkészülékek | Világító jelzőkészülék test 24V LED |  |  | 1 | DB | 3389110071368 | 8531209590 |  |  | 5023 | 6404.325
| ZB4BVB13 | Kézi kapcsolókészülékek és jelzőkészülékek | LED-es jelzőlámpa aljzat fehér, 24V |  |  | 1 | DB | 3389110801965 | 8531209590 |  |  | 3599 | 4588.725
| ZB4BVB14 | Kézi kapcsolókészülékek és jelzőkészülékek | LED-es jelzőlámpa aljzat fehér, 24V |  |  | 1 | DB | 3389110892635 | 8531900000 |  |  | 2700 | 3442.5
| ZB4BVB3 | Kézi kapcsolókészülékek és jelzőkészülékek | LED-es jelzőlámpa aljzat zöld, 24V |  | * | 1 | DB | 3389110892390 | 8542321900 |  |  | 2970 | 3786.75
| ZB4BVB3156 | Kézi kapcsolókészülékek és jelzőkészülékek | Világító jelzőkészülék test 24V LED |  |  | 1 | DB | 3389110071375 | 8542321900 |  |  | 4756 | 6063.9
| ZB4BVB33 | Kézi kapcsolókészülékek és jelzőkészülékek | LED-es jelzőlámpa 24V |  |  | 1 | DB | 3389110801972 | 8531209590 |  |  | 3137 | 3999.675
| ZB4BVB34 | Kézi kapcsolókészülékek és jelzőkészülékek | LED-es jelzőlámpa aljzat zöld, 24V |  |  | 1 | DB | 3389110892642 | 8531900000 |  |  | 2700 | 3442.5
| ZB4BVB4 | Kézi kapcsolókészülékek és jelzőkészülékek | LED-es jelzőlámpa aljzat piros, 24V |  | * | 1 | DB | 3389110892406 | 8542321900 |  |  | 2970 | 3786.75
| ZB4BVB4156 | Kézi kapcsolókészülékek és jelzőkészülékek | LED-es jelzőlámpa aljzat ,24V |  |  | 1 | DB | 3389110071498 | 8531209590 |  |  | 4494 | 5729.85
| ZB4BVB43 | Kézi kapcsolókészülékek és jelzőkészülékek | LED-es jelzőlámpa 24V |  |  | 1 | DB | 3389110801989 | 8531209590 |  |  | 2778 | 3541.95
| ZB4BVB44 | Kézi kapcsolókészülékek és jelzőkészülékek | LED-es jelzőlámpa aljzat piros, 24V |  |  | 1 | DB | 3389110892659 | 8531900000 |  |  | 2700 | 3442.5
| ZB4BVB5 | Kézi kapcsolókészülékek és jelzőkészülékek | LED-es jelzőlámpa aljzat sárga, 24V |  | * | 1 | DB | 3389110892413 | 8542321900 |  |  | 2970 | 3786.75
| ZB4BVB5156 | Kézi kapcsolókészülékek és jelzőkészülékek | Világító jelzőkészülék test 24V LED |  |  | 1 | DB | 3389110071504 | 8531209590 |  |  | 4370 | 5571.75
| ZB4BVB54 | Kézi kapcsolókészülékek és jelzőkészülékek | LED-es jelzőlámpa aljzat sárga, 24V |  |  | 1 | DB | 3389110892666 | 8531900000 |  |  | 2700 | 3442.5
S9ZB4BVB6 | ZB4BVB6 | Kézi kapcsolókészülékek és jelzőkészülékek | LED-es jelzőlámpa aljzat kék, 24V |  | * | 1 | DB | 3389110892420 | 8542321900 |  |  | 2970 | 3786.75
| ZB4BVB6156 | Kézi kapcsolókészülékek és jelzőkészülékek | Világító jelzőkészülék test 24V LED |  |  | 1 | DB | 3389110071528 | 8531209590 |  |  | 4756 | 6063.9
| ZB4BVB63 | Kézi kapcsolókészülékek és jelzőkészülékek | LED-es jelzőlámpa aljzat ,24V |  |  | 1 | DB | 3389110802009 | 8531900000 |  |  | 3137 | 3999.675
| ZB4BVB64 | Kézi kapcsolókészülékek és jelzőkészülékek | LED-es jelzőlámpa aljzat kék 24V |  |  | 1 | DB | 3389110892673 | 8531900000 |  |  | 2700 | 3442.5
| ZB4BVBG1 | Kézi kapcsolókészülékek és jelzőkészülékek | LED-es jelzőlámpa aljzat fehér, 24-120V |  | * | 1 | DB | 3389110070163 | 8531209590 |  |  | 5196 | 6624.9
| ZB4BVBG3 | Kézi kapcsolókészülékek és jelzőkészülékek | LED-es jelzőlámpa aljzat zöld, 24-120V |  | * | 1 | DB | 3389110070231 | 8531209590 |  |  | 5196 | 6624.9
| ZB4BVBG4 | Kézi kapcsolókészülékek és jelzőkészülékek | LED-es jelzőlámpa aljzat piros, 24-120V |  | * | 1 | DB | 3389110070255 | 8531900000 |  |  | 5196 | 6624.9
| ZB4BVBG5 | Kézi kapcsolókészülékek és jelzőkészülékek | LED-es jelzőlámpa aljzat sárga, 24-120V |  | * | 1 | DB | 3389110070330 | 8531209590 |  |  | 5196 | 6624.9
| ZB4BVBG6 | Kézi kapcsolókészülékek és jelzőkészülékek | LED-es jelzőlámpa aljzat kék, 24-120V |  |  | 1 | DB | 3389110070347 | 8531209590 |  |  | 5196 | 6624.9
| ZB4BVG1 | Kézi kapcsolókészülékek és jelzőkészülékek | LED-es jelzőlámpa aljzat fehér, 120V |  | * | 1 | DB | 3389110892437 | 8531900000 |  |  | 6436 | 8205.9
| ZB4BVG14 | Kézi kapcsolókészülékek és jelzőkészülékek | LED-es jelzőlámpa aljzat fehér, 120V |  |  | 1 | DB | 3389110892680 | 8531209590 |  |  | 2813 | 3586.575
| ZB4BVG3 | Kézi kapcsolókészülékek és jelzőkészülékek | LED-es jelzőlámpa aljzat zöld, 120V |  | * | 1 | DB | 3389110892444 | 8531900000 |  |  | 4266 | 5439.15
| ZB4BVG34 | Kézi kapcsolókészülékek és jelzőkészülékek | LED-es jelzőlámpa aljzat zöld, 120V |  |  | 1 | DB | 3389110892697 | 8531209590 |  |  | 2747 | 3502.425
| ZB4BVG4 | Kézi kapcsolókészülékek és jelzőkészülékek | LED-es jelzőlámpa aljzat piros, 120V |  | * | 1 | DB | 3389110892451 | 8531900000 |  |  | 4266 | 5439.15
| ZB4BVG44 | Kézi kapcsolókészülékek és jelzőkészülékek | LED-es jelzőlámpa aljzat piros, 120V |  |  | 1 | DB | 3389110892703 | 8531209590 |  |  | 2767 | 3527.925
| ZB4BVG5 | Kézi kapcsolókészülékek és jelzőkészülékek | LED-es jelzőlámpa aljzat sárga, 120V |  | * | 1 | DB | 3389110892468 | 8531209590 |  |  | 4266 | 5439.15
| ZB4BVG54 | Kézi kapcsolókészülékek és jelzőkészülékek | LED-es jelzőlámpa aljzat sárga, 120V |  |  | 1 | DB | 3389110892710 | 8531900000 |  |  | 2574 | 3281.85
| ZB4BVG6 | Kézi kapcsolókészülékek és jelzőkészülékek | LED-es jelzőlámpa aljzat kék 120V |  |  | 1 | DB | 3389110892475 | 8531900000 |  |  | 4474 | 5704.35
| ZB4BVG64 | Kézi kapcsolókészülékek és jelzőkészülékek | LED-es jelzőlámpa aljzat kék, 120V |  |  | 1 | DB | 3389110892727 | 8531209590 |  |  | 3541 | 4514.775
| ZB4BVJ1 | Kézi kapcsolókészülékek és jelzőkészülékek | LED-es jelzőlámpa aljzat zöld, 12V |  |  | 1 | DB | 3389110069761 | 8531802090 |  |  | 3830 | 4883.25
| ZB4BVJ3 | Kézi kapcsolókészülékek és jelzőkészülékek | LED-es jelzőlámpa aljzat zöld, 12V |  |  | 1 | DB | 3389110069778 | 8531209590 |  |  | 3228 | 4115.7
| ZB4BVJ4 | Kézi kapcsolókészülékek és jelzőkészülékek | LED-es jelzőlámpa aljzat piros, 12V |  |  | 1 | DB | 3389110069785 | 8531900000 |  |  | 3188 | 4064.7
| ZB4BVJ5 | Kézi kapcsolókészülékek és jelzőkészülékek | LED-es jelzőlámpa aljzat sárga, 12V |  |  | 1 | DB | 3389110069839 | 8531900000 |  |  | 2888 | 3682.2
| ZB4BVJ6 | Kézi kapcsolókészülékek és jelzőkészülékek | LED-es jelzőlámpa aljzat kék,12V |  |  | 1 | DB | 3389110069846 | 8531900000 |  |  | 9501 | 12113.775
S9ZB4BVM1 | ZB4BVM1 | Kézi kapcsolókészülékek és jelzőkészülékek | LED-es jelzőlámpa aljzat fehér, 240V |  | * | 1 | DB | 3389110892482 | 8542321900 |  |  | 5692 | 7257.3
| ZB4BVM14 | Kézi kapcsolókészülékek és jelzőkészülékek | LED-es jelzőlámpa aljzat fehér, 240V |  |  | 1 | DB | 3389110892734 | 8531900000 |  |  | 5175 | 6598.125
| ZB4BVM1TQ | Kézi kapcsolókészülékek és jelzőkészülékek | Világító jelzőkészülék test 230V LED |  |  | 1 | DB | 3389110881417 | 8531209590 |  |  | 3541 | 4514.775
S9ZB4BVM3 | ZB4BVM3 | Kézi kapcsolókészülékek és jelzőkészülékek | LED-es jelzőlámpa aljzat zöld, 240V |  | * | 1 | DB | 3389110892499 | 8542321900 |  |  | 5692 | 7257.3
| ZB4BVM34 | Kézi kapcsolókészülékek és jelzőkészülékek | LED-es jelzőlámpa aljzat zöld, 240V |  |  | 1 | DB | 3389110892741 | 8542321900 |  |  | 5175 | 6598.125
| ZB4BVM3TQ | Kézi kapcsolókészülékek és jelzőkészülékek | Világító jelzőkészülék test 230V LED |  |  | 1 | DB | 3389110881516 | 8531209590 |  |  | 4111 | 5241.525
S9ZB4BVM4 | ZB4BVM4 | Kézi kapcsolókészülékek és jelzőkészülékek | LED-es jelzőlámpa aljzat piros, 240V |  | * | 1 | DB | 3389110892505 | 8542321900 |  |  | 5692 | 7257.3
| ZB4BVM44 | Kézi kapcsolókészülékek és jelzőkészülékek | LED-es jelzőlámpa aljzat piros, 240V |  |  | 1 | DB | 3389110892758 | 8542321900 |  |  | 5175 | 6598.125
| ZB4BVM4TQ | Kézi kapcsolókészülékek és jelzőkészülékek | Világító jelzőkészülék test 230V LED |  |  | 1 | DB | 3389110881615 | 8531209590 |  |  | 3541 | 4514.775
| ZB4BVM5 | Kézi kapcsolókészülékek és jelzőkészülékek | LED-es jelzőlámpa aljzat sárga, 240V |  | * | 1 | DB | 3389110892512 | 8542321900 |  |  | 5692 | 7257.3
| ZB4BVM54 | Kézi kapcsolókészülékek és jelzőkészülékek | LED-es jelzőlámpa aljzat sárga, 240V |  |  | 1 | DB | 3389110892765 | 8531900000 |  |  | 5175 | 6598.125
| ZB4BVM6 | Kézi kapcsolókészülékek és jelzőkészülékek | LED-es jelzőlámpa aljzat kék, 240V |  | * | 1 | DB | 3389110892529 | 8542321900 |  |  | 5692 | 7257.3
| ZB4BVM64 | Kézi kapcsolókészülékek és jelzőkészülékek | LED-es jelzőlámpa aljzat kék, 240V |  |  | 1 | DB | 3389110892772 | 8531209590 |  |  | 5175 | 6598.125
| ZB4BVM6TQ | Kézi kapcsolókészülékek és jelzőkészülékek | Világító jelzőkészülék test 230V LED |  |  | 1 | DB | 3389110881813 | 8531209590 |  |  | 3541 | 4514.775
| ZB4BW031 | Kézi kapcsolókészülékek és jelzőkészülékek | Világító nyomógomb aljzat +transzformátor 120V |  |  | 1 | DB | 3389110892284 | 8538909999 |  |  | 10928 | 13933.2
| ZB4BW035 | Kézi kapcsolókészülékek és jelzőkészülékek | Világító ny.gomb aljzat+transzf., 120V |  |  | 1 | DB | 3389110891836 | 8536508099 |  |  | 4200 | 5355
| ZB4BW03D15 | Kézi kapcsolókészülékek és jelzőkészülékek | Vil. ny.gomb aljzat+transzf.+LED, fehér |  |  | 1 | DB | 3389110893908 | 8536508099 |  |  | 7099 | 9051.225
| ZB4BW03D35 | Kézi kapcsolókészülékek és jelzőkészülékek | Vil. ny.gomb aljzat+transzf.+LED, zöld |  |  | 1 | DB | 3389110893915 | 8536508099 |  |  | 7061 | 9002.775
| ZB4BW03D45 | Kézi kapcsolókészülékek és jelzőkészülékek | Vil. ny.gomb aljzat+transzf.+LED, piros |  |  | 1 | DB | 3389110893922 | 8536508099 |  |  | 7107 | 9061.425
| ZB4BW03D55 | Kézi kapcsolókészülékek és jelzőkészülékek | Vil. ny.gomb aljzat+transzf.+LED, sárga |  |  | 1 | DB | 3389110893939 | 8536508099 |  |  | 6786 | 8652.15
| ZB4BW03D65 | Kézi kapcsolókészülékek és jelzőkészülékek | Vil. ny.gomb aljzat+transzf.+LED, kék |  |  | 1 | DB | 3389110893953 | 8536508099 |  |  | 6569 | 8375.475
| ZB4BW041 | Kézi kapcsolókészülékek és jelzőkészülékek | Világító nyomógomb aljzat +transzformátor 240V |  |  | 1 | DB | 3389110891843 | 8538909999 |  |  | 11612 | 14805.3
| ZB4BW045 | Kézi kapcsolókészülékek és jelzőkészülékek | Világító nyomógomb aljzat +transzformátor 240V |  |  | 1 | DB | 3389110891850 | 8536508099 |  |  | 12737 | 16239.675
| ZB4BW04D35 | Kézi kapcsolókészülékek és jelzőkészülékek | világító nyomógomb aljzat |  |  | 1 | DB | 3389110287363 | 8538909999 |  |  | 9724 | 12398.1
| ZB4BW04D65 | Kézi kapcsolókészülékek és jelzőkészülékek | LED-es nyomógomb aljzat+transzf. |  |  | 1 | DB | 3389110287400 | 8536508099 |  |  | 6534 | 8330.85
| ZB4BW051 | Kézi kapcsolókészülékek és jelzőkészülékek | Világító nyomógomb aljzat +transzformátor 400V |  |  | 1 | DB | 3389110891867 | 8536508099 |  |  | 11084 | 14132.1
| ZB4BW055 | Kézi kapcsolókészülékek és jelzőkészülékek | Világító nyomógomb aljzat +transzformátor 400V |  |  | 1 | DB | 3389110891874 | 8536508099 |  |  | 27544 | 35118.6
| ZB4BW05D15 | Kézi kapcsolókészülékek és jelzőkészülékek | Világító nyomógomb aljzat +transzformátor +LED fehér |  |  | 1 | DB | 3389110893946 | 8536508099 |  |  | 15880 | 20247
| ZB4BW05D35 | Kézi kapcsolókészülékek és jelzőkészülékek | Világító nyomógomb aljzat +transzformátor +LED zöld |  |  | 1 | DB | 3389110895759 | 8538909999 |  |  | 15880 | 20247
| ZB4BW05D45 | Kézi kapcsolókészülékek és jelzőkészülékek | Világító nyomógomb aljzat +transzformátor +LED piros |  |  | 1 | DB | 3389110893960 | 8538909999 |  |  | 15880 | 20247
| ZB4BW05D55 | Kézi kapcsolókészülékek és jelzőkészülékek | Világító nyomógomb aljzat +transzformátor +LED sárga |  |  | 1 | DB | 3389110893977 | 8538909999 |  |  | 15880 | 20247
| ZB4BW05D65 | Kézi kapcsolókészülékek és jelzőkészülékek | Világító nyomógomb aljzat +transzformátor +LED kék |  |  | 1 | DB | 3389110893984 | 8536508099 |  |  | 15880 | 20247
| ZB4BW061 | Kézi kapcsolókészülékek és jelzőkészülékek | Világító nyomógomb aljzat 250V N/O |  | * | 1 | DB | 3389110891126 | 8538909999 |  |  | 3339 | 4257.225
| ZB4BW062 | Kézi kapcsolókészülékek és jelzőkészülékek | Világító nyomógomb aljzat 250V 1N/C |  |  | 1 | DB | 3389110891133 | 8538909999 |  |  | 3339 | 4257.225
| ZB4BW063 | Kézi kapcsolókészülékek és jelzőkészülékek | Világító nyomógomb aljzat 250V 2N/O izó nél |  |  | 1 | DB | 3389110891140 | 8538909999 |  |  | 4316 | 5502.9
S9ZB4BW065 | ZB4BW065 | Kézi kapcsolókészülékek és jelzőkészülékek | Világító nyomógomb aljzat 250V |  | * | 1 | DB | 3389110891157 | 8538909999 |  |  | 4113 | 5244.075
S9ZB4BW0B11 | ZB4BW0B11 | Kézi kapcsolókészülékek és jelzőkészülékek | LED-es világító nyomógomb aljzat, fehér, N/O, 24V |  | * | 1 | DB | 3389110893083 | 8538909999 |  |  | 4335 | 5527.125
| ZB4BW0B114 | Kézi kapcsolókészülékek és jelzőkészülékek | LED-es világító ny.gomb aljzat, fehér |  |  | 1 | DB | 3389110893991 | 8538909999 |  |  | 7048 | 8986.2
| ZB4BW0B12 | Kézi kapcsolókészülékek és jelzőkészülékek | LED-es világító nyomógomb aljzat, fehér, N/O, 230V |  |  | 1 | DB | 3389110893090 | 8538909999 |  |  | 4335 | 5527.125
| ZB4BW0B124 | Kézi kapcsolókészülékek és jelzőkészülékek | LED-es világító ny.gomb aljzat, fehér |  |  | 1 | DB | 3389110894004 | 8536508099 |  |  | 4992 | 6364.8
S9ZB4BW0B13 | ZB4BW0B13 | Kézi kapcsolókészülékek és jelzőkészülékek | LED-es világító nyomógomb aljzat, fehér |  | * | 1 | DB | 3389110893106 | 8538909999 |  |  | 5314 | 6775.35
| ZB4BW0B134 | Kézi kapcsolókészülékek és jelzőkészülékek | LED-es világító ny.gomb aljzat, fehér |  |  | 1 | DB | 3389110894028 | 8538909999 |  |  | 8168 | 10414.2
S9ZB4BW0B15 | ZB4BW0B15 | Kézi kapcsolókészülékek és jelzőkészülékek | LED-es világító nyomógomb aljzat, fehér, N/O+N/C, 24V |  | * | 1 | DB | 3389110893113 | 8538909999 |  |  | 5314 | 6775.35
| ZB4BW0B154 | Kézi kapcsolókészülékek és jelzőkészülékek | LED-es világító ny.gomb aljzat, fehér |  |  | 1 | DB | 3389110894011 | 8538909999 |  |  | 7066 | 9009.15
S9ZB4BW0B31 | ZB4BW0B31 | Kézi kapcsolókészülékek és jelzőkészülékek | LED-es világító nyomógomb aljzat, zöld, N/O, 24V |  | * | 1 | DB | 3389110893120 | 8538909999 |  |  | 4335 | 5527.125
| ZB4BW0B314 | Kézi kapcsolókészülékek és jelzőkészülékek | LED-es világító ny.gomb aljzat, zöld |  |  | 1 | DB | 3389110894035 | 8538909999 |  |  | 4463 | 5690.325
| ZB4BW0B32 | Kézi kapcsolókészülékek és jelzőkészülékek | LED-es világító nyomógomb aljzat, zöld |  |  | 1 | DB | 3389110893137 | 8538909999 |  |  | 4335 | 5527.125
| ZB4BW0B324 | Kézi kapcsolókészülékek és jelzőkészülékek | LED-es világító ny.gomb aljzat, zöld |  |  | 1 | DB | 3389110894042 | 8536508099 |  |  | 4931 | 6287.025
S9ZB4BW0B33 | ZB4BW0B33 | Kézi kapcsolókészülékek és jelzőkészülékek | LED-es világító nyomógomb aljzat, zöld |  | * | 1 | DB | 3389110893144 | 8538909999 |  |  | 5314 | 6775.35
| ZB4BW0B334 | Kézi kapcsolókészülékek és jelzőkészülékek | LED-es világító ny.gomb aljzat, zöld |  |  | 1 | DB | 3389110894059 | 8538909999 |  |  | 8070 | 10289.25
S9ZB4BW0B35 | ZB4BW0B35 | Kézi kapcsolókészülékek és jelzőkészülékek | LED-es világító nyomógomb aljzat, zöld, N/O+N/C, 24V |  | * | 1 | DB | 3389110893151 | 8538909999 |  |  | 5314 | 6775.35
| ZB4BW0B354 | Kézi kapcsolókészülékek és jelzőkészülékek | LED-es világító ny.gomb aljzat zöld |  |  | 1 | DB | 3389110894066 | 8538909999 |  |  | 7004 | 8930.1
S9ZB4BW0B41 | ZB4BW0B41 | Kézi kapcsolókészülékek és jelzőkészülékek | LED-es világító nyomógomb aljzat, piros, N/O, 24V |  | * | 1 | DB | 3389110893168 | 8538909999 |  |  | 4335 | 5527.125
| ZB4BW0B414 | Kézi kapcsolókészülékek és jelzőkészülékek | LED-es világító ny.gomb aljzat, piros |  |  | 1 | DB | 3389110894073 | 8538909999 |  |  | 4527 | 5771.925
S9ZB4BW0B42 | ZB4BW0B42 | Kézi kapcsolókészülékek és jelzőkészülékek | LED-es világító nyomógomb aljzat, piros |  | * | 1 | DB | 3389110893175 | 8538909999 |  |  | 4335 | 5527.125
| ZB4BW0B424 | Kézi kapcsolókészülékek és jelzőkészülékek | LED-es világító ny.gomb aljzat, piros |  |  | 1 | DB | 3389110894080 | 8538909999 |  |  | 4950 | 6311.25
| ZB4BW0B43 | Kézi kapcsolókészülékek és jelzőkészülékek | LED-es világító nyomógomb aljzat, piros, 24V |  | * | 1 | DB | 3389110893182 | 8538909999 |  |  | 5314 | 6775.35
| ZB4BW0B434 | Kézi kapcsolókészülékek és jelzőkészülékek | LED-es világító ny.gomb aljzat,piros |  |  | 1 | DB | 3389110894097 | 8538909999 |  |  | 8091 | 10316.025
S9ZB4BW0B45 | ZB4BW0B45 | Kézi kapcsolókészülékek és jelzőkészülékek | LED-es világító nyomógomb aljzat, piros, N/O+N/C, 24V |  | * | 1 | DB | 3389110893199 | 8538909999 |  |  | 5314 | 6775.35
| ZB4BW0B454 | Kézi kapcsolókészülékek és jelzőkészülékek | LED-es világító ny.gomb aljzat, piros |  |  | 1 | DB | 3389110894103 | 8538909999 |  |  | 7019 | 8949.225
S9ZB4BW0B51 | ZB4BW0B51 | Kézi kapcsolókészülékek és jelzőkészülékek | LED-es világító nyomógomb aljzat, sárga, N/O, 24V |  | * | 1 | DB | 3389110893205 | 8538909999 |  |  | 4335 | 5527.125
| ZB4BW0B514 | Kézi kapcsolókészülékek és jelzőkészülékek | LED-es világító nyomógomb aljzat, sárga |  |  | 1 | DB | 3389110894141 | 8538909999 |  |  | 4926 | 6280.65
S9ZB4BW0B52 | ZB4BW0B52 | Kézi kapcsolókészülékek és jelzőkészülékek | LED-es világító nyomógomb aljzat, sárga |  |  | 1 | DB | 3389110893212 | 8531900000 |  |  | 4335 | 5527.125
| ZB4BW0B524 | Kézi kapcsolókészülékek és jelzőkészülékek | LED-es világító ny.gomb aljzat, sárga |  |  | 1 | DB | 3389110894134 | 8536508099 |  |  | 4810 | 6132.75
S9ZB4BW0B53 | ZB4BW0B53 | Kézi kapcsolókészülékek és jelzőkészülékek | LED-es világító nyomógomb aljzat, sárga |  | * | 1 | DB | 3389110893229 | 8538909999 |  |  | 5314 | 6775.35
| ZB4BW0B534 | Kézi kapcsolókészülékek és jelzőkészülékek | LED-es világító ny.gomb aljzat, sárga |  |  | 1 | DB | 3389110894127 | 8536508099 |  |  | 6456 | 8231.4
S9ZB4BW0B55 | ZB4BW0B55 | Kézi kapcsolókészülékek és jelzőkészülékek | LED-es világító nyomógomb aljzat, sárga, N/O+N/C, 24V |  | * | 1 | DB | 3389110893236 | 8538909999 |  |  | 5314 | 6775.35
| ZB4BW0B554 | Kézi kapcsolókészülékek és jelzőkészülékek | LED-es világító ny.gomb aljzat, sárga |  |  | 1 | DB | 3389110894110 | 8536508099 |  |  | 8097 | 10323.675
| ZB4BW0B61 | Kézi kapcsolókészülékek és jelzőkészülékek | LED-es világító nyomógomb aljzat, kék, N/O, 24V |  | * | 1 | DB | 3389110893243 | 8538909999 |  |  | 4335 | 5527.125
| ZB4BW0B614 | Kézi kapcsolókészülékek és jelzőkészülékek | LED-es világító ny.gomb aljzat, kék |  |  | 1 | DB | 3389110894158 | 8536508099 |  |  | 4536 | 5783.4
| ZB4BW0B62 | Kézi kapcsolókészülékek és jelzőkészülékek | LED-es világító nyomógomb aljzat |  |  | 1 | DB | 3389110893250 | 8538909999 |  |  | 4335 | 5527.125
| ZB4BW0B624 | Kézi kapcsolókészülékek és jelzőkészülékek | LED-es világító ny.gomb aljzat, kék |  |  | 1 | DB | 3389110894165 | 8536508099 |  |  | 4969 | 6335.475
S9ZB4BW0B63 | ZB4BW0B63 | Kézi kapcsolókészülékek és jelzőkészülékek | LED-es világító nyomógomb aljzat, kék |  | * | 1 | DB | 3389110893267 | 8538909999 |  |  | 5314 | 6775.35
| ZB4BW0B634 | Kézi kapcsolókészülékek és jelzőkészülékek | LED-es világító ny.gomb aljzat, kék |  |  | 1 | DB | 3389110894172 | 8536508099 |  |  | 7107 | 9061.425
| ZB4BW0B65 | Kézi kapcsolókészülékek és jelzőkészülékek | LED-es világító nyomógomb aljzat, kék, N/O+N/C, 24V |  | * | 1 | DB | 3389110893274 | 8538909999 |  |  | 5314 | 6775.35
| ZB4BW0B654 | Kézi kapcsolókészülékek és jelzőkészülékek | LED-es világító ny.gomb aljzat, kék |  |  | 1 | DB | 3389110894189 | 8536508099 |  |  | 7041 | 8977.275
| ZB4BW0G11 | Kézi kapcsolókészülékek és jelzőkészülékek | LED-es világító nyomógomb aljzat, fehér |  |  | 1 | DB | 3389110893281 | 8538909999 |  |  | 5542 | 7066.05
| ZB4BW0G114 | Kézi kapcsolókészülékek és jelzőkészülékek | LED-es világító ny.gomb aljzat, fehér |  |  | 1 | DB | 3389110894196 | 8536508099 |  |  | 5538 | 7060.95
| ZB4BW0G12 | Kézi kapcsolókészülékek és jelzőkészülékek | LED-es világító nyomógomb aljzat, fehér |  |  | 1 | DB | 3389110893298 | 8538909999 |  |  | 7417 | 9456.675
| ZB4BW0G13 | Kézi kapcsolókészülékek és jelzőkészülékek | LED-es világító ny.gomb aljzat, fehér |  |  | 1 | DB | 3389110893304 | 8536508099 |  |  | 4135 | 5272.125
| ZB4BW0G134 | Kézi kapcsolókészülékek és jelzőkészülékek | LED-es világító ny.gomb aljzat, fehér |  |  | 1 | DB | 3389110894219 | 8536508099 |  |  | 7502 | 9565.05
S9ZB4BW0G15 | ZB4BW0G15 | Kézi kapcsolókészülékek és jelzőkészülékek | LED-es világító ny.gomb aljzat, fehér |  |  | 1 | DB | 3389110893311 | 8536508099 |  |  | 4337 | 5529.675
| ZB4BW0G154 | Kézi kapcsolókészülékek és jelzőkészülékek | LED-es világító ny.gomb aljzat, fehér |  |  | 1 | DB | 3389110894226 | 8536508099 |  |  | 7584 | 9669.6
| ZB4BW0G31 | Kézi kapcsolókészülékek és jelzőkészülékek | LED-es világító nyomógomb aljzat, zöld |  |  | 1 | DB | 3389110893328 | 8538909999 |  |  | 3048 | 3886.2
| ZB4BW0G314 | Kézi kapcsolókészülékek és jelzőkészülékek | LED-es világító ny.gomb aljzat, zöld |  |  | 1 | DB | 3389110894264 | 8536508099 |  |  | 5381 | 6860.775
| ZB4BW0G32 | Kézi kapcsolókészülékek és jelzőkészülékek | LED-es világító ny.gomb aljzat, zöld |  |  | 1 | DB | 3389110893335 | 8536508099 |  |  | 3027 | 3859.425
| ZB4BW0G324 | Kézi kapcsolókészülékek és jelzőkészülékek | LED-es világító ny.gomb aljzat, zöld |  |  | 1 | DB | 3389110894257 | 8536508099 |  |  | 5246 | 6688.65
| ZB4BW0G33 | Kézi kapcsolókészülékek és jelzőkészülékek | LED-es világító ny.gomb aljzat, zöld |  |  | 1 | DB | 3389110893342 | 8538909999 |  |  | 3774 | 4811.85
| ZB4BW0G334 | Kézi kapcsolókészülékek és jelzőkészülékek | LED-es világító ny.gomb aljzat, zöld |  |  | 1 | DB | 3389110894240 | 8536508099 |  |  | 7378 | 9406.95
| ZB4BW0G35 | Kézi kapcsolókészülékek és jelzőkészülékek | LED-es v.nyomógomb aljzat, zöld, N/O+N/C, 110V |  |  | 1 | DB | 3389110893359 | 8538909999 |  |  | 6824 | 8700.6
| ZB4BW0G354 | Kézi kapcsolókészülékek és jelzőkészülékek | LED-es világító nyomógomb aljzat, zöld |  |  | 1 | DB | 3389110894233 | 8536508099 |  |  | 8129 | 10364.475
| ZB4BW0G41 | Kézi kapcsolókészülékek és jelzőkészülékek | LED-es világító ny.gomb aljzat, piros |  |  | 1 | DB | 3389110893366 | 8536508099 |  |  | 3207 | 4088.925
| ZB4BW0G414 | Kézi kapcsolókészülékek és jelzőkészülékek | LED-es világító ny.gomb aljzat, piros |  |  | 1 | DB | 3389110894271 | 8536508099 |  |  | 4846 | 6178.65
| ZB4BW0G42 | Kézi kapcsolókészülékek és jelzőkészülékek | LED-es világító nyomógomb aljzat, piros |  |  | 1 | DB | 3389110893373 | 8538909999 |  |  | 3050 | 3888.75
| ZB4BW0G424 | Kézi kapcsolókészülékek és jelzőkészülékek | LED-es világító ny.gomb aljzat, piros |  |  | 1 | DB | 3389110894288 | 8536508099 |  |  | 5260 | 6706.5
| ZB4BW0G43 | Kézi kapcsolókészülékek és jelzőkészülékek | LED-es vílágító ny.gomb aljzat,piros |  |  | 1 | DB | 3389110893380 | 8538909999 |  |  | 3579 | 4563.225
| ZB4BW0G434 | Kézi kapcsolókészülékek és jelzőkészülékek | LED-es világító ny.gomb aljzat, piros |  |  | 1 | DB | 3389110894295 | 8536508099 |  |  | 6925 | 8829.375
| ZB4BW0G45 | Kézi kapcsolókészülékek és jelzőkészülékek | LED-es v.nyomógomb aljzat, piros, N/O+N/C, 110V |  |  | 1 | DB | 3389110893397 | 8538909999 |  |  | 6824 | 8700.6
| ZB4BW0G454 | Kézi kapcsolókészülékek és jelzőkészülékek | LED-es világító ny.gomb aljzat, piros |  |  | 1 | DB | 3389110894301 | 8536508099 |  |  | 7198 | 9177.45
| ZB4BW0G51 | Kézi kapcsolókészülékek és jelzőkészülékek | LED-es világító nyomógomb aljzat, sárga |  |  | 1 | DB | 3389110893403 | 8536508099 |  |  | 3039 | 3874.725
| ZB4BW0G514 | Kézi kapcsolókészülékek és jelzőkészülékek | LED-es világító ny.gomb aljzat, sárga |  |  | 1 | DB | 3389110894349 | 8536508099 |  |  | 4707 | 6001.425
| ZB4BW0G52 | Kézi kapcsolókészülékek és jelzőkészülékek | LED-es világító ny.gomb aljzat, sárga |  |  | 1 | DB | 3389110893410 | 8536508099 |  |  | 2881 | 3673.275
| ZB4BW0G524 | Kézi kapcsolókészülékek és jelzőkészülékek | LED-es világító ny.gomb aljzat, sárga |  |  | 1 | DB | 3389110894332 | 8536508099 |  |  | 5038 | 6423.45
| ZB4BW0G53 | Kézi kapcsolókészülékek és jelzőkészülékek | LED-es világító nyomógomb aljzat, sárga |  |  | 1 | DB | 3389110893427 | 8538909999 |  |  | 3411 | 4349.025
| ZB4BW0G534 | Kézi kapcsolókészülékek és jelzőkészülékek | LED-es világító ny.gomb aljzat, sárga |  |  | 1 | DB | 3389110894325 | 8536508099 |  |  | 8483 | 10815.825
| ZB4BW0G55 | Kézi kapcsolókészülékek és jelzőkészülékek | LED-es v.nyomógomb aljzat, sárga, N/O, +N/C |  |  | 1 | DB | 3389110893434 | 8538909999 |  |  | 6824 | 8700.6
| ZB4BW0G554 | Kézi kapcsolókészülékek és jelzőkészülékek | LED-es világító nyomogomb aljzat, sárga |  |  | 1 | DB | 3389110894318 | 8536508099 |  |  | 7863 | 10025.325
| ZB4BW0G61 | Kézi kapcsolókészülékek és jelzőkészülékek | LED-es világító nyomógomb aljzat, kék |  |  | 1 | DB | 3389110893441 | 8538909999 |  |  | 5805 | 7401.375
| ZB4BW0G614 | Kézi kapcsolókészülékek és jelzőkészülékek | LED-es világító ny.gomb aljzat, kék |  |  | 1 | DB | 3389110894356 | 8536508099 |  |  | 5381 | 6860.775
| ZB4BW0G62 | Kézi kapcsolókészülékek és jelzőkészülékek | LED-es világító ny.gomb aljzat, kék |  |  | 1 | DB | 3389110893458 | 8536508099 |  |  | 3069 | 3912.975
| ZB4BW0G63 | Kézi kapcsolókészülékek és jelzőkészülékek | LED-es világító ny.gomb aljzat, kék |  |  | 1 | DB | 3389110893465 | 8536508099 |  |  | 3717 | 4739.175
| ZB4BW0G634 | Kézi kapcsolókészülékek és jelzőkészülékek | LED-es világító ny.gomb aljzat, kék |  |  | 1 | DB | 3389110894370 | 8536508099 |  |  | 7378 | 9406.95
| ZB4BW0G65 | Kézi kapcsolókészülékek és jelzőkészülékek | LED-es világító ny.gomb aljzat, kék |  |  | 1 | DB | 3389110893472 | 8536508099 |  |  | 3717 | 4739.175
| ZB4BW0G654 | Kézi kapcsolókészülékek és jelzőkészülékek | LED-es világító ny.gomb aljzat, kék |  |  | 1 | DB | 3389110894387 | 8536508099 |  |  | 7358 | 9381.45
| ZB4BW0M11 | Kézi kapcsolókészülékek és jelzőkészülékek | LED-es világító nyomógomb aljzat, fehér, N/O, 230V |  |  | 1 | DB | 3389110893502 | 8538909999 |  |  | 6790 | 8657.25
| ZB4BW0M114 | Kézi kapcsolókészülékek és jelzőkészülékek | LED-es világító ny.gomb aljzat, fehér |  |  | 1 | DB | 3389110894394 | 8536508099 |  |  | 5045 | 6432.375
S9ZB4BW0M12 | ZB4BW0M12 | Kézi kapcsolókészülékek és jelzőkészülékek | LED-es világító nyomógomb aljzat, fehér |  |  | 1 | DB | 3389110893519 | 8538909999 |  |  | 6790 | 8657.25
| ZB4BW0M124 | Kézi kapcsolókészülékek és jelzőkészülékek | LED-es világító ny.gomb aljzat, fehér |  |  | 1 | DB | 3389110894400 | 8536508099 |  |  | 5318 | 6780.45
| ZB4BW0M13 | Kézi kapcsolókészülékek és jelzőkészülékek | LED-es világító nyomógomb aljzat, fehér |  |  | 1 | DB | 3389110893526 | 8536508099 |  |  | 7975 | 10168.125
| ZB4BW0M134 | Kézi kapcsolókészülékek és jelzőkészülékek | LED-es világító nyomógomb aljzat, fehér |  |  | 1 | DB | 3389110894417 | 8531900000 |  |  | 7251 | 9245.025
S9ZB4BW0M15 | ZB4BW0M15 | Kézi kapcsolókészülékek és jelzőkészülékek | LED-es világító nyomógomb aljzat, fehér, N/O+N/C, 230V |  | * | 1 | DB | 3389110893533 | 8538909999 |  |  | 7975 | 10168.125
| ZB4BW0M154 | Kézi kapcsolókészülékek és jelzőkészülékek | LED-es világító ny.gomb aljzat, fehér |  |  | 1 | DB | 3389110894424 | 8536508099 |  |  | 7392 | 9424.8
| ZB4BW0M31 | Kézi kapcsolókészülékek és jelzőkészülékek | LED-es világító nyomógomb aljzat, zöld, N/O, 230V |  | * | 1 | DB | 3389110893540 | 8538909999 |  |  | 6790 | 8657.25
| ZB4BW0M314 | Kézi kapcsolókészülékek és jelzőkészülékek | LED-es világító ny.gomb aljzat, zöld |  |  | 1 | DB | 3389110894479 | 8536508099 |  |  | 4827 | 6154.425
| ZB4BW0M32 | Kézi kapcsolókészülékek és jelzőkészülékek | LED-es világító nyomógomb aljzat, zöld |  |  | 1 | DB | 3389110893557 | 8538909999 |  |  | 6790 | 8657.25
| ZB4BW0M324 | Kézi kapcsolókészülékek és jelzőkészülékek | LED-es világító ny.gomb aljzat, zöld |  |  | 1 | DB | 3389110894455 | 8536508099 |  |  | 5246 | 6688.65
S9ZB4BW0M33 | ZB4BW0M33 | Kézi kapcsolókészülékek és jelzőkészülékek | LED-es világító nyomógomb aljzat, zöld, 230V |  | * | 1 | DB | 3389110893748 | 8538909999 |  |  | 7975 | 10168.125
| ZB4BW0M334 | Kézi kapcsolókészülékek és jelzőkészülékek | LED-es világító nyomógomb aljzat, zöld |  |  | 1 | DB | 3389110894462 | 8538909999 |  |  | 7593 | 9681.075
S9ZB4BW0M35 | ZB4BW0M35 | Kézi kapcsolókészülékek és jelzőkészülékek | LED-es világító nyomógomb aljzat, zöld, N/O+N/C, 230V |  | * | 1 | DB | 3389110893755 | 8538909999 |  |  | 7975 | 10168.125
| ZB4BW0M354 | Kézi kapcsolókészülékek és jelzőkészülékek | LED-es világító ny.gomb aljzat, zöld |  |  | 1 | DB | 3389110894431 | 8536508099 |  |  | 7322 | 9335.55
| ZB4BW0M41 | Kézi kapcsolókészülékek és jelzőkészülékek | LED-es világító nyomógomb aljzat, piros, N/O, 230V |  | * | 1 | DB | 3389110893762 | 8538909999 |  |  | 6790 | 8657.25
| ZB4BW0M414 | Kézi kapcsolókészülékek és jelzőkészülékek | LED-es világító ny.gomb aljzat, piros |  |  | 1 | DB | 3389110894486 | 8536508099 |  |  | 4846 | 6178.65
| ZB4BW0M42 | Kézi kapcsolókészülékek és jelzőkészülékek | LED-es világító nyomógomb aljzat, piros, N/C, 230V |  |  | 1 | DB | 3389110893779 | 8538909999 |  |  | 6790 | 8657.25
| ZB4BW0M424 | Kézi kapcsolókészülékek és jelzőkészülékek | LED-es világító ny.gomb aljzat, piros |  |  | 1 | DB | 3389110894493 | 8536508099 |  |  | 5260 | 6706.5
S9ZB4BW0M43 | ZB4BW0M43 | Kézi kapcsolókészülékek és jelzőkészülékek | LED-es világító nyomógomb aljzat, piros |  | * | 1 | DB | 3389110893786 | 8538909999 |  |  | 7975 | 10168.125
| ZB4BW0M434 | Kézi kapcsolókészülékek és jelzőkészülékek | LED-es világító ny.gomb aljzat, piros |  |  | 1 | DB | 3389110894509 | 8536508099 |  |  | 6921 | 8824.275
S9ZB4BW0M45 | ZB4BW0M45 | Kézi kapcsolókészülékek és jelzőkészülékek | LED-es világító nyomógomb aljzat, piros, N/O+N/C, 230V |  |  | 1 | DB | 3389110893793 | 8538909999 |  |  | 7975 | 10168.125
| ZB4BW0M454 | Kézi kapcsolókészülékek és jelzőkészülékek | LED-es világító nyomógomb aljzat, piros |  |  | 1 | DB | 3389110894448 | 8538909999 |  |  | 7593 | 9681.075
S9ZB4BW0M51 | ZB4BW0M51 | Kézi kapcsolókészülékek és jelzőkészülékek | LED-es világító nyomógomb aljzat, sárga, N/O, 230V |  | * | 1 | DB | 3389110893816 | 8538909999 |  |  | 6790 | 8657.25
| ZB4BW0M514 | Kézi kapcsolókészülékek és jelzőkészülékek | LED-es világító ny.gomb aljzat, sárga |  |  | 1 | DB | 3389110894547 | 8536508099 |  |  | 4707 | 6001.425
| ZB4BW0M51TQ | Kézi kapcsolókészülékek és jelzőkészülékek | Világító nyomógomb test 230V LED |  |  | 1 | DB | 3389110882490 | 8536508099 |  |  | 4998 | 6372.45
| ZB4BW0M52 | Kézi kapcsolókészülékek és jelzőkészülékek | LED-es világító nyomógomb aljzat, sárga |  |  | 1 | DB | 3389110893823 | 8538909999 |  |  | 6790 | 8657.25
| ZB4BW0M524 | Kézi kapcsolókészülékek és jelzőkészülékek | LED-es világító ny.gomb aljzat, sárga |  |  | 1 | DB | 3389110894530 | 8536508099 |  |  | 5014 | 6392.85
| ZB4BW0M53 | Kézi kapcsolókészülékek és jelzőkészülékek | LED-es világító nyomógomb aljzat, sárga, 2N/O |  |  | 1 | DB | 3389110893830 | 8538909999 |  |  | 7975 | 10168.125
| ZB4BW0M534 | Kézi kapcsolókészülékek és jelzőkészülékek | LED-es világító ny.gomb aljzat, sárga |  |  | 1 | DB | 3389110894523 | 8536508099 |  |  | 6775 | 8638.125
| ZB4BW0M55 | Kézi kapcsolókészülékek és jelzőkészülékek | LED-es világító nyomógomb aljzat, sárga, N/O+N/C, 230V |  |  | 1 | DB | 3389110893847 | 8538909999 |  |  | 7975 | 10168.125
| ZB4BW0M554 | Kézi kapcsolókészülékek és jelzőkészülékek | LED-es világító ny.gomb aljzat, sárga |  |  | 1 | DB | 3389110894516 | 8536508099 |  |  | 7198 | 9177.45
| ZB4BW0M61 | Kézi kapcsolókészülékek és jelzőkészülékek | LED-es világító nyomógomb aljzat, kék, N/O, 230V |  | * | 1 | DB | 3389110893854 | 8538909999 |  |  | 6790 | 8657.25
| ZB4BW0M614 | Kézi kapcsolókészülékek és jelzőkészülékek | LED-es világító ny.gomb aljzat, kék |  |  | 1 | DB | 3389110894554 | 8536508099 |  |  | 4859 | 6195.225
| ZB4BW0M62 | Kézi kapcsolókészülékek és jelzőkészülékek | LED-es világító nyomógomb aljzat, kék |  |  | 1 | DB | 3389110893861 | 8538909999 |  |  | 6790 | 8657.25
| ZB4BW0M624 | Kézi kapcsolókészülékek és jelzőkészülékek | LED-es világító ny.gomb aljzat, kék |  |  | 1 | DB | 3389110894561 | 8536508099 |  |  | 5184 | 6609.6
| ZB4BW0M63 | Kézi kapcsolókészülékek és jelzőkészülékek | LED-es világító nyomógomb aljzat, kék |  | * | 1 | DB | 3389110893878 | 8538909999 |  |  | 7975 | 10168.125
| ZB4BW0M634 | Kézi kapcsolókészülékek és jelzőkészülékek | LED-es világító ny.gomb aljzat, kék |  |  | 1 | DB | 3389110894578 | 8536508099 |  |  | 6935 | 8842.125
| ZB4BW0M65 | Kézi kapcsolókészülékek és jelzőkészülékek | LED-es világító nyomógomb aljzat, kék, N/O+N/C, 230V |  |  | 1 | DB | 3389110893885 | 8538909999 |  |  | 7975 | 10168.125
| ZB4BW0M654 | Kézi kapcsolókészülékek és jelzőkészülékek | LED-es világító ny.gomb aljzat, kék |  |  | 1 | DB | 3389110894585 | 8536508099 |  |  | 7358 | 9381.45
| ZB4BW11 | Kézi kapcsolókészülékek és jelzőkészülékek | Világító nyomógombfej fehér |  |  | 1 | DB | 3389110889741 | 8538909999 |  |  | 2230 | 2843.25
| ZB4BW113 | Kézi kapcsolókészülékek és jelzőkészülékek | Világító nyomógombfej fehér |  | * | 1 | DB | 3389110889840 | 8538909999 |  |  | 2557 | 3260.175
| ZB4BW113S | Kézi kapcsolókészülékek és jelzőkészülékek | Világító nyomógombfej |  |  | 1 | DB | 3389110174182 | 8538909999 |  |  | 5007 | 6383.925
S9ZB4BW13 | ZB4BW13 | Kézi kapcsolókészülékek és jelzőkészülékek | Világító nyomógombfej zöld |  | * | 1 | DB | 3389110889758 | 8538909999 |  |  | 2230 | 2843.25
| ZB4BW133 | Kézi kapcsolókészülékek és jelzőkészülékek | Világító nyomógombfej zöld |  | * | 1 | DB | 3389110889857 | 8538909999 |  |  | 2557 | 3260.175
| ZB4BW133S | Kézi kapcsolókészülékek és jelzőkészülékek | Világító nyomógombfej |  |  | 1 | DB | 3389110174205 | 8538909999 |  |  | 4598 | 5862.45
S9ZB4BW14 | ZB4BW14 | Kézi kapcsolókészülékek és jelzőkészülékek | Világító nyomógombfej piros |  |  | 1 | DB | 3389110889765 | 8538909999 |  |  | 2230 | 2843.25
| ZB4BW143 | Kézi kapcsolókészülékek és jelzőkészülékek | Világító nyomógombfej piros |  | * | 1 | DB | 3389110889864 | 8538909999 |  |  | 2557 | 3260.175
| ZB4BW143S | Kézi kapcsolókészülékek és jelzőkészülékek | Világító nyomógombfej |  |  | 1 | DB | 3389110174274 | 8538909999 |  |  | 3730 | 4755.75
| ZB4BW15 | Kézi kapcsolókészülékek és jelzőkészülékek | Világító nyomógombfej sárga |  |  | 1 | DB | 3389110889772 | 8538909999 |  |  | 2230 | 2843.25
| ZB4BW153 | Kézi kapcsolókészülékek és jelzőkészülékek | Világító nyomógombfej sárga |  | * | 1 | DB | 3389110889871 | 8538909999 |  |  | 2557 | 3260.175
| ZB4BW16 | Kézi kapcsolókészülékek és jelzőkészülékek | Világító nyomógombfej kék |  |  | 1 | DB | 3389110889789 | 8531900000 |  |  | 2230 | 2843.25
| ZB4BW163 | Kézi kapcsolókészülékek és jelzőkészülékek | Világító nyomógombfej kék |  | * | 1 | DB | 3389110889888 | 8538909999 |  |  | 2557 | 3260.175
| ZB4BW163S | Kézi kapcsolókészülékek és jelzőkészülékek | Világító nyomógombfej |  |  | 1 | DB | 3389110174298 | 8538909999 |  |  | 6437 | 8207.175
| ZB4BW17 | Kézi kapcsolókészülékek és jelzőkészülékek | Világító nyomógombfej színtelen |  |  | 1 | DB | 3389110120127 | 8538909999 |  |  | 2230 | 2843.25
S9ZB4BW31 | ZB4BW31 | Kézi kapcsolókészülékek és jelzőkészülékek | Világító nyomógombfej fehér |  | * | 1 | DB | 3389110889697 | 8538909999 |  |  | 1814 | 2312.85
S9ZB4BW313 | ZB4BW313 | Kézi kapcsolókészülékek és jelzőkészülékek | Világító nyomógombfej fehér |  | * | 1 | DB | 3389110889796 | 8538909999 |  |  | 2088 | 2662.2
| ZB4BW3137 | Kézi kapcsolókészülékek és jelzőkészülékek | Világító nyomógomb fej |  |  | 1 | DB | 3389110840056 | 8531900000 |  |  | 4328 | 5518.2
| ZB4BW313S | Kézi kapcsolókészülékek és jelzőkészülékek | Világító nyomógombfej |  |  | 1 | DB | 3389110173871 | 8538909999 |  |  | 3417 | 4356.675
| ZB4BW31S | Kézi kapcsolókészülékek és jelzőkészülékek | világító nyomógombfej rov. búrával,fehér |  |  | 1 | DB | 3389110174601 | 8538909999 |  |  | 2101 | 2678.775
S9ZB4BW33 | ZB4BW33 | Kézi kapcsolókészülékek és jelzőkészülékek | Világító nyomógombfej zöld |  | * | 1 | DB | 3389110889703 | 8538909999 |  |  | 1814 | 2312.85
S9ZB4BW333 | ZB4BW333 | Kézi kapcsolókészülékek és jelzőkészülékek | Világító nyomógombfej zöld |  | * | 1 | DB | 3389110889802 | 8538909999 |  |  | 2088 | 2662.2
| ZB4BW3337 | Kézi kapcsolókészülékek és jelzőkészülékek | Világító nyomógomb fej |  |  | 1 | DB | 3389110840063 | 8538909999 |  |  | 3471 | 4425.525
| ZB4BW333S | Kézi kapcsolókészülékek és jelzőkészülékek | Világító nyomógombfej |  |  | 1 | DB | 3389110173895 | 8538909999 |  |  | 3504 | 4467.6
| ZB4BW33S | Kézi kapcsolókészülékek és jelzőkészülékek | világító nyomógombfej rov. búrával,zöld |  |  | 1 | DB | 3389110174793 | 8538909999 |  |  | 2135 | 2722.125
| ZB4BW33TQ | Kézi kapcsolókészülékek és jelzőkészülékek | Világító nyomógombfej |  |  | 1 | DB | 3389110882513 | 8538909999 |  |  | 1546 | 1971.15
S9ZB4BW34 | ZB4BW34 | Kézi kapcsolókészülékek és jelzőkészülékek | Világító nyomógombfej piros |  | * | 1 | DB | 3389110889710 | 8538909999 |  |  | 1814 | 2312.85
S9ZB4BW343 | ZB4BW343 | Kézi kapcsolókészülékek és jelzőkészülékek | Világító nyomógombfej piros |  | * | 1 | DB | 3389110889819 | 8538909999 |  |  | 2088 | 2662.2
| ZB4BW343S | Kézi kapcsolókészülékek és jelzőkészülékek | Világító nyomógombfej |  |  | 1 | DB | 3389110173970 | 8538909999 |  |  | 3722 | 4745.55
| ZB4BW343TQ | Kézi kapcsolókészülékek és jelzőkészülékek | Világító nyomógomb fej (100 db) |  |  | 1 | DB | 3389110882575 | 8538909999 |  |  | 1431 | 1824.525
| ZB4BW347 | Kézi kapcsolókészülékek és jelzőkészülékek | Világító nyomógombfej |  |  | 1 | DB | 3389110838978 | 8538909999 |  |  | 2680 | 3417
| ZB4BW34S | Kézi kapcsolókészülékek és jelzőkészülékek | világ.nyom.fej rovát.burával BA9s piros |  |  | 1 | DB | 3389110174892 | 8538909999 |  |  | 2135 | 2722.125
| ZB4BW34TQ | Kézi kapcsolókészülékek és jelzőkészülékek | Világító nyomógombfej |  |  | 1 | DB | 3389110882520 | 8538909999 |  |  | 1546 | 1971.15
| ZB4BW35 | Kézi kapcsolókészülékek és jelzőkészülékek | Világító nyomógombfej sárga |  | * | 1 | DB | 3389110889727 | 8538909999 |  |  | 1814 | 2312.85
S9ZB4BW353 | ZB4BW353 | Kézi kapcsolókészülékek és jelzőkészülékek | Világító nyomógombfej sárga |  | * | 1 | DB | 3389110889826 | 8538909999 |  |  | 2088 | 2662.2
| ZB4BW353S | Kézi kapcsolókészülékek és jelzőkészülékek | Világító nyomógombfej |  |  | 1 | DB | 3389110174007 | 8538909999 |  |  | 3773 | 4810.575
| ZB4BW35S | Kézi kapcsolókészülékek és jelzőkészülékek | világ.nyom.fej rovát.burával BA9s sárga |  |  | 1 | DB | 3389110174991 | 8538909999 |  |  | 2101 | 2678.775
| ZB4BW36 | Kézi kapcsolókészülékek és jelzőkészülékek | Világító nyomógombfej kék |  | * | 1 | DB | 3389110889734 | 8538909999 |  |  | 1814 | 2312.85
S9ZB4BW363 | ZB4BW363 | Kézi kapcsolókészülékek és jelzőkészülékek | Világító nyomógombfej kék |  | * | 1 | DB | 3389110889833 | 8538909999 |  |  | 2088 | 2662.2
| ZB4BW363S | Kézi kapcsolókészülékek és jelzőkészülékek | Világító nyomógombfej |  |  | 1 | DB | 3389110174045 | 8538909999 |  |  | 4148 | 5288.7
| ZB4BW36S | Kézi kapcsolókészülékek és jelzőkészülékek | világ.nyomfej rovát.burával BA9s-hez kék |  |  | 1 | DB | 3389110175011 | 8538909999 |  |  | 2393 | 3051.075
| ZB4BW37 | Kézi kapcsolókészülékek és jelzőkészülékek | Világító nyomógombfej színtelen |  | * | 1 | DB | 3389110123227 | 8538909999 |  |  | 1814 | 2312.85
| ZB4BW37S | Kézi kapcsolókészülékek és jelzőkészülékek | világ.nyomfej rovát.burával BA9s-hez átl |  |  | 1 | DB | 3389110175110 | 8538909999 |  |  | 2384 | 3039.6
| ZB4BW413 | Kézi kapcsolókészülékek és jelzőkészülékek | Világító gombafej, rugós visszatérésű |  |  | 1 | DB | 3389110666472 | 8538909999 |  |  | 3908 | 4982.7
| ZB4BW433 | Kézi kapcsolókészülékek és jelzőkészülékek | Világító nyomógombfej |  | * | 1 | DB | 3389110666489 | 8542321900 |  |  | 5298 | 6754.95
| ZB4BW443 | Kézi kapcsolókészülékek és jelzőkészülékek | Világító gombafejű nyomógomb, piros |  |  | 1 | DB | 3389110666496 | 8536508099 |  |  | 14983 | 19103.325
| ZB4BW453 | Kézi kapcsolókészülékek és jelzőkészülékek | Világító nyomógombfej |  |  | 1 | DB | 3389110666502 | 8538909999 |  |  | 5844 | 7451.1
| ZB4BW4637 | Kézi kapcsolókészülékek és jelzőkészülékek | Világító nyomógombfej kék, fekete perem |  |  | 1 | DB | 3389110666588 | 7326909890 |  |  | 5911 | 7536.525
| ZB4BW513 | Kézi kapcsolókészülékek és jelzőkészülékek | Világító nyomógombfej fehér |  | * | 1 | DB | 3389110892789 | 8538909999 |  |  | 2614 | 3332.85
| ZB4BW533 | Kézi kapcsolókészülékek és jelzőkészülékek | Világító nyomógombfej zöld |  | * | 1 | DB | 3389110892796 | 8538909999 |  |  | 2614 | 3332.85
| ZB4BW543 | Kézi kapcsolókészülékek és jelzőkészülékek | Világító nyomógombfej piros |  | * | 1 | DB | 3389110892802 | 8538909999 |  |  | 2614 | 3332.85
| ZB4BW553 | Kézi kapcsolókészülékek és jelzőkészülékek | Világító nyomógombfej sárga |  | * | 1 | DB | 3389110892819 | 8538909999 |  |  | 2614 | 3332.85
| ZB4BW563 | Kézi kapcsolókészülékek és jelzőkészülékek | Világító nyomógombfej kék |  |  | 1 | DB | 3389110892826 | 8538909999 |  |  | 2614 | 3332.85
| ZB4BW633 | Kézi kapcsolókészülékek és jelzőkészülékek | Zöld kivilágított reteszelődő, gomba fejű |  |  | 1 | DB | 3389110666601 | 8531209590 |  |  | 6589 | 8400.975
S9ZB4BW643 | ZB4BW643 | Kézi kapcsolókészülékek és jelzőkészülékek | Világító nyomógombfej |  | * | 1 | DB | 3389110666618 | 8536508099 |  |  | 18246 | 23263.65
| ZB4BW7A1720 | Kézi kapcsolókészülékek és jelzőkészülékek | Kettősfejű nyomógomb, fém |  |  | 1 | DB | 3389119043724 | 8538909999 |  |  | 3871 | 4935.525
S9ZB4BW7A172 | ZB4BW7A1724 | Kézi kapcsolókészülékek és jelzőkészülékek | Kettős nyomógombfej+jelzőlámpa |  |  | 1 | DB | 3389119603546 | 8538909999 |  |  | 4403 | 5613.825
| ZB4BW7A3740 | Kézi kapcsolókészülékek és jelzőkészülékek | Fém duplafejű nyomógomb |  | * | 1 | DB | 3389119043748 | 8538909999 |  |  | 3632 | 4630.8
S9ZB4BW7A374 | ZB4BW7A3741 | Kézi kapcsolókészülékek és jelzőkészülékek | Kettősfejű fém nyomógomb, jelzőlámpával |  | * | 1 | DB | 3389119043755 | 8538909999 |  |  | 4376 | 5579.4
| ZB4BW7A97 | Kézi kapcsolókészülékek és jelzőkészülékek | Kettősfejű nyomógomb, fekete |  |  | 1 | DB | 3389119044035 | 8538909999 |  |  | 5786 | 7377.15
| ZB4BW7L3740 | Kézi kapcsolókészülékek és jelzőkészülékek | Kettősfejű nyomógomb, fém |  |  | 1 | DB | 3389119043762 | 8538909999 |  |  | 4288 | 5467.2
S9ZB4BW7L374 | ZB4BW7L3741 | Kézi kapcsolókészülékek és jelzőkészülékek | Kettősfejű nyomógomb, fém |  | * | 1 | DB | 3389119043779 | 8538909999 |  |  | 3993 | 5091.075
| ZB4BW812743 | Kézi kapcsolókészülékek és jelzőkészülékek | Kettős nyomógombfej + jelzőlámpa fekete-piros |  |  | 1 | DB | 3389110120158 | 8536508099 |  |  | 3803 | 4848.825
| ZB4BW821723 | Kézi kapcsolókészülékek és jelzőkészülékek | Kettős nyomógombfej + jelzőlámpa fehér-fekete |  |  | 1 | DB | 3389110123203 | 8538909999 |  |  | 3803 | 4848.825
| ZB4BW822743 | Kézi kapcsolókészülékek és jelzőkészülékek | Kettős nyomógombfej + jelzőlámpa fekete-piros |  |  | 1 | DB | 3389110120172 | 8538909999 |  |  | 3803 | 4848.825
| ZB4BW842743 | Kézi kapcsolókészülékek és jelzőkészülékek | Kettős nyomógombfej + jelzőlámpa fekete-piros |  |  | 1 | DB | 3389110120301 | 8538909999 |  |  | 4272 | 5446.8
| ZB4BW913 | Kézi kapcsolókészülékek és jelzőkészülékek | Világító nyomógombfej fehér |  |  | 1 | DB | 3389110889895 | 8538909999 |  |  | 2088 | 2662.2
| ZB4BW933 | Kézi kapcsolókészülékek és jelzőkészülékek | Világító nyomógombfej zöld |  | * | 1 | DB | 3389110889901 | 8538909999 |  |  | 2088 | 2662.2
| ZB4BW943 | Kézi kapcsolókészülékek és jelzőkészülékek | Világító nyomógombfej piros |  | * | 1 | DB | 3389110889925 | 8538909999 |  |  | 2088 | 2662.2
| ZB4BW9437 | Kézi kapcsolókészülékek és jelzőkészülékek | Világító nyomógombfej |  |  | 1 | DB | 3389110840209 | 8538909999 |  |  | 4594 | 5857.35
| ZB4BW953 | Kézi kapcsolókészülékek és jelzőkészülékek | Világító nyomógombfej sárga |  | * | 1 | DB | 3389110889932 | 8538909999 |  |  | 2088 | 2662.2
| ZB4BW963 | Kézi kapcsolókészülékek és jelzőkészülékek | Világító nyomógombfej kék |  |  | 1 | DB | 3389110889949 | 8538909999 |  |  | 2088 | 2662.2
| ZB4BX2 | Kézi kapcsolókészülékek és jelzőkészülékek | Vészgomb fej, átm:60mm, fekete |  |  | 1 | DB | 3389110888652 | 8538909999 |  |  | 14796 | 18864.9
| ZB4BX84 | Kézi kapcsolókészülékek és jelzőkészülékek | Harmony 4 vészgombfej, piros, 60mm |  |  | 1 | DB | 3389119048064 | 8538909999 |  |  | 9084 | 11582.1
| ZB4BZ007 | Kézi kapcsolókészülékek és jelzőkészülékek | Védő gyűrű |  |  | 50 | DB | 3389110166507 | 8538909999 |  |  | 649 | 827.475
S9ZB4BZ009 | ZB4BZ009 | Kézi kapcsolókészülékek és jelzőkészülékek | Rögzítő keret |  | * | 10 | DB | 3389110102024 | 8538909999 |  |  | 912 | 1162.8
| ZB4BZ021 | Kézi kapcsolókészülékek és jelzőkészülékek | Harmony süllyesztő készlet XB4 fém nyomógombokhoz és jelzőlámpákhoz |  |  | 1 | DB | 3606485440200 | 8536508099 |  |  | 2532 | 3228.3
| ZB4BZ022 | Kézi kapcsolókészülékek és jelzőkészülékek | Harmony süllyesztő készlet XB4 fém választókapcsolókhoz és világító nyomógombokhoz |  |  | 1 | DB | 3606485440217 | 8536508099 |  |  | 2532 | 3228.3
| ZB4BZ079 | Kézi kapcsolókészülékek és jelzőkészülékek | Rögzítő keret támasztó |  | * | 10 | DB | 3389110102031 | 8538909999 |  |  | 478 | 609.45
S9ZB4BZ101 | ZB4BZ101 | Kézi kapcsolókészülékek és jelzőkészülékek | Nyomógomb aljzat, 1N/O |  | * | 1 | DB | 3389110889376 | 8538909999 |  |  | 1817 | 2316.675
| ZB4BZ1014 | Kézi kapcsolókészülékek és jelzőkészülékek | Nyomógomb aljzat, 1N/O |  |  | 1 | DB | 3389110889437 | 8538909999 |  |  | 3490 | 4449.75
| ZB4BZ1015 | Kézi kapcsolókészülékek és jelzőkészülékek | Teljes test 1 NO rugó végződéssel |  | * | 1 | DB | 3389119037686 | 8536508099 |  |  | 1382 | 1762.05
| ZB4BZ101TQ | Kézi kapcsolókészülékek és jelzőkészülékek | Nyomógomb aljzat, 1NO |  |  | 1 | DB | 3389110883299 | 8538909999 |  |  | 1127 | 1436.925
S9ZB4BZ102 | ZB4BZ102 | Kézi kapcsolókészülékek és jelzőkészülékek | Nyomógomb aljzat, 1N/C |  | * | 1 | DB | 3389110889383 | 8538909999 |  |  | 1817 | 2316.675
| ZB4BZ1024 | Kézi kapcsolókészülékek és jelzőkészülékek | Nyomógomb aljzat, 1NC |  |  | 1 | DB | 3389110889444 | 8538909999 |  |  | 4867 | 6205.425
| ZB4BZ1025 | Kézi kapcsolókészülékek és jelzőkészülékek | Teljes test 1 NC rugó végződéssel |  |  | 1 | DB | 3389119037693 | 8536508099 |  |  | 1594 | 2032.35
| ZB4BZ102TQ | Kézi kapcsolókészülékek és jelzőkészülékek | Nyomógomb aljzat, 1NC (100 db) |  |  | 1 | DB | 3389110883305 | 8531900000 |  |  | 1119 | 1426.725
S9ZB4BZ103 | ZB4BZ103 | Kézi kapcsolókészülékek és jelzőkészülékek | Nyomógomb aljzat, 2N/O |  | * | 1 | DB | 3389110889390 | 8538909999 |  |  | 2987 | 3808.425
| ZB4BZ1034 | Kézi kapcsolókészülékek és jelzőkészülékek | Nyomógomb aljzat,2N/O |  |  | 1 | DB | 3389110889451 | 8538909999 |  |  | 5905 | 7528.875
| ZB4BZ103TQ | Kézi kapcsolókészülékek és jelzőkészülékek | Sorkapocs |  |  | 1 | DB | 3389110883695 | 8536508099 |  |  | 1535 | 1957.125
S9ZB4BZ104 | ZB4BZ104 | Kézi kapcsolókészülékek és jelzőkészülékek | Nyomógomb aljzat, 2N/C |  | * | 1 | DB | 3389110889406 | 8538909999 |  |  | 2987 | 3808.425
| ZB4BZ1044 | Kézi kapcsolókészülékek és jelzőkészülékek | Nyomógomb aljzat, 2NC |  |  | 1 | DB | 3389110889468 | 8538909999 |  |  | 6566 | 8371.65
S9ZB4BZ105 | ZB4BZ105 | Kézi kapcsolókészülékek és jelzőkészülékek | Nyomógomb aljzat, 1N/O+1N/C |  | * | 1 | DB | 3389110889413 | 8538909999 |  |  | 2987 | 3808.425
| ZB4BZ1053 | Kézi kapcsolókészülékek és jelzőkészülékek | Nyomógomb érintkezőblokk |  |  | 1 | DB | 3389110801873 | 8538909999 |  |  | 2070 | 2639.25
| ZB4BZ1054 | Kézi kapcsolókészülékek és jelzőkészülékek | Nyomógomb aljzat, 1N/O |  |  | 1 | DB | 3389110889475 | 8538909999 |  |  | 6187 | 7888.425
| ZB4BZ105TQ | Kézi kapcsolókészülékek és jelzőkészülékek | Sorkapocs |  |  | 1 | DB | 3389110883770 | 8536508099 |  |  | 1691 | 2156.025
| ZB4BZ106 | Kézi kapcsolókészülékek és jelzőkészülékek | Érintkező test átlapolt |  | * | 1 | DB | 3389110173192 | 8538909999 |  |  | 5569 | 7100.475
| ZB4BZ107 | Kézi kapcsolókészülékek és jelzőkészülékek | Érintkező test sorrendi |  |  | 1 | DB | 3389110173215 | 8531900000 |  |  | 3877 | 4943.175
S9ZB4BZ141 | ZB4BZ141 | Kézi kapcsolókészülékek és jelzőkészülékek | Nyomógomb aljzat, 1N/O+2N/C |  | * | 1 | DB | 3389110889420 | 8538909999 |  |  | 4294 | 5474.85
| ZB4BZ1414 | Kézi kapcsolókészülékek és jelzőkészülékek | Nyomógomb aljzat, 1NO+2NC |  |  | 1 | DB | 3389110889482 | 8536209090 |  |  | 9440 | 12036
| ZB4BZ1905 | Kézi kapcsolókészülékek és jelzőkészülékek | Védősapka, sárga |  | * | 1 | DB | 785901230687 | 8538909999 |  |  | 4914 | 6265.35
S9ZB4BZ62 | ZB4BZ62 | Kézi kapcsolókészülékek és jelzőkészülékek | Takarófedél, fekete |  | * | 1 | DB | 3389110069723 | 8538909999 |  |  | 6770 | 8631.75
S9ZB4BZ64 | ZB4BZ64 | Kézi kapcsolókészülékek és jelzőkészülékek | Takarófedél, piros |  | * | 1 | DB | 3389110069730 | 8538909999 |  |  | 6982 | 8902.05
| ZB4BZ65 | Kézi kapcsolókészülékek és jelzőkészülékek | Takarófedél, sárga |  | * | 1 | DB | 3389110069747 | 8538909999 |  |  | 6982 | 8902.05
| ZB4BZ66 | Kézi kapcsolókészülékek és jelzőkészülékek | Takarófedél, kék |  |  | 1 | DB | 3389110069754 | 8538909999 |  |  | 5237 | 6677.175
| ZB4RTA1 | Kézi kapcsolókészülékek és jelzőkészülékek | ZB4R rádiófrekvenciás nyomógomb fej fehér |  |  | 1 | DB | 3606480334481 | 7907000000 |  |  | 21282 | 27134.55
| ZB4RTA2 | Kézi kapcsolókészülékek és jelzőkészülékek | ZB4R rádiófrekvenciás nyomógomb fej fekete |  |  | 1 | DB | 3606480334498 | 7907000000 |  |  | 21282 | 27134.55
| ZB4RTA3 | Kézi kapcsolókészülékek és jelzőkészülékek | ZB4R rádiófrekvenciás nyomógomb fej zöld |  |  | 1 | DB | 3606480334504 | 7907000000 |  |  | 21282 | 27134.55
| ZB4RTA331 | Kézi kapcsolókészülékek és jelzőkészülékek | ZB4R rádiófrekvenciás nyomógomb fej zöld alapon fehér "I" |  |  | 1 | DB | 3606480334511 | 7907000000 |  |  | 21282 | 27134.55
| ZB4RTA4 | Kézi kapcsolókészülékek és jelzőkészülékek | ZB4R rádiófrekvenciás nyomógomb fej piros |  |  | 1 | DB | 3606480334528 | 7907000000 |  |  | 21282 | 27134.55
| ZB4RTA432 | Kézi kapcsolókészülékek és jelzőkészülékek | ZB4R rádiófrekvenciás nyomógomb fej piros alapon fehér "O" |  |  | 1 | DB | 3606480334535 | 7907000000 |  |  | 21282 | 27134.55
| ZB4RTA5 | Kézi kapcsolókészülékek és jelzőkészülékek | ZB4R rádiófrekvenciás nyomógomb fej sárga |  |  | 1 | DB | 3606480334542 | 7907000000 |  |  | 21282 | 27134.55
| ZB4RTA6 | Kézi kapcsolókészülékek és jelzőkészülékek | ZB4R rádiófrekvenciás nyomógomb fej kék |  |  | 1 | DB | 3606480334559 | 7907000000 |  |  | 21282 | 27134.55
| ZB4RZA0 | Kézi kapcsolókészülékek és jelzőkészülékek | ZB4R rádiófrekvenciás nyomógomb fej fedlap nélkül |  |  | 1 | DB | 3606480334566 | 7907000000 |  |  | 5068 | 6461.7
S9ZB4SZ3 | ZB4SZ3 | Kézi kapcsolókészülékek és jelzőkészülékek | Fém vakdugó |  | * | 10 | DB | 3389110099577 | 8538909999 |  |  | 1359 | 1732.725
S9ZB5AA0 | ZB5AA0 | Kézi kapcsolókészülékek és jelzőkészülékek | Nyomógombfej fedőlap nélkül |  | * | 1 | DB | 3389110904352 | 8538909999 |  |  | 961 | 1225.275
S9ZB5AA1 | ZB5AA1 | Kézi kapcsolókészülékek és jelzőkészülékek | Nyomógombfej fehér |  | * | 1 | DB | 3389110904369 | 8538909999 |  |  | 956 | 1218.9
| ZB5AA131 | Kézi kapcsolókészülékek és jelzőkészülékek | Nyomógombfej jetölt fedőlappal fehér |  | * | 1 | DB | 3389110904376 | 8538909999 |  |  | 1426 | 1818.15
| ZB5AA133 | Kézi kapcsolókészülékek és jelzőkészülékek | Nyomógombfej jelölt fedőlappal, fehér |  | * | 1 | DB | 3389110904383 | 8538909999 |  |  | 1437 | 1832.175
| ZB5AA136 | Kézi kapcsolókészülékek és jelzőkészülékek | Nyomógombfej jelölt fedőlappal, fehér |  |  | 1 | DB | 3389110904390 | 8538909999 |  |  | 1412 | 1800.3
| ZB5AA14 | Kézi kapcsolókészülékek és jelzőkészülékek | Nyomógombfej fehér |  |  | 1 | DB | 3389110134728 | 8538909999 |  |  | 2438 | 3108.45
| ZB5AA141 | Kézi kapcsolókészülékek és jelzőkészülékek | Nyomógombfej jelölt fedőlappal, fehér |  |  | 1 | DB | 3389110904406 | 8538909999 |  |  | 1733 | 2209.575
| ZB5AA142 | Kézi kapcsolókészülékek és jelzőkészülékek | Nyomógombfej jelölt fedőlappal, fehér |  |  | 1 | DB | 3389110904413 | 8538909999 |  |  | 1733 | 2209.575
| ZB5AA145 | Kézi kapcsolókészülékek és jelzőkészülékek | Nyomógombfej jelölt fedőlappal |  |  | 1 | DB | 3389110842012 | 8538909999 |  |  | 1272 | 1621.8
| ZB5AA16 | Kézi kapcsolókészülékek és jelzőkészülékek | Nyomógomb fej |  |  | 1 | DB | 3389110291407 | 8538909999 |  |  | 2088 | 2662.2
| ZB5AA18 | Kézi kapcsolókészülékek és jelzőkészülékek | Nyomógombfej fehér, jelölt fed.lappal |  | * | 1 | DB | 3389110904420 | 8538909999 |  |  | 1332 | 1698.3
S9ZB5AA2 | ZB5AA2 | Kézi kapcsolókészülékek és jelzőkészülékek | Nyomógombfej fekete |  | * | 1 | DB | 3389110904437 | 8538909999 |  |  | 956 | 1218.9
S9ZB5AA232 | ZB5AA232 | Kézi kapcsolókészülékek és jelzőkészülékek | nyomógombfej jelölt fedőlappal, fekete |  | * | 1 | DB | 3389110904444 | 8538909999 |  |  | 1318 | 1680.45
| ZB5AA233 | Kézi kapcsolókészülékek és jelzőkészülékek | Nyomógombfej jelölt fedőlappal, fekete |  |  | 1 | DB | 3389110904499 | 8538909999 |  |  | 1715 | 2186.625
| ZB5AA234 | Kézi kapcsolókészülékek és jelzőkészülékek | nyomógombfej jelölt fedőlappal, fekete |  | * | 1 | DB | 3389110904505 | 8538909999 |  |  | 1437 | 1832.175
| ZB5AA235 | Kézi kapcsolókészülékek és jelzőkészülékek | Nyomógombfej jelölt fedőlappal, fekete |  |  | 1 | DB | 3389110904512 | 8538909999 |  |  | 1417 | 1806.675
| ZB5AA24 | Kézi kapcsolókészülékek és jelzőkészülékek | Nyomógombfej fekete |  |  | 1 | DB | 3389110134735 | 8538909999 |  |  | 1916 | 2442.9
| ZB5AA26 | Kézi kapcsolókészülékek és jelzőkészülékek | Nyomógomb fej |  |  | 1 | DB | 3389110291414 | 8538909999 |  |  | 1230 | 1568.25
| ZB5AA2TQ | Kézi kapcsolókészülékek és jelzőkészülékek | Nyomógomb működtető fej |  |  | 100 | DB | 3389110883930 | 8538909999 |  |  | 413 | 526.575
S9ZB5AA3 | ZB5AA3 | Kézi kapcsolókészülékek és jelzőkészülékek | Nyomógombfej zöld |  | * | 1 | DB | 3389110904529 | 8538909999 |  |  | 956 | 1218.9
S9ZB5AA331 | ZB5AA331 | Kézi kapcsolókészülékek és jelzőkészülékek | Nyomógombfej jelölt fedőlappal, zöld |  | * | 1 | DB | 3389110904536 | 8538909999 |  |  | 1112 | 1417.8
S9ZB5AA333 | ZB5AA333 | Kézi kapcsolókészülékek és jelzőkészülékek | Nyomógombfej jelölt fedőlappal zöld |  | * | 1 | DB | 3389110904543 | 8538909999 |  |  | 1112 | 1417.8
S9ZB5AA334 | ZB5AA334 | Kézi kapcsolókészülékek és jelzőkészülékek | Nyomógombfej fehér jelölt |  | * | 1 | DB | 3389110134582 | 8538909999 |  |  | 1112 | 1417.8
S9ZB5AA335 | ZB5AA335 | Kézi kapcsolókészülékek és jelzőkészülékek | Nyomógombfej fekete jelölt |  | * | 1 | DB | 3389110134612 | 8538909999 |  |  | 1112 | 1417.8
| ZB5AA336 | Kézi kapcsolókészülékek és jelzőkészülékek | nyomógombfej |  |  | 1 | DB | 3389110904635 | 8538909999 |  |  | 1386 | 1767.15
S9ZB5AA34 | ZB5AA34 | Kézi kapcsolókészülékek és jelzőkészülékek | Nyomógombfej zöld |  |  | 1 | DB | 3389110134742 | 8538909999 |  |  | 1858 | 2368.95
| ZB5AA341 | Kézi kapcsolókészülékek és jelzőkészülékek | Nyomógombfej jelölt fedőlappal, zöld |  |  | 1 | DB | 3389110904642 | 8538909999 |  |  | 1658 | 2113.95
| ZB5AA342 | Kézi kapcsolókészülékek és jelzőkészülékek | Nyomógombfej jelölt fedőlappal, zöld |  |  | 1 | DB | 3389110904659 | 8538909999 |  |  | 1018 | 1297.95
| ZB5AA343 | Kézi kapcsolókészülékek és jelzőkészülékek | Nyomógombfej jelölt fedőlappal, zöld |  |  | 1 | DB | 3389110134575 | 8538909999 |  |  | 1360 | 1734
| ZB5AA344 | Kézi kapcsolókészülékek és jelzőkészülékek | Nyomógombfej jelölt fedőlappal, zöld |  |  | 1 | DB | 3389110134605 | 8538909999 |  |  | 1360 | 1734
| ZB5AA345 | Kézi kapcsolókészülékek és jelzőkészülékek | Nyomógomb működtető fej |  |  | 1 | DB | 3389110134568 | 8538909999 |  |  | 1292 | 1647.3
| ZB5AA36 | Kézi kapcsolókészülékek és jelzőkészülékek | Nyomógombfej |  |  | 1 | DB | 3389110291520 | 8538909999 |  |  | 2070 | 2639.25
S9ZB5AA38 | ZB5AA38 | Kézi kapcsolókészülékek és jelzőkészülékek | Nyomógombfej zöld |  | * | 1 | DB | 3389110904666 | 8538909999 |  |  | 1332 | 1698.3
| ZB5AA3TQ | Kézi kapcsolókészülékek és jelzőkészülékek | Nyomógomb működtető fej |  |  | 100 | DB | 3389110884401 | 8538909999 |  |  | 1343 | 1712.325
S9ZB5AA4 | ZB5AA4 | Kézi kapcsolókészülékek és jelzőkészülékek | Nyomógombfej piros |  | * | 1 | DB | 3389110904673 | 8538909999 |  |  | 956 | 1218.9
S9ZB5AA432 | ZB5AA432 | Kézi kapcsolókészülékek és jelzőkészülékek | Nyomógombfej jelölt fedőlappal, piros |  | * | 1 | DB | 3389110904680 | 8538909999 |  |  | 1112 | 1417.8
| ZB5AA433 | Kézi kapcsolókészülékek és jelzőkészülékek | Nyomógombfej jelölt fedőlappal, piros |  |  | 1 | DB | 3389110904697 | 8538909999 |  |  | 1160 | 1479
S9ZB5AA434 | ZB5AA434 | Kézi kapcsolókészülékek és jelzőkészülékek | Nyomógombfej jelölt fedőlappal, piros |  | * | 1 | DB | 3389110904703 | 8538909999 |  |  | 1112 | 1417.8
| ZB5AA435 | Kézi kapcsolókészülékek és jelzőkészülékek | Nyomógombfej |  |  | 1 | DB | 3389110904710 | 8538909999 |  |  | 1733 | 2209.575
| ZB5AA44 | Kézi kapcsolókészülékek és jelzőkészülékek | Nyomógombfej piros |  |  | 1 | DB | 3389110134766 | 8538909999 |  |  | 1992 | 2539.8
| ZB5AA46 | Kézi kapcsolókészülékek és jelzőkészülékek | Nyomógomb fej |  |  | 1 | DB | 3389110291537 | 8538909999 |  |  | 2046 | 2608.65
S9ZB5AA48 | ZB5AA48 | Kézi kapcsolókészülékek és jelzőkészülékek | ZB5 világító nyomógomb fej, piros, jelmagyarázat |  | * | 1 | DB | 3389110904727 | 8538909999 |  |  | 1332 | 1698.3
| ZB5AA4TQ | Kézi kapcsolókészülékek és jelzőkészülékek | Nyomógomb működtető fej |  |  | 100 | DB | 3389110884555 | 8538909999 |  |  | 406 | 517.65
S9ZB5AA5 | ZB5AA5 | Kézi kapcsolókészülékek és jelzőkészülékek | Nyomógombfej sárga |  | * | 1 | DB | 3389110904734 | 8538909999 |  |  | 996 | 1269.9
S9ZB5AA54 | ZB5AA54 | Kézi kapcsolókészülékek és jelzőkészülékek | Nyomógombfej sárga |  |  | 1 | DB | 3389110134780 | 8538909999 |  |  | 2438 | 3108.45
| ZB5AA56 | Kézi kapcsolókészülékek és jelzőkészülékek | Nyomógomb fej |  |  | 1 | DB | 3389110291544 | 8538909999 |  |  | 2046 | 2608.65
S9ZB5AA58 | ZB5AA58 | Kézi kapcsolókészülékek és jelzőkészülékek | Nyomógombfej sárga |  | * | 1 | DB | 3389110904741 | 8538909999 |  |  | 1332 | 1698.3
| ZB5AA5TQ | Kézi kapcsolókészülékek és jelzőkészülékek | Nyomógomb működtető fej |  |  | 100 | DB | 3389110884562 | 8538909999 |  |  | 413 | 526.575
S9ZB5AA6 | ZB5AA6 | Kézi kapcsolókészülékek és jelzőkészülékek | Nyomógombfej kék |  | * | 1 | DB | 3389110904758 | 8538909999 |  |  | 956 | 1218.9
| ZB5AA64 | Kézi kapcsolókészülékek és jelzőkészülékek | Nyomógombfej kék |  |  | 1 | DB | 3389110134803 | 8538909999 |  |  | 2438 | 3108.45
| ZB5AA66 | Kézi kapcsolókészülékek és jelzőkészülékek | Nyomógombfej |  |  | 1 | DB | 3389110291551 | 8538909999 |  |  | 2088 | 2662.2
S9ZB5AA68 | ZB5AA68 | Kézi kapcsolókészülékek és jelzőkészülékek | Nyomógombfej kék |  | * | 1 | DB | 3389110904765 | 8538909999 |  |  | 3203 | 4083.825
| ZB5AA6TQ | Kézi kapcsolókészülékek és jelzőkészülékek | Nyomógomb működtető fej |  |  | 100 | DB | 3389110884579 | 8538909999 |  |  | 1355 | 1727.625
S9ZB5AA71124 | ZB5AA71124 | Kézi kapcsolókészülékek és jelzőkészülékek | Kettősfejű nyomógomb, műanyag |  |  | 1 | DB | 3389119603492 | 8538909999 |  |  | 3599 | 4588.725
S9ZB5AA7120 | ZB5AA7120 | Kézi kapcsolókészülékek és jelzőkészülékek | Műanyag duplafejű nyomógomb |  | * | 1 | DB | 3389119043267 | 8538909999 |  |  | 2854 | 3638.85
S9ZB5AA7121 | ZB5AA7121 | Kézi kapcsolókészülékek és jelzőkészülékek | Kettősfejű nyomógomb, műanyag |  | * | 1 | DB | 3389119043274 | 8538909999 |  |  | 3864 | 4926.6
| ZB5AA72124 | Kézi kapcsolókészülékek és jelzőkészülékek | Kettősfejű nyomógomb, műanyag |  |  | 1 | DB | 3389119043496 | 8538909999 |  |  | 4120 | 5253
| ZB5AA73133 | Kézi kapcsolókészülékek és jelzőkészülékek | Kettősfejű nyomógomb, műanyag |  |  | 1 | DB | 3389119043434 | 8538909999 |  |  | 4103 | 5231.325
| ZB5AA73134 | Kézi kapcsolókészülékek és jelzőkészülékek | Kettősfejű nyomógomb, műanyag |  |  | 1 | DB | 3389119043441 | 8538909999 |  |  | 3625 | 4621.875
S9ZB5AA7340 | ZB5AA7340 | Kézi kapcsolókészülékek és jelzőkészülékek | Műanyag duplafejű nyomógomb |  | * | 1 | DB | 3389119043281 | 8538909999 |  |  | 3864 | 4926.6
S9ZB5AA7341 | ZB5AA7341 | Kézi kapcsolókészülékek és jelzőkészülékek | Kettősfejű nyomógomb, műanyag |  | * | 1 | DB | 3389119043298 | 8538909999 |  |  | 4006 | 5107.65
| ZB5AA79 | Kézi kapcsolókészülékek és jelzőkészülékek | Műanyag nyomogómb dupla fejjel |  | * | 1 | DB | 3389119043328 | 8538909999 |  |  | 2866 | 3654.15
| ZB5AA8 | Kézi kapcsolókészülékek és jelzőkészülékek | Nyomógombfej szürke |  | * | 1 | DB | 3389110904772 | 8538909999 |  |  | 956 | 1218.9
| ZB5AA9 | Kézi kapcsolókészülékek és jelzőkészülékek | Fedőlapok nyomógombhoz 6 színű |  | * | 1 | DB | 3389110134544 | 8538909999 |  |  | 1968 | 2509.2
S9ZB5AC2 | ZB5AC2 | Kézi kapcsolókészülékek és jelzőkészülékek | Gomba nyomógombfej fekete |  | * | 1 | DB | 3389110904864 | 8538909999 |  |  | 2230 | 2843.25
S9ZB5AC24 | ZB5AC24 | Kézi kapcsolókészülékek és jelzőkészülékek | Gomba nyomogombfej, átm:30mm fekete |  | * | 1 | DB | 3389110904871 | 8538909999 |  |  | 3184 | 4059.6
S9ZB5AC3 | ZB5AC3 | Kézi kapcsolókészülékek és jelzőkészülékek | Gomba nyomogombfej, átm:40mm zöld |  | * | 1 | DB | 3389110904888 | 8538909999 |  |  | 2230 | 2843.25
S9ZB5AC34 | ZB5AC34 | Kézi kapcsolókészülékek és jelzőkészülékek | Gomba nyomogombfej, átm:30mm zöld |  | * | 1 | DB | 3389110904895 | 8538909999 |  |  | 2359 | 3007.725
S9ZB5AC4 | ZB5AC4 | Kézi kapcsolókészülékek és jelzőkészülékek | Gomba nyomogombfej, átm:40mm piros |  | * | 1 | DB | 3389110904901 | 8538909999 |  |  | 2230 | 2843.25
S9ZB5AC44 | ZB5AC44 | Kézi kapcsolókészülékek és jelzőkészülékek | Gomba nyomogombfej, átm:30mm piros |  | * | 1 | DB | 3389110904918 | 8538909999 |  |  | 3184 | 4059.6
| ZB5AC4TQ | Kézi kapcsolókészülékek és jelzőkészülékek | Gombafejű nyomógomb fej |  |  | 100 | DB | 3389110884586 | 8538909999 |  |  | 758 | 966.45
S9ZB5AC5 | ZB5AC5 | Kézi kapcsolókészülékek és jelzőkészülékek | Gomba nyomogombfej, átm:40mm sárga |  | * | 1 | DB | 3389110904925 | 8538909999 |  |  | 2230 | 2843.25
| ZB5AC54 | Kézi kapcsolókészülékek és jelzőkészülékek | Gomba nyomogombfej, átm:30mm sárga |  | * | 1 | DB | 3389110904932 | 8538909999 |  |  | 2359 | 3007.725
| ZB5AC58009 | Kézi kapcsolókészülékek és jelzőkészülékek | Nyomógomb nehéz környezetbe |  |  | 1 | DB | 3606480444050 | 8538909999 |  |  | 6044 | 7706.1
| ZB5AC6 | Kézi kapcsolókészülékek és jelzőkészülékek | Gomba nyomogombfej, átm:40mm kék |  |  | 1 | DB | 3389110904949 | 8538909999 |  |  | 2230 | 2843.25
| ZB5AC64 | Kézi kapcsolókészülékek és jelzőkészülékek | Gomba nyomogombfej, kék |  |  | 1 | DB | 3389110904956 | 8538909999 |  |  | 2359 | 3007.725
S9ZB5AD2 | ZB5AD2 | Kézi kapcsolókészülékek és jelzőkészülékek | Választókapcsoló fej, 2 állású, fekete kar |  | * | 1 | DB | 3389110904963 | 8538909999 |  |  | 2002 | 2552.55
S9ZB5AD201 | ZB5AD201 | Kézi kapcsolókészülékek és jelzőkészülékek | Választókapcsoló fej, 2 állású fehér kar |  | * | 1 | DB | 3389110904970 | 8538909999 |  |  | 2254 | 2873.85
S9ZB5AD203 | ZB5AD203 | Kézi kapcsolókészülékek és jelzőkészülékek | Választókapcsoló fej, 2 állású |  | * | 1 | DB | 3389110904987 | 8538909999 |  |  | 2254 | 2873.85
S9ZB5AD204 | ZB5AD204 | Kézi kapcsolókészülékek és jelzőkészülékek | Választókapcsoló fej |  | * | 1 | DB | 3389110904994 | 8538909999 |  |  | 2254 | 2873.85
| ZB5AD205 | Kézi kapcsolókészülékek és jelzőkészülékek | Választókapcsoló fej, 2 állású sárga kar |  | * | 1 | DB | 3389110905007 | 8538909999 |  |  | 2254 | 2873.85
S9ZB5AD206 | ZB5AD206 | Kézi kapcsolókészülékek és jelzőkészülékek | Kék választókapcsoló fej |  | * | 1 | DB | 3389110815818 | 8538909999 |  |  | 2150 | 2741.25
S9ZB5AD28 | ZB5AD28 | Kézi kapcsolókészülékek és jelzőkészülékek | Billenő kapcsolófej 2 állású |  | * | 1 | DB | 3389110905014 | 8538909999 |  |  | 3498 | 4459.95
| ZB5AD2801 | Kézi kapcsolókészülékek és jelzőkészülékek | Billenő kapcs.fej 2 állásó,fehér kar |  |  | 1 | DB | 3389110905021 | 8538909999 |  |  | 5840 | 7446
S9ZB5AD2804 | ZB5AD2804 | Kézi kapcsolókészülékek és jelzőkészülékek | Billenő kapcsolófej 2 állású piros |  |  | 1 | DB | 3389110905038 | 8538909999 |  |  | 5442 | 6938.55
| ZB5AD2806 | Kézi kapcsolókészülékek és jelzőkészülékek | Billenő kapcsolófej |  |  | 1 | DB | 3389110905045 | 8538909999 |  |  | 5442 | 6938.55
S9ZB5AD29 | ZB5AD29 | Kézi kapcsolókészülékek és jelzőkészülékek | Választókapcsoló fej, 2 állású |  | * | 1 | DB | 3389110905052 | 8538909999 |  |  | 2382 | 3037.05
| ZB5AD2TQ | Kézi kapcsolókészülékek és jelzőkészülékek | Választókapcsoló működtető fej |  |  | 100 | DB | 3389110884593 | 8538909999 |  |  | 614 | 782.85
S9ZB5AD3 | ZB5AD3 | Kézi kapcsolókészülékek és jelzőkészülékek | Választókapcsoló fej, 3 állású, fekete kar |  | * | 1 | DB | 3389110905069 | 8538909999 |  |  | 2002 | 2552.55
S9ZB5AD301 | ZB5AD301 | Kézi kapcsolókészülékek és jelzőkészülékek | Választókapcsoló fej, 3 állású |  | * | 1 | DB | 3389110905076 | 8538909999 |  |  | 2254 | 2873.85
S9ZB5AD303 | ZB5AD303 | Kézi kapcsolókészülékek és jelzőkészülékek | Választókapcsoló fej, 3 állású, zöld kar |  | * | 1 | DB | 3389110905083 | 8538909999 |  |  | 2254 | 2873.85
S9ZB5AD304 | ZB5AD304 | Kézi kapcsolókészülékek és jelzőkészülékek | Választókapcsoló fej, 3 állású |  | * | 1 | DB | 3389110905090 | 8538909999 |  |  | 2254 | 2873.85
S9ZB5AD305 | ZB5AD305 | Kézi kapcsolókészülékek és jelzőkészülékek | Választókapcsoló fej, 3 állású sárga kar |  |  | 1 | DB | 3389110905106 | 8538909999 |  |  | 2254 | 2873.85
| ZB5AD306 | Kézi kapcsolókészülékek és jelzőkészülékek | Kék választókapcsoló fej |  |  | 1 | DB | 3389110815825 | 8538909999 |  |  | 2150 | 2741.25
| ZB5AD39 | Kézi kapcsolókészülékek és jelzőkészülékek | Választókapcsoló fej, 3 állású |  |  | 1 | DB | 3389110905113 | 8538909999 |  |  | 2382 | 3037.05
| ZB5AD3TQ | Kézi kapcsolókészülékek és jelzőkészülékek | Választókapcsoló működtető fej |  |  | 100 | DB | 3389110884609 | 8538909999 |  |  | 614 | 782.85
S9ZB5AD4 | ZB5AD4 | Kézi kapcsolókészülékek és jelzőkészülékek | Választókapcsoló fej, 2 állású, fekete kar |  | * | 1 | DB | 3389110905120 | 8538909999 |  |  | 2674 | 3409.35
| ZB5AD401 | Kézi kapcsolókészülékek és jelzőkészülékek | Választókapcsoló fej, 2 állású, fehér kar |  |  | 1 | DB | 3389110905137 | 8538909999 |  |  | 5566 | 7096.65
| ZB5AD403 | Kézi kapcsolókészülékek és jelzőkészülékek | Választókapcsoló fej, 2 állású, zöld kar |  |  | 1 | DB | 3389110905144 | 8538909999 |  |  | 2907 | 3706.425
| ZB5AD404 | Kézi kapcsolókészülékek és jelzőkészülékek | Választókapcsoló fej, 2 állású,piros kar |  |  | 1 | DB | 3389110905151 | 8538909999 |  |  | 2907 | 3706.425
S9ZB5AD405 | ZB5AD405 | Kézi kapcsolókészülékek és jelzőkészülékek | Választókapcsoló fej, 2 állású, sárga kar |  |  | 1 | DB | 3389110905168 | 8538909999 |  |  | 2907 | 3706.425
| ZB5AD406 | Kézi kapcsolókészülékek és jelzőkészülékek | Kék választókapcsoló fej |  |  | 1 | DB | 3389110815832 | 8538909999 |  |  | 2022 | 2578.05
| ZB5AD48 | Kézi kapcsolókészülékek és jelzőkészülékek | Billenő kapcsolófej 2 állású, fekete kar |  |  | 1 | DB | 3389110905175 | 8538909999 |  |  | 5442 | 6938.55
| ZB5AD49 | Kézi kapcsolókészülékek és jelzőkészülékek | Választókapcsoló fej, 2 állású |  |  | 1 | DB | 3389110905182 | 8538909999 |  |  | 3084 | 3932.1
S9ZB5AD5 | ZB5AD5 | Kézi kapcsolókészülékek és jelzőkészülékek | Választókapcsoló fej, 3 állású, fekete kar |  | * | 1 | DB | 3389110905199 | 8538909999 |  |  | 2674 | 3409.35
S9ZB5AD501 | ZB5AD501 | Kézi kapcsolókészülékek és jelzőkészülékek | Választókapcsoló fej |  |  | 1 | DB | 3389110905205 | 8538909999 |  |  | 2907 | 3706.425
| ZB5AD504 | Kézi kapcsolókészülékek és jelzőkészülékek | Választókapcsoló fej, 3 állású, piros kar |  |  | 1 | DB | 3389110905229 | 8538909999 |  |  | 2777 | 3540.675
| ZB5AD505 | Kézi kapcsolókészülékek és jelzőkészülékek | Választókapcsoló fej, 3 állású sárga kar |  |  | 1 | DB | 3389110905236 | 8538909999 |  |  | 2907 | 3706.425
| ZB5AD506 | Kézi kapcsolókészülékek és jelzőkészülékek | Kék választókapcsoló fej |  |  | 1 | DB | 3389110815900 | 8538909999 |  |  | 2025 | 2581.875
| ZB5AD59 | Kézi kapcsolókészülékek és jelzőkészülékek | Választókapcsoló fej, 3 állású |  |  | 1 | DB | 3389110905243 | 8538909999 |  |  | 3084 | 3932.1
| ZB5AD5TQ | Kézi kapcsolókészülékek és jelzőkészülékek | Választókapcsoló működtető fej |  | * | 100 | DB | 3389110884616 | 8538909999 |  |  | 627 | 799.425
S9ZB5AD7 | ZB5AD7 | Kézi kapcsolókészülékek és jelzőkészülékek | Választókapcsoló fej, 3 állású,fekete kar |  | * | 1 | DB | 3389110905250 | 8538909999 |  |  | 2674 | 3409.35
S9ZB5AD701 | ZB5AD701 | Kézi kapcsolókészülékek és jelzőkészülékek | Választókapcsoló fej, 3 állású, fehér kar |  |  | 1 | DB | 3389110905267 | 8538909999 |  |  | 2208 | 2815.2
| ZB5AD703 | Kézi kapcsolókészülékek és jelzőkészülékek | Választókapcsoló fej, 3 állású, zöld kar |  |  | 1 | DB | 3389110905274 | 8538909999 |  |  | 2777 | 3540.675
| ZB5AD704 | Kézi kapcsolókészülékek és jelzőkészülékek | Választókapcsoló fej, 3 állású,piros kar |  |  | 1 | DB | 3389110905281 | 8538909999 |  |  | 2777 | 3540.675
| ZB5AD705 | Kézi kapcsolókészülékek és jelzőkészülékek | Választókapcs.fej, 3 állású, sárga kar |  |  | 1 | DB | 3389110905298 | 8538909999 |  |  | 2150 | 2741.25
| ZB5AD706 | Kézi kapcsolókészülékek és jelzőkészülékek | Kék választókapcsoló fej |  |  | 1 | DB | 3389110815917 | 8538909999 |  |  | 2674 | 3409.35
| ZB5AD79 | Kézi kapcsolókészülékek és jelzőkészülékek | Választókapcsoló fej, 3 állású |  |  | 1 | DB | 3389110905304 | 8538909999 |  |  | 3041 | 3877.275
S9ZB5AD8 | ZB5AD8 | Kézi kapcsolókészülékek és jelzőkészülékek | Választókapcsoló fej, 3 állású,fekete kar |  | * | 1 | DB | 3389110905311 | 8538909999 |  |  | 2907 | 3706.425
S9ZB5AD801 | ZB5AD801 | Kézi kapcsolókészülékek és jelzőkészülékek | Választókapcsoló fej |  |  | 1 | DB | 3389110905328 | 8538909999 |  |  | 2907 | 3706.425
| ZB5AD803 | Kézi kapcsolókészülékek és jelzőkészülékek | Választókapcsoló fej, 3 állású, zöld kar |  |  | 1 | DB | 3389110905335 | 8538909999 |  |  | 2777 | 3540.675
| ZB5AD804 | Kézi kapcsolókészülékek és jelzőkészülékek | Választókapcsoló fej, 3 állású, piros kar |  |  | 1 | DB | 3389110905342 | 8538909999 |  |  | 2029 | 2586.975
| ZB5AD805 | Kézi kapcsolókészülékek és jelzőkészülékek | Választókapcsoló fej, 3 állású, sárga kar |  |  | 1 | DB | 3389110905359 | 8538909999 |  |  | 2777 | 3540.675
| ZB5AD806 | Kézi kapcsolókészülékek és jelzőkészülékek | Kék választókapcsoló fej |  |  | 1 | DB | 3389110815924 | 8538909999 |  |  | 2150 | 2741.25
| ZB5AD89 | Kézi kapcsolókészülékek és jelzőkészülékek | Választókapcsolófej, 3 állású |  |  | 1 | DB | 3389110905366 | 8538909999 |  |  | 2382 | 3037.05
S9ZB5AD912 | ZB5AD912 | Kézi kapcsolókészülékek és jelzőkészülékek | Potenciométer kapcsolófej |  | * | 1 | DB | 3389110905373 | 8533900000 |  |  | 11005 | 14031.375
S9ZB5AD922 | ZB5AD922 | Kézi kapcsolókészülékek és jelzőkészülékek | Potencióméter állítófej |  | * | 1 | DB | 3389110905380 | 8533900000 |  |  | 11005 | 14031.375
| ZB5AF | Kézi kapcsolókészülékek és jelzőkészülékek | Forgatógombos kapcsolófej jel.fed.lappal |  |  | 1 | DB | 3389110905397 | 8538909999 |  |  | 5197 | 6626.175
| ZB5AF351 | Kézi kapcsolókészülékek és jelzőkészülékek | Forgatógombos kapcsolófej, fedőlap nélkül |  |  | 1 | DB | 3389110905595 | 8538909999 |  |  | 5981 | 7625.775
S9ZB5AFDA | ZB5AFDA | Kézi kapcsolókészülékek és jelzőkészülékek | Kulcsos nyomógombfej kulcs: 4A185 |  | * | 1 | DB | 3389110905403 | 8538909999 |  |  | 27245 | 34737.375
| ZB5AFDB | Kézi kapcsolókészülékek és jelzőkészülékek | Kulcsos nyomógombfej kulcs: 4A186 |  |  | 1 | DB | 3389110905410 | 8538909999 |  |  | 21986 | 28032.15
S9ZB5AFDC | ZB5AFDC | Kézi kapcsolókészülékek és jelzőkészülékek | Kulcsos nyomógombfej kulcs: 4A187 |  |  | 1 | DB | 3389110905427 | 8538909999 |  |  | 64195 | 81848.625
| ZB5AFDD | Kézi kapcsolókészülékek és jelzőkészülékek | Kulcsos nyomógombfej kulcs: 4A188 |  |  | 1 | DB | 3389110905434 | 8538909999 |  |  | 19850 | 25308.75
| ZB5AFDE01 | Kézi kapcsolókészülékek és jelzőkészülékek | Kulcsos ny.gombfej, kulcs: LU1 |  |  | 1 | DB | 3389110905441 | 8538909999 |  |  | 23742 | 30271.05
| ZB5AFDE02 | Kézi kapcsolókészülékek és jelzőkészülékek | Kulcsos ny.gombfej, kulcs: LU2 |  |  | 1 | DB | 3389110905458 | 8538909999 |  |  | 23376 | 29804.4
| ZB5AFDE03 | Kézi kapcsolókészülékek és jelzőkészülékek | Kulcsos ny.gombfej, kulcs: LU3 |  |  | 1 | DB | 3389110905465 | 8538909999 |  |  | 25185 | 32110.875
| ZB5AFDE04 | Kézi kapcsolókészülékek és jelzőkészülékek | Kulcsos ny.gombfej, kulcs: LU4 |  |  | 1 | DB | 3389110905472 | 8538909999 |  |  | 19040 | 24276
| ZB5AFDE05 | Kézi kapcsolókészülékek és jelzőkészülékek | Kulcsos ny.gombfej, kulcs: LU5 |  |  | 1 | DB | 3389110905489 | 8538909999 |  |  | 17532 | 22353.3
| ZB5AFDE06 | Kézi kapcsolókészülékek és jelzőkészülékek | Kulcsos ny.gombfej, kulcs: LU6 |  |  | 1 | DB | 3389110905496 | 8538909999 |  |  | 19040 | 24276
| ZB5AFDE07 | Kézi kapcsolókészülékek és jelzőkészülékek | Kulcsos ny.gombfej, kulcs: LU7 |  |  | 1 | DB | 3389110905502 | 8538909999 |  |  | 22625 | 28846.875
| ZB5AFDE08 | Kézi kapcsolókészülékek és jelzőkészülékek | Kulcsos ny.gombfej, kulcs: LU8 |  |  | 1 | DB | 3389110905519 | 8538909999 |  |  | 16671 | 21255.525
| ZB5AFDE09 | Kézi kapcsolókészülékek és jelzőkészülékek | Kulcsos ny.gombfej, kulcs: LU9 |  |  | 1 | DB | 3389110905526 | 8538909999 |  |  | 18322 | 23360.55
| ZB5AFDE10 | Kézi kapcsolókészülékek és jelzőkészülékek | Kulcsos ny.gombfej, kulcs: LU10 |  |  | 1 | DB | 3389110905533 | 8538909999 |  |  | 18680 | 23817
| ZB5AFDE13 | Kézi kapcsolókészülékek és jelzőkészülékek | Kulcsos ny.gombfej, kulcs: LU13 |  |  | 1 | DB | 3389110905564 | 8538909999 |  |  | 18322 | 23360.55
| ZB5AFDE15 | Kézi kapcsolókészülékek és jelzőkészülékek | Kulcsos ny.gombfej, kulcs: LU15 |  |  | 1 | DB | 3389110905588 | 8538909999 |  |  | 22228 | 28340.7
S9ZB5AG0 | ZB5AG0 | Kézi kapcsolókészülékek és jelzőkészülékek | Kulcsos kapcsolófej 3állású |  | * | 1 | DB | 3389110905762 | 8538909999 |  |  | 12889 | 16433.475
| ZB5AG010 | Kézi kapcsolókészülékek és jelzőkészülékek | Kulcsos kapcsolófej, 3 állású |  |  | 1 | DB | 3389110135534 | 8538909999 |  |  | 2811 | 3584.025
| ZB5AG012 | Kézi kapcsolókészülékek és jelzőkészülékek | Kulcsos kapcsolófej, 3 állású |  | * | 1 | DB | 3389110135381 | 8538909999 |  |  | 2837 | 3617.175
| ZB5AG014 | Kézi kapcsolókészülékek és jelzőkészülékek | Kulcsos kapcsolófej, 3 állású |  |  | 1 | DB | 3389110135695 | 8538909999 |  |  | 2957 | 3770.175
| ZB5AG02 | Kézi kapcsolókészülékek és jelzőkészülékek | Nyomógomb |  |  | 1 | DB | 3389110651867 | 8536508099 |  |  | 3321 | 4234.275
| ZB5AG020 | Kézi kapcsolókészülékek és jelzőkészülékek | Kulcsos kapcsolófej, 3 állású |  |  | 1 | DB | 3389110135855 | 8538909999 |  |  | 2811 | 3584.025
| ZB5AG02D | Kézi kapcsolókészülékek és jelzőkészülékek | Kulcsos kapcsolófej, 2állású |  | * | 1 | DB | 3389110136487 | 8538909999 |  |  | 8777 | 11190.675
| ZB5AG03D | Kézi kapcsolókészülékek és jelzőkészülékek | Kulcsos kapcsolófej, 3 állású |  | * | 1 | DB | 3389110136609 | 8538909999 |  |  | 2811 | 3584.025
| ZB5AG04D | Kézi kapcsolókészülékek és jelzőkészülékek | Kulcsos kapcsolófej, 3 állású |  |  | 1 | DB | 3389110136616 | 8538909999 |  |  | 2888 | 3682.2
| ZB5AG05 | Kézi kapcsolókészülékek és jelzőkészülékek | Kulcsos választókapcsoló működtető fej |  |  | 1 | DB | 3389110223514 | 8538909999 |  |  | 3564 | 4544.1
| ZB5AG05D | Kézi kapcsolókészülékek és jelzőkészülékek | Kulcsos kapcsolófej, 3 állású |  |  | 1 | DB | 3389110136739 | 8538909999 |  |  | 2888 | 3682.2
| ZB5AG05K | Kézi kapcsolókészülékek és jelzőkészülékek | Kulcsos választókapcsoló működtető fej |  |  | 1 | DB | 3389110089868 | 8536508099 |  |  | 6840 | 8721
| ZB5AG06D | Kézi kapcsolókészülékek és jelzőkészülékek | Kulcsos kapcsolófej 3állású |  |  | 1 | DB | 3389110136647 | 8538909999 |  |  | 15178 | 19351.95
| ZB5AG07D | Kézi kapcsolókészülékek és jelzőkészülékek | Kulcsos kapcsolófej, 3állású |  |  | 1 | DB | 3389110136685 | 8538909999 |  |  | 14484 | 18467.1
S9ZB5AG08 | ZB5AG08 | Kézi kapcsolókészülékek és jelzőkészülékek | Kulcsos választókapcsoló fej |  | * | 1 | DB | 3389110905779 | 8538909999 |  |  | 13795 | 17588.625
| ZB5AG0810 | Kézi kapcsolókészülékek és jelzőkészülékek | Kulcsos kapcsolófej, 3 állású |  |  | 1 | DB | 3389110135688 | 8538909999 |  |  | 2811 | 3584.025
| ZB5AG0812 | Kézi kapcsolókészülékek és jelzőkészülékek | Kulcsos kapcsolófej, 3 állású |  |  | 1 | DB | 3389110135527 | 8538909999 |  |  | 2811 | 3584.025
| ZB5AG0814 | Kézi kapcsolókészülékek és jelzőkészülékek | Kulcsos kapcsolófej, 3 állású |  |  | 1 | DB | 3389110135848 | 8538909999 |  |  | 3119 | 3976.725
| ZB5AG0820 | Kézi kapcsolókészülékek és jelzőkészülékek | Kulcsos kapcsolófej, 3 állású |  |  | 1 | DB | 3389110136340 | 8538909999 |  |  | 2811 | 3584.025
| ZB5AG08D | Kézi kapcsolókészülékek és jelzőkészülékek | Kulcsos kapcsolófej, 3 állású |  |  | 1 | DB | 3389110136722 | 8538909999 |  |  | 2811 | 3584.025
S9ZB5AG09 | ZB5AG09 | Kézi kapcsolókészülékek és jelzőkészülékek | Kulcsos kapcsolófej 3állású |  |  | 1 | DB | 3389110905786 | 8538909999 |  |  | 8889 | 11333.475
| ZB5AG0910 | Kézi kapcsolókészülékek és jelzőkészülékek | Kulcsos kapcsolófej, 3 állású |  |  | 1 | DB | 3389110135664 | 8538909999 |  |  | 3119 | 3976.725
| ZB5AG0912 | Kézi kapcsolókészülékek és jelzőkészülékek | Kulcsos kapcsolófej, 3 állású |  |  | 1 | DB | 3389110135503 | 8538909999 |  |  | 2811 | 3584.025
| ZB5AG0914 | Kézi kapcsolókészülékek és jelzőkészülékek | Kulcsos kapcsolófej, 3 állású |  |  | 1 | DB | 3389110135824 | 8538909999 |  |  | 2811 | 3584.025
| ZB5AG0920 | Kézi kapcsolókészülékek és jelzőkészülékek | Kulcsos kapcsolófej, 3 állású |  |  | 1 | DB | 3389110136326 | 8538909999 |  |  | 3066 | 3909.15
| ZB5AG09D | Kézi kapcsolókészülékek és jelzőkészülékek | Kulcsos kapcsolófej, 3állású |  |  | 1 | DB | 3389110136579 | 8538909999 |  |  | 17991 | 22938.525
| ZB5AG0D | Kézi kapcsolókészülékek és jelzőkészülékek | Kulcsos kapcsolófej, 3állású |  | * | 1 | DB | 3389110136623 | 8538909999 |  |  | 12075 | 15395.625
| ZB5AG0K | Kézi kapcsolókészülékek és jelzőkészülékek | Kulcsos választókapcsoló működtető fej |  |  | 1 | DB | 3389110850093 | 8536508099 |  |  | 6840 | 8721
| ZB5AG1 | Kézi kapcsolókészülékek és jelzőkészülékek | Kulcsos kapcsolófej 3állású |  |  | 1 | DB | 3389110905793 | 8538909999 |  |  | 10240 | 13056
| ZB5AG110 | Kézi kapcsolókészülékek és jelzőkészülékek | Kulcsos kapcsolófej, 3 állású |  |  | 1 | DB | 3389110135541 | 8538909999 |  |  | 2737 | 3489.675
| ZB5AG112 | Kézi kapcsolókészülékek és jelzőkészülékek | Kulcsos kapcsolófej, 3 állású |  |  | 1 | DB | 3389110135404 | 8538909999 |  |  | 2888 | 3682.2
| ZB5AG114 | Kézi kapcsolókészülékek és jelzőkészülékek | Kulcsos kapcsolófej, 3 állású |  |  | 1 | DB | 3389110135701 | 8538909999 |  |  | 2811 | 3584.025
| ZB5AG120 | Kézi kapcsolókészülékek és jelzőkészülékek | Kulcsos kapcsolófej, 3 állású |  |  | 1 | DB | 3389110135862 | 8538909999 |  |  | 2737 | 3489.675
| ZB5AG1D | Kézi kapcsolókészülékek és jelzőkészülékek | Kulcsos kapcsolófej, 3 állású |  |  | 1 | DB | 3389110136661 | 8538909999 |  |  | 2811 | 3584.025
| ZB5AG1K | Kézi kapcsolókészülékek és jelzőkészülékek | Kulcsos választókapcsoló működtető fej |  |  | 1 | DB | 3389110850383 | 8536508099 |  |  | 7137 | 9099.675
S9ZB5AG2 | ZB5AG2 | Kézi kapcsolókészülékek és jelzőkészülékek | Kulcsos kapcsolófej 2állású |  | * | 1 | DB | 3389110905809 | 8538909999 |  |  | 8306 | 10590.15
S9ZB5AG210 | ZB5AG210 | Kézi kapcsolókészülékek és jelzőkészülékek | Kulcsos kapcsolófej |  | * | 1 | DB | 3389110135244 | 8538909999 |  |  | 10946 | 13956.15
S9ZB5AG212 | ZB5AG212 | Kézi kapcsolókészülékek és jelzőkészülékek | Kulcsos kapcsolófej, 2állású |  | * | 1 | DB | 3389110135206 | 8538909999 |  |  | 10447 | 13319.925
| ZB5AG214 | Kézi kapcsolókészülékek és jelzőkészülékek | Kulcsos kapcsolófej, 2állású |  | * | 1 | DB | 3389110135282 | 8538909999 |  |  | 2872 | 3661.8
| ZB5AG220 | Kézi kapcsolókészülékek és jelzőkészülékek | Kulcsos kapcsolófej, 2állású |  | * | 1 | DB | 3389110135343 | 8538909999 |  |  | 10946 | 13956.15
| ZB5AG2C | Kézi kapcsolókészülékek és jelzőkészülékek | Kulcsos választókapcsoló működtető fej |  |  | 1 | DB | 3389110851007 | 8536508099 |  |  | 6840 | 8721
| ZB5AG2D | Kézi kapcsolókészülékek és jelzőkészülékek | Kulcsos kapcsolófej, 2állású |  | * | 1 | DB | 3389110136463 | 8538909999 |  |  | 8777 | 11190.675
| ZB5AG2K | Kézi kapcsolókészülékek és jelzőkészülékek | Kulcsos választókapcsoló működtető fej |  |  | 1 | DB | 3389110850062 | 8536508099 |  |  | 7233 | 9222.075
| ZB5AG2TQ | Kézi kapcsolókészülékek és jelzőkészülékek | Kulcsos választókapcsoló működtető fej |  |  | 100 | DB | 3389110884623 | 8538909999 |  |  | 1985 | 2530.875
S9ZB5AG3 | ZB5AG3 | Kézi kapcsolókészülékek és jelzőkészülékek | Kulcsos kapcsolófej 3állású |  | * | 1 | DB | 3389110905816 | 8538909999 |  |  | 8889 | 11333.475
| ZB5AG310 | Kézi kapcsolókészülékek és jelzőkészülékek | Kulcsos kapcsolófej, 3 állású |  |  | 1 | DB | 3389110135565 | 8538909999 |  |  | 2811 | 3584.025
| ZB5AG312 | Kézi kapcsolókészülékek és jelzőkészülékek | Kulcsos kapcsolófej, 3állású |  |  | 1 | DB | 3389110135411 | 8538909999 |  |  | 15073 | 19218.075
| ZB5AG314 | Kézi kapcsolókészülékek és jelzőkészülékek | Kulcsos kapcsolófej, 3állású |  |  | 1 | DB | 3389110135725 | 8538909999 |  |  | 15073 | 19218.075
| ZB5AG320 | Kézi kapcsolókészülékek és jelzőkészülékek | Kulcsos kapcsolófej, 3állású |  |  | 1 | DB | 3389110135978 | 8538909999 |  |  | 15073 | 19218.075
| ZB5AG3C | Kézi kapcsolókészülékek és jelzőkészülékek | Kulcsos választókapcsoló működtető fej |  |  | 1 | DB | 3389110851106 | 8536508099 |  |  | 2581 | 3290.775
| ZB5AG3D | Kézi kapcsolókészülékek és jelzőkészülékek | Kulcsos kapcsolófej, 3 állású |  | * | 1 | DB | 3389110136548 | 8538909999 |  |  | 5949 | 7584.975
| ZB5AG3K | Kézi kapcsolókészülékek és jelzőkészülékek | Kulcsos választókapcsoló működtető fej |  |  | 1 | DB | 3389110850109 | 8536508099 |  |  | 6840 | 8721
S9ZB5AG4 | ZB5AG4 | Kézi kapcsolókészülékek és jelzőkészülékek | Kulcsos kapcsolófej 2állású |  | * | 1 | DB | 3389110905823 | 8538909999 |  |  | 8306 | 10590.15
S9ZB5AG410 | ZB5AG410 | Kézi kapcsolókészülékek és jelzőkészülékek | Kulcsos kapcsolófej, 2állású |  | * | 1 | DB | 3389110135251 | 8538909999 |  |  | 10447 | 13319.925
S9ZB5AG412 | ZB5AG412 | Kézi kapcsolókészülékek és jelzőkészülékek | Kulcsos kapcsolófej, 2állású |  | * | 1 | DB | 3389110135213 | 8538909999 |  |  | 10946 | 13956.15
S9ZB5AG414 | ZB5AG414 | Kézi kapcsolókészülékek és jelzőkészülékek | Kulcsos kapcsolófej, 2állású |  |  | 1 | DB | 3389110135305 | 8538909999 |  |  | 10946 | 13956.15
| ZB5AG4C | Kézi kapcsolókészülékek és jelzőkészülékek | Kulcsos kapcsolófej |  |  | 1 | DB | 3389110851021 | 8536508099 |  |  | 6840 | 8721
| ZB5AG4D | Kézi kapcsolókészülékek és jelzőkészülékek | Kulcsos kapcsolófej, 2 állású |  | * | 1 | DB | 3389110136500 | 8538909999 |  |  | 5000 | 6375
| ZB5AG4K | Kézi kapcsolókészülékek és jelzőkészülékek | Kulcsos kapcsolófej, spec kulcs számmal |  |  | 1 | DB | 3389110850079 | 8536508099 |  |  | 7146 | 9111.15
| ZB5AG4TQ | Kézi kapcsolókészülékek és jelzőkészülékek | Kulcsos választókapcsoló működtető fej |  |  | 100 | DB | 3389110884777 | 8538909999 |  |  | 2063 | 2630.325
S9ZB5AG5 | ZB5AG5 | Kézi kapcsolókészülékek és jelzőkészülékek | Kulcsos kapcsolófej 3állású |  |  | 1 | DB | 3389110905830 | 8538909999 |  |  | 8889 | 11333.475
| ZB5AG510 | Kézi kapcsolókészülékek és jelzőkészülékek | Kulcsos kapcsolófej, 3állású |  |  | 1 | DB | 3389110135572 | 8538909999 |  |  | 15073 | 19218.075
| ZB5AG512 | Kézi kapcsolókészülékek és jelzőkészülékek | Kulcsos kapcsolófej, 3állású |  |  | 1 | DB | 3389110135428 | 8538909999 |  |  | 15073 | 19218.075
| ZB5AG514 | Kézi kapcsolókészülékek és jelzőkészülékek | Kulcsos kapcsolófej, 3állású |  |  | 1 | DB | 3389110135749 | 8538909999 |  |  | 15073 | 19218.075
| ZB5AG520 | Kézi kapcsolókészülékek és jelzőkészülékek | Kulcsos kapcsolófej, 3 állású |  |  | 1 | DB | 3389110136012 | 8538909999 |  |  | 2811 | 3584.025
| ZB5AG5D | Kézi kapcsolókészülékek és jelzőkészülékek | Kulcsos kapcsolófej, 3 állású |  |  | 1 | DB | 3389110136586 | 8538909999 |  |  | 4463 | 5690.325
| ZB5AG5K | Kézi kapcsolókészülékek és jelzőkészülékek | Kulcsos választókapcsoló működtető fej |  |  | 1 | DB | 3389110850208 | 8536508099 |  |  | 2562 | 3266.55
S9ZB5AG6 | ZB5AG6 | Kézi kapcsolókészülékek és jelzőkészülékek | Kulcsos kapcsolófej 2állású |  | * | 1 | DB | 3389110905847 | 8538909999 |  |  | 9453 | 12052.575
S9ZB5AG610 | ZB5AG610 | Kézi kapcsolókészülékek és jelzőkészülékek | Kulcsos kapcsolófej, 2állású |  | * | 1 | DB | 3389110135268 | 8538909999 |  |  | 11504 | 14667.6
S9ZB5AG612 | ZB5AG612 | Kézi kapcsolókészülékek és jelzőkészülékek | Kulcsos kapcsolófej |  | * | 1 | DB | 3389110135220 | 8538909999 |  |  | 11504 | 14667.6
S9ZB5AG614 | ZB5AG614 | Kézi kapcsolókészülékek és jelzőkészülékek | Kulcsos kapcsolófej |  |  | 1 | DB | 3389110135329 | 8538909999 |  |  | 11504 | 14667.6
S9ZB5AG620 | ZB5AG620 | Kézi kapcsolókészülékek és jelzőkészülékek | Kulcsos kapcsolófej |  |  | 1 | DB | 3389110135374 | 8538909999 |  |  | 11504 | 14667.6
| ZB5AG6C | Kézi kapcsolókészülékek és jelzőkészülékek | Kulcsos választókapcsoló működtető fej |  |  | 1 | DB | 3389110851045 | 8536508099 |  |  | 6320 | 8058
| ZB5AG6D | Kézi kapcsolókészülékek és jelzőkészülékek | Kulcsos kapcsolófej, 2 állású |  | * | 1 | DB | 3389110136524 | 8538909999 |  |  | 4919 | 6271.725
| ZB5AG6K | Kézi kapcsolókészülékek és jelzőkészülékek | Kulcsos kapcsolófej, spec kulcs számmal |  |  | 1 | DB | 3389110850086 | 8536508099 |  |  | 6028 | 7685.7
S9ZB5AG7 | ZB5AG7 | Kézi kapcsolókészülékek és jelzőkészülékek | Kulcsos kapcsolófej 3állású |  | * | 1 | DB | 3389110905854 | 8538909999 |  |  | 10240 | 13056
| ZB5AG710 | Kézi kapcsolókészülékek és jelzőkészülékek | Kulcsos kapcsolófej, 2állású |  |  | 1 | DB | 3389110135589 | 8538909999 |  |  | 16557 | 21110.175
| ZB5AG712 | Kézi kapcsolókészülékek és jelzőkészülékek | Kulcsos kapcsolófej, 2 állású |  | * | 1 | DB | 3389110135442 | 8538909999 |  |  | 16557 | 21110.175
| ZB5AG714 | Kézi kapcsolókészülékek és jelzőkészülékek | Kulcsos kapcsolófej, 2állású |  |  | 1 | DB | 3389110135763 | 8538909999 |  |  | 35562 | 45341.55
| ZB5AG720 | Kézi kapcsolókészülékek és jelzőkészülékek | Kulcsos kapcsolófej, 2állású |  |  | 1 | DB | 3389110136135 | 8538909999 |  |  | 16557 | 21110.175
| ZB5AG7D | Kézi kapcsolókészülékek és jelzőkészülékek | Kulcsos kapcsolófej, 2állású |  |  | 1 | DB | 3389110136746 | 8538909999 |  |  | 4802 | 6122.55
| ZB5AG8 | Kézi kapcsolókészülékek és jelzőkészülékek | Kulcsos kapcsolófej 3állású |  | * | 1 | DB | 3389110905861 | 8538909999 |  |  | 13251 | 16895.025
| ZB5AG810 | Kézi kapcsolókészülékek és jelzőkészülékek | Kulcsos kapcsolófej, 3 állású |  |  | 1 | DB | 3389110135640 | 8538909999 |  |  | 3041 | 3877.275
| ZB5AG812 | Kézi kapcsolókészülékek és jelzőkészülékek | Kulcsos kapcsolófej, 3állású |  |  | 1 | DB | 3389110135466 | 8538909999 |  |  | 4426 | 5643.15
| ZB5AG814 | Kézi kapcsolókészülékek és jelzőkészülékek | Kulcsos kapcsolófej, 3 állású |  |  | 1 | DB | 3389110135787 | 8538909999 |  |  | 3066 | 3909.15
| ZB5AG820 | Kézi kapcsolókészülékek és jelzőkészülékek | Kulcsos kapcsolófej, 3 állású |  |  | 1 | DB | 3389110136258 | 8538909999 |  |  | 3066 | 3909.15
| ZB5AG8D | Kézi kapcsolókészülékek és jelzőkészülékek | Kulcsos kapcsolófej, 3 állású |  |  | 1 | DB | 3389110136708 | 8538909999 |  |  | 6092 | 7767.3
S9ZB5AG9 | ZB5AG9 | Kézi kapcsolókészülékek és jelzőkészülékek | Kulcsos kapcsolófej 3állású |  | * | 1 | DB | 3389110905878 | 8538909999 |  |  | 8889 | 11333.475
| ZB5AG910 | Kézi kapcsolókészülékek és jelzőkészülékek | Kulcsos kapcsolófej, 3 állású |  |  | 1 | DB | 3389110135657 | 8538909999 |  |  | 2737 | 3489.675
| ZB5AG912 | Kézi kapcsolókészülékek és jelzőkészülékek | Kulcsos kapcsolófej, 3 állású |  |  | 1 | DB | 3389110135480 | 8538909999 |  |  | 2811 | 3584.025
| ZB5AG914 | Kézi kapcsolókészülékek és jelzőkészülékek | Kulcsos kapcsolófej, 3 állású |  |  | 1 | DB | 3389110135800 | 8538909999 |  |  | 2737 | 3489.675
| ZB5AG920 | Kézi kapcsolókészülékek és jelzőkészülékek | Kulcsos kapcsolófej, 3 állású |  |  | 1 | DB | 3389110136296 | 8538909999 |  |  | 3059 | 3900.225
| ZB5AG9D | Kézi kapcsolókészülékek és jelzőkészülékek | Kulcsos kapcsolófej, 3 állású |  |  | 1 | DB | 3389110136562 | 8538909999 |  |  | 2811 | 3584.025
S9ZB5AH01 | ZB5AH01 | Kézi kapcsolókészülékek és jelzőkészülékek | Nyomógombfej fehér |  |  | 1 | DB | 3389110134834 | 8538909999 |  |  | 3237 | 4127.175
S9ZB5AH013 | ZB5AH013 | Kézi kapcsolókészülékek és jelzőkészülékek | Világító nyomógombfej fehér |  | * | 1 | DB | 3389110137682 | 8538909999 |  |  | 2820 | 3595.5
S9ZB5AH02 | ZB5AH02 | Kézi kapcsolókészülékek és jelzőkészülékek | Nyomógombfej fekete |  | * | 1 | DB | 3389110134841 | 8538909999 |  |  | 3237 | 4127.175
S9ZB5AH03 | ZB5AH03 | Kézi kapcsolókészülékek és jelzőkészülékek | Nyomógombfej zöld |  | * | 1 | DB | 3389110134865 | 8538909999 |  |  | 3237 | 4127.175
S9ZB5AH033 | ZB5AH033 | Kézi kapcsolókészülékek és jelzőkészülékek | Világító nyomógombfej zöld |  | * | 1 | DB | 3389110137705 | 8538909999 |  |  | 2820 | 3595.5
S9ZB5AH04 | ZB5AH04 | Kézi kapcsolókészülékek és jelzőkészülékek | Nyomógombfej piros |  | * | 1 | DB | 3389110134872 | 8538909999 |  |  | 2805 | 3576.375
S9ZB5AH043 | ZB5AH043 | Kézi kapcsolókészülékek és jelzőkészülékek | Világító nyomógombfej piros |  | * | 1 | DB | 3389110137750 | 8538909999 |  |  | 2820 | 3595.5
S9ZB5AH05 | ZB5AH05 | Kézi kapcsolókészülékek és jelzőkészülékek | Nyomógombfej bennmaradó sárga |  |  | 1 | DB | 3389110134889 | 8538909999 |  |  | 3237 | 4127.175
S9ZB5AH053 | ZB5AH053 | Kézi kapcsolókészülékek és jelzőkészülékek | Világító nyomógombfej |  | * | 1 | DB | 3389110137774 | 8538909999 |  |  | 2463 | 3140.325
| ZB5AH06 | Kézi kapcsolókészülékek és jelzőkészülékek | Nyomógombfej kék |  | * | 1 | DB | 3389110134902 | 8538909999 |  |  | 3237 | 4127.175
S9ZB5AH063 | ZB5AH063 | Kézi kapcsolókészülékek és jelzőkészülékek | Világító nyomógombfej kék |  | * | 1 | DB | 3389110137859 | 8538909999 |  |  | 2990 | 3812.25
| ZB5AH1 | Kézi kapcsolókészülékek és jelzőkészülékek | Nyomógombfej, fehér |  |  | 1 | DB | 3389110905885 | 8538909999 |  |  | 4088 | 5212.2
| ZB5AH13 | Kézi kapcsolókészülékek és jelzőkészülékek | Világító nyomógombfej fehér |  |  | 1 | DB | 3389110905892 | 8538909999 |  |  | 5278 | 6729.45
| ZB5AH2 | Kézi kapcsolókészülékek és jelzőkészülékek | Nyomógombfej fekete |  |  | 1 | DB | 3389110905908 | 8538909999 |  |  | 3518 | 4485.45
S9ZB5AH3 | ZB5AH3 | Kézi kapcsolókészülékek és jelzőkészülékek | Nyomógombfej zöld |  |  | 1 | DB | 3389110905915 | 8538909999 |  |  | 2720 | 3468
S9ZB5AH33 | ZB5AH33 | Kézi kapcsolókészülékek és jelzőkészülékek | Világító nyomógombfej zöld |  | * | 1 | DB | 3389110905922 | 8538909999 |  |  | 5278 | 6729.45
S9ZB5AH4 | ZB5AH4 | Kézi kapcsolókészülékek és jelzőkészülékek | Nyomógombfej piros |  |  | 1 | DB | 3389110905939 | 8538909999 |  |  | 3247 | 4139.925
S9ZB5AH43 | ZB5AH43 | Kézi kapcsolókészülékek és jelzőkészülékek | Világító nyomógombfej piros |  |  | 1 | DB | 3389110905946 | 8538909999 |  |  | 5278 | 6729.45
| ZB5AH5 | Kézi kapcsolókészülékek és jelzőkészülékek | Nyomógombfej sárga |  |  | 1 | DB | 3389110905953 | 8538909999 |  |  | 3247 | 4139.925
| ZB5AH53 | Kézi kapcsolókészülékek és jelzőkészülékek | Világító nyomógombfej sárga |  |  | 1 | DB | 3389110905960 | 8538909999 |  |  | 5278 | 6729.45
| ZB5AH6 | Kézi kapcsolókészülékek és jelzőkészülékek | Nyomógombfej kék |  |  | 1 | DB | 3389110905977 | 8538909999 |  |  | 3542 | 4516.05
| ZB5AH63 | Kézi kapcsolókészülékek és jelzőkészülékek | Világító nyomógombfej kék |  |  | 1 | DB | 3389110905984 | 8538909999 |  |  | 5278 | 6729.45
S9ZB5AJ2 | ZB5AJ2 | Kézi kapcsolókészülékek és jelzőkészülékek | Választókapcsoló fej, 2 állású |  | * | 1 | DB | 3389110906004 | 8538909999 |  |  | 2317 | 2954.175
| ZB5AJ2TQ | Kézi kapcsolókészülékek és jelzőkészülékek | Választókapcsoló működtető fej |  |  | 100 | DB | 3389110884784 | 8538909999 |  |  | 364 | 464.1
S9ZB5AJ3 | ZB5AJ3 | Kézi kapcsolókészülékek és jelzőkészülékek | Választókapcsoló fej, 3 állású |  | * | 1 | DB | 3389110906011 | 8538909999 |  |  | 2317 | 2954.175
| ZB5AJ3TQ | Kézi kapcsolókészülékek és jelzőkészülékek | Választókapcsoló működtető fej |  |  | 100 | DB | 3389110884791 | 8538909999 |  |  | 364 | 464.1
S9ZB5AJ4 | ZB5AJ4 | Kézi kapcsolókészülékek és jelzőkészülékek | Választókapcsoló fej, 2 állású |  | * | 1 | DB | 3389110906028 | 8538909999 |  |  | 3023 | 3854.325
S9ZB5AJ5 | ZB5AJ5 | Kézi kapcsolókészülékek és jelzőkészülékek | Választókapcsoló fej, 3 állású |  | * | 1 | DB | 3389110906035 | 8538909999 |  |  | 3023 | 3854.325
S9ZB5AJ7 | ZB5AJ7 | Kézi kapcsolókészülékek és jelzőkészülékek | Választókapcsoló fej, 3 állású |  |  | 1 | DB | 3389110906042 | 8538909999 |  |  | 3023 | 3854.325
| ZB5AJ8 | Kézi kapcsolókészülékek és jelzőkészülékek | Választókapcsoló fej, 3 állású |  |  | 1 | DB | 3389110906059 | 8538909999 |  |  | 3023 | 3854.325
S9ZB5AK1213 | ZB5AK1213 | Kézi kapcsolókészülékek és jelzőkészülékek | Világító választókapcsoló fej, 2állású, fehér |  | * | 1 | DB | 3389110137903 | 8538909999 |  |  | 4475 | 5705.625
S9ZB5AK1233 | ZB5AK1233 | Kézi kapcsolókészülékek és jelzőkészülékek | Világító választókapcsoló fej, 2állású zöld |  | * | 1 | DB | 3389110906066 | 8538909999 |  |  | 4475 | 5705.625
S9ZB5AK1243 | ZB5AK1243 | Kézi kapcsolókészülékek és jelzőkészülékek | Világító választókapcsoló fej, 2állású piros |  | * | 1 | DB | 3389110906073 | 8538909999 |  |  | 4475 | 5705.625
S9ZB5AK1253 | ZB5AK1253 | Kézi kapcsolókészülékek és jelzőkészülékek | Világító választókapcsoló fej, 2állású sárga |  | * | 1 | DB | 3389110906080 | 8538909999 |  |  | 4475 | 5705.625
S9ZB5AK1263 | ZB5AK1263 | Kézi kapcsolókészülékek és jelzőkészülékek | Világító választókapcsoló fej, 2állású kék |  | * | 1 | DB | 3389110906097 | 8538909999 |  |  | 4475 | 5705.625
S9ZB5AK1313 | ZB5AK1313 | Kézi kapcsolókészülékek és jelzőkészülékek | Világító választókapcsoló fej, 3állású, fehér |  | * | 1 | DB | 3389110137989 | 8538909999 |  |  | 5207 | 6638.925
S9ZB5AK1333 | ZB5AK1333 | Kézi kapcsolókészülékek és jelzőkészülékek | Világító választókapcsoló fej, 3állású, zöld |  | * | 1 | DB | 3389110906110 | 8538909999 |  |  | 5207 | 6638.925
S9ZB5AK1343 | ZB5AK1343 | Kézi kapcsolókészülékek és jelzőkészülékek | Világító választókapcsoló fej, 3állású piros |  | * | 1 | DB | 3389110906127 | 8538909999 |  |  | 5207 | 6638.925
S9ZB5AK1353 | ZB5AK1353 | Kézi kapcsolókészülékek és jelzőkészülékek | Világító választókapcsoló fej, 3állású sárga |  | * | 1 | DB | 3389110906134 | 8538909999 |  |  | 5207 | 6638.925
S9ZB5AK1363 | ZB5AK1363 | Kézi kapcsolókészülékek és jelzőkészülékek | Világító választókapcsoló fej, 3állású, kék |  | * | 1 | DB | 3389110906141 | 8538909999 |  |  | 5207 | 6638.925
| ZB5AK1413 | Kézi kapcsolókészülékek és jelzőkészülékek | Világító választókapcsoló, 2állású, fehér |  | * | 1 | DB | 3389110137927 | 8538909999 |  |  | 4845 | 6177.375
S9ZB5AK1433 | ZB5AK1433 | Kézi kapcsolókészülékek és jelzőkészülékek | Világító választókapcsoló fej, 2állású, zöld |  | * | 1 | DB | 3389110906165 | 8538909999 |  |  | 4845 | 6177.375
S9ZB5AK1443 | ZB5AK1443 | Kézi kapcsolókészülékek és jelzőkészülékek | Világító választókapcsoló fej, 2állású piros |  |  | 1 | DB | 3389110906172 | 8538909999 |  |  | 4845 | 6177.375
| ZB5AK1453 | Kézi kapcsolókészülékek és jelzőkészülékek | Világító választókapcsoló fej, 2állású sárga |  |  | 1 | DB | 3389110906189 | 8538909999 |  |  | 4845 | 6177.375
S9ZB5AK1463 | ZB5AK1463 | Kézi kapcsolókészülékek és jelzőkészülékek | Világító választókapcsoló fej, 2állású, kék |  |  | 1 | DB | 3389110906196 | 8538909999 |  |  | 4845 | 6177.375
S9ZB5AK1513 | ZB5AK1513 | Kézi kapcsolókészülékek és jelzőkészülékek | Világító választókapcsoló fej, 3állású fehér |  | * | 1 | DB | 3389110138047 | 8538909999 |  |  | 6658 | 8488.95
S9ZB5AK1533 | ZB5AK1533 | Kézi kapcsolókészülékek és jelzőkészülékek | Világító választókapcsoló fej, 3állású, zöld |  | * | 1 | DB | 3389110906219 | 8538909999 |  |  | 6658 | 8488.95
S9ZB5AK1543 | ZB5AK1543 | Kézi kapcsolókészülékek és jelzőkészülékek | Világító választókapcsoló fej, 3állású piros |  |  | 1 | DB | 3389110906226 | 8538909999 |  |  | 6658 | 8488.95
S9ZB5AK1553 | ZB5AK1553 | Kézi kapcsolókészülékek és jelzőkészülékek | Világító választókapcsoló fej, 3állású sárga |  | * | 1 | DB | 3389110906233 | 8538909999 |  |  | 6658 | 8488.95
S9ZB5AK1563 | ZB5AK1563 | Kézi kapcsolókészülékek és jelzőkészülékek | Világító választókapcsoló fej, kék |  | * | 1 | DB | 3389110906240 | 8538909999 |  |  | 6658 | 8488.95
| ZB5AK1713 | Kézi kapcsolókészülékek és jelzőkészülékek | Világító választókapcsoló fej, 3állású |  |  | 1 | DB | 3389110138122 | 8538909999 |  |  | 6335 | 8077.125
| ZB5AK1733 | Kézi kapcsolókészülékek és jelzőkészülékek | Világító választókapcsoló fej, 3állású, zöld |  | * | 1 | DB | 3389110906264 | 8538909999 |  |  | 6335 | 8077.125
| ZB5AK1743 | Kézi kapcsolókészülékek és jelzőkészülékek | Világító választókapcsoló fej, 3állású |  |  | 1 | DB | 3389110906271 | 8538909999 |  |  | 6335 | 8077.125
| ZB5AK1753 | Kézi kapcsolókészülékek és jelzőkészülékek | Világító választókapcsoló fej, 3állású sárga |  |  | 1 | DB | 3389110906288 | 8538909999 |  |  | 6335 | 8077.125
| ZB5AK1763 | Kézi kapcsolókészülékek és jelzőkészülékek | Világító választókapcsoló fej, 3állású |  |  | 1 | DB | 3389110906295 | 8536508099 |  |  | 6335 | 8077.125
S9ZB5AK1813 | ZB5AK1813 | Kézi kapcsolókészülékek és jelzőkészülékek | Világító választókapcsoló fej, 3állású, fehér |  | * | 1 | DB | 3389110138061 | 8538909999 |  |  | 6335 | 8077.125
S9ZB5AK1833 | ZB5AK1833 | Kézi kapcsolókészülékek és jelzőkészülékek | Világító választókapcsoló fej, 3állású, zöld |  | * | 1 | DB | 3389110906318 | 8538909999 |  |  | 6335 | 8077.125
S9ZB5AK1843 | ZB5AK1843 | Kézi kapcsolókészülékek és jelzőkészülékek | Világító választókapcsoló fej, 2állású, fehér |  |  | 1 | DB | 3389110906325 | 8538909999 |  |  | 6335 | 8077.125
S9ZB5AK1853 | ZB5AK1853 | Kézi kapcsolókészülékek és jelzőkészülékek | Világító választókapcsoló fej, 3állású,sárga |  |  | 1 | DB | 3389110906332 | 8538909999 |  |  | 6335 | 8077.125
S9ZB5AK1863 | ZB5AK1863 | Kézi kapcsolókészülékek és jelzőkészülékek | Világító választókapcsoló fej, 3állású kék |  |  | 1 | DB | 3389110906349 | 8538909999 |  |  | 6335 | 8077.125
| ZB5AL1 | Kézi kapcsolókészülékek és jelzőkészülékek | Nyomógombfej fehér |  |  | 1 | DB | 3389110906363 | 8538909999 |  |  | 1319 | 1681.725
S9ZB5AL2 | ZB5AL2 | Kézi kapcsolókészülékek és jelzőkészülékek | Nyomógombfej fekete |  | * | 1 | DB | 3389110906387 | 8538909999 |  |  | 1319 | 1681.725
| ZB5AL232 | Kézi kapcsolókészülékek és jelzőkészülékek | Nyomógombfej jelölt fedőlappal,fekete |  |  | 1 | DB | 3389110906394 | 8538909999 |  |  | 1673 | 2133.075
| ZB5AL234 | Kézi kapcsolókészülékek és jelzőkészülékek | Nyomógombfej jelölt fedőlappal, fekete |  |  | 1 | DB | 3389110906417 | 8538909999 |  |  | 1496 | 1907.4
| ZB5AL235 | Kézi kapcsolókészülékek és jelzőkészülékek | Nyomógombfej jelölt fedőlappal, fekete |  |  | 1 | DB | 3389110906424 | 8538909999 |  |  | 1496 | 1907.4
S9ZB5AL3 | ZB5AL3 | Kézi kapcsolókészülékek és jelzőkészülékek | Nyomógombfej zöld |  | * | 1 | DB | 3389110906431 | 8538909999 |  |  | 1319 | 1681.725
S9ZB5AL4 | ZB5AL4 | Kézi kapcsolókészülékek és jelzőkészülékek | Nyomógombfej piros |  | * | 1 | DB | 3389110906455 | 8538909999 |  |  | 1319 | 1681.725
S9ZB5AL432 | ZB5AL432 | Kézi kapcsolókészülékek és jelzőkészülékek | Nyomógombfej |  | * | 1 | DB | 3389110906462 | 8538909999 |  |  | 1526 | 1945.65
| ZB5AL433 | Kézi kapcsolókészülékek és jelzőkészülékek | Nyomógombfej jelölt fedőlappal, piros |  |  | 1 | DB | 3389110906479 | 8538909999 |  |  | 1496 | 1907.4
S9ZB5AL434 | ZB5AL434 | Kézi kapcsolókészülékek és jelzőkészülékek | Nyomógombfej piros |  | * | 1 | DB | 3389110906486 | 8538909999 |  |  | 1526 | 1945.65
| ZB5AL435 | Kézi kapcsolókészülékek és jelzőkészülékek | Nyomógombfej jelölt fedőlappal, piros |  |  | 1 | DB | 3389110906493 | 8538909999 |  |  | 1496 | 1907.4
| ZB5AL4TQ | Kézi kapcsolókészülékek és jelzőkészülékek | Nyomógomb működtető fej |  |  | 100 | DB | 3389110884807 | 8538909999 |  |  | 515 | 656.625
| ZB5AL5 | Kézi kapcsolókészülékek és jelzőkészülékek | Nyomógombfej |  |  | 1 | DB | 3389110906516 | 8538909999 |  |  | 1319 | 1681.725
| ZB5AL6 | Kézi kapcsolókészülékek és jelzőkészülékek | Nyomóbombfej, kék |  |  | 1 | DB | 3389110906530 | 8538909999 |  |  | 1319 | 1681.725
S9ZB5AL7340 | ZB5AL7340 | Kézi kapcsolókészülékek és jelzőkészülékek | Kettősfejű nyomógomb, műanyag |  |  | 1 | DB | 3389119043304 | 8538909999 |  |  | 3951 | 5037.525
S9ZB5AL7341 | ZB5AL7341 | Kézi kapcsolókészülékek és jelzőkészülékek | Műanyag duplafejű nyomógomb |  | * | 1 | DB | 3389119043311 | 8538909999 |  |  | 3077 | 3923.175
| ZB5AP1 | Kézi kapcsolókészülékek és jelzőkészülékek | Védősapkás nyomógombfej, fehér |  | * | 1 | DB | 3389110906622 | 8538909999 |  |  | 1698 | 2164.95
| ZB5AP18 | Kézi kapcsolókészülékek és jelzőkészülékek | Védősapkás nyomógombfej, fehér |  |  | 1 | DB | 3389110906639 | 8538909999 |  |  | 3027 | 3859.425
| ZB5AP1S | Kézi kapcsolókészülékek és jelzőkészülékek | Védősapkás nyomógombfej |  |  | 1 | DB | 3389110999365 | 8538909999 |  |  | 2947 | 3757.425
| ZB5AP2 | Kézi kapcsolókészülékek és jelzőkészülékek | Védősapkás nyomógombfej, fekete |  | * | 1 | DB | 3389110906646 | 8538909999 |  |  | 1782 | 2272.05
| ZB5AP2S | Kézi kapcsolókészülékek és jelzőkészülékek | Nyomógomb fej |  |  | 1 | DB | 3389110999372 | 8538909999 |  |  | 1893 | 2413.575
S9ZB5AP3 | ZB5AP3 | Kézi kapcsolókészülékek és jelzőkészülékek | Védősapkás nyomógombfej, zöld |  | * | 1 | DB | 3389110906653 | 8538909999 |  |  | 1782 | 2272.05
| ZB5AP38 | Kézi kapcsolókészülékek és jelzőkészülékek | Védősapkás nyomógombfej, zöld |  |  | 1 | DB | 3389110906660 | 8538909999 |  |  | 3027 | 3859.425
| ZB5AP3S | Kézi kapcsolókészülékek és jelzőkészülékek | Nyomógombfej |  |  | 1 | DB | 3389110999389 | 8538909999 |  |  | 5726 | 7300.65
S9ZB5AP4 | ZB5AP4 | Kézi kapcsolókészülékek és jelzőkészülékek | Védősapkás nyomógombfej, piros |  | * | 1 | DB | 3389110906677 | 8538909999 |  |  | 1782 | 2272.05
| ZB5AP48 | Kézi kapcsolókészülékek és jelzőkészülékek | Védősapkás nyomógombfej, piros |  |  | 1 | DB | 3389110906684 | 8538909999 |  |  | 3027 | 3859.425
| ZB5AP4S | Kézi kapcsolókészülékek és jelzőkészülékek | Nyomógombfej |  |  | 1 | DB | 3389110999396 | 8538909999 |  |  | 5726 | 7300.65
| ZB5AP5 | Kézi kapcsolókészülékek és jelzőkészülékek | Védősapkás nyomógombfej, sárga |  |  | 1 | DB | 3389110906691 | 8538909999 |  |  | 1782 | 2272.05
| ZB5AP58 | Kézi kapcsolókészülékek és jelzőkészülékek | Védősapkás nyomógombfej, sárga |  |  | 1 | DB | 3389110906707 | 8538909999 |  |  | 2888 | 3682.2
| ZB5AP5S | Kézi kapcsolókészülékek és jelzőkészülékek | Nyomógombfej |  |  | 1 | DB | 3389110999402 | 8538909999 |  |  | 5726 | 7300.65
S9ZB5AP6 | ZB5AP6 | Kézi kapcsolókészülékek és jelzőkészülékek | Védősapkás nyomógombfej, kék |  |  | 1 | DB | 3389110906714 | 8538909999 |  |  | 1782 | 2272.05
| ZB5AP68 | Kézi kapcsolókészülékek és jelzőkészülékek | Védősapkás nyomógombfej, kék |  |  | 1 | DB | 3389110906721 | 8538909999 |  |  | 3570 | 4551.75
| ZB5AP6S | Kézi kapcsolókészülékek és jelzőkészülékek | Nyomógombfej |  |  | 1 | DB | 3389110999419 | 8538909999 |  |  | 5726 | 7300.65
S9ZB5AR2 | ZB5AR2 | Kézi kapcsolókészülékek és jelzőkészülékek | Gomba nyomogombfej, átm:60mm fekete |  | * | 1 | DB | 3389110906738 | 8538909999 |  |  | 3916 | 4992.9
| ZB5AR216 | Kézi kapcsolókészülékek és jelzőkészülékek | Gomba nyomógombfej |  | * | 1 | DB | 3389110066227 | 8538909999 |  |  | 13218 | 16852.95
S9ZB5AR3 | ZB5AR3 | Kézi kapcsolókészülékek és jelzőkészülékek | Gomba nyomogombfej, átm:60mm zöld |  | * | 1 | DB | 3389110906745 | 8538909999 |  |  | 3916 | 4992.9
S9ZB5AR316 | ZB5AR316 | Kézi kapcsolókészülékek és jelzőkészülékek | Gombafejű nyomógomb |  |  | 1 | DB | 3389110066234 | 8538909999 |  |  | 7718 | 9840.45
S9ZB5AR4 | ZB5AR4 | Kézi kapcsolókészülékek és jelzőkészülékek | Gomba nyomogombfej, átm:60mm, piros |  | * | 1 | DB | 3389110906752 | 8538909999 |  |  | 3916 | 4992.9
| ZB5AR416 | Kézi kapcsolókészülékek és jelzőkészülékek | Gombafejű nyomógomb fej |  |  | 1 | DB | 3389110066364 | 8538909999 |  |  | 3370 | 4296.75
S9ZB5AR5 | ZB5AR5 | Kézi kapcsolókészülékek és jelzőkészülékek | Gomba nyomogombfej, átm:60mm, sárga |  |  | 1 | DB | 3389110906769 | 8538909999 |  |  | 3916 | 4992.9
| ZB5AR516 | Kézi kapcsolókészülékek és jelzőkészülékek | Nyomogombfej gomba alakú |  |  | 1 | DB | 3389110066388 | 8538909999 |  |  | 3874 | 4939.35
| ZB5AR6 | Kézi kapcsolókészülékek és jelzőkészülékek | Gomba nyomogombfej, átm:60mm kék |  |  | 1 | DB | 3389110906776 | 8538909999 |  |  | 3916 | 4992.9
| ZB5AR616 | Kézi kapcsolókészülékek és jelzőkészülékek | Gombafejű nyomógomb fej |  |  | 1 | DB | 3389110066531 | 8538909999 |  |  | 5361 | 6835.275
| ZB5AS12 | Kézi kapcsolókészülékek és jelzőkészülékek | Kulcsos vészgombfej, átm:40 mm, fekete |  | * | 1 | DB | 3389110906790 | 8538909999 |  |  | 6803 | 8673.825
| ZB5AS22 | Kézi kapcsolókészülékek és jelzőkészülékek | Kulcsos vészgombfej, átm:60mm, fekete |  |  | 1 | DB | 3389110906936 | 8538909999 |  |  | 8601 | 10966.275
S9ZB5AS52 | ZB5AS52 | Kézi kapcsolókészülékek és jelzőkészülékek | Vészgomb fej, átm:40mm, fekete |  | * | 1 | DB | 3389110906844 | 8538909999 |  |  | 3501 | 4463.775
S9ZB5AS55 | ZB5AS55 | Kézi kapcsolókészülékek és jelzőkészülékek | Vészgomb fej, átm:40mm, sárga |  | * | 1 | DB | 3389110906868 | 8538909999 |  |  | 3425 | 4366.875
| ZB5AS62 | Kézi kapcsolókészülékek és jelzőkészülékek | Vészgomb fej, átm:60mm, fekete |  |  | 1 | DB | 3389110906875 | 8538909999 |  |  | 5618 | 7162.95
| ZB5AS72 | Kézi kapcsolókészülékek és jelzőkészülékek | Kulcsos vészgombfej, átm:30mm, fekete |  |  | 1 | DB | 3389110906899 | 8538909999 |  |  | 7325 | 9339.375
S9ZB5AS834 | ZB5AS834 | Kézi kapcsolókészülékek és jelzőkészülékek | Vészgomb fej, átm:30mm, piros |  | * | 1 | DB | 3389110906912 | 8538909999 |  |  | 3501 | 4463.775
| ZB5AS834TQ | Kézi kapcsolókészülékek és jelzőkészülékek | Nyomógomb fej |  |  | 100 | DB | 3389110606065 | 8538909999 |  |  | 5342 | 6811.05
| ZB5AS842Y | Kézi kapcsolókészülékek és jelzőkészülékek | Biztonsági leállító D:40mm TTR Fekete |  |  | 1 | DB | 3606480611018 | 8536508099 |  |  | 2690 | 3429.75
S9ZB5AS844 | ZB5AS844 | Kézi kapcsolókészülékek és jelzőkészülékek | Vészgomb fej, átm:40mm, piros |  | * | 1 | DB | 3389110906929 | 8538909999 |  |  | 3501 | 4463.775
| ZB5AS844S45 | Kézi kapcsolókészülékek és jelzőkészülékek | Vészgombfej, 40mm, TTR |  |  | 10 | DB | 3606480623653 | 3926909790 |  |  | 5342 | 6811.05
| ZB5AS844TQ | Kézi kapcsolókészülékek és jelzőkészülékek | Vészgomb működtető fej |  |  | 100 | DB | 3389110885095 | 8538909999 |  |  | 991 | 1263.525
S9ZB5AS864 | ZB5AS864 | Kézi kapcsolókészülékek és jelzőkészülékek | Nyomógomb fej |  |  | 1 | DB | 3389118187801 | 8538909999 |  |  | 5618 | 7162.95
S9ZB5AS934 | ZB5AS934 | Kézi kapcsolókészülékek és jelzőkészülékek | Kulcsos vészgombfej, piros |  | * | 1 | DB | 3389110906943 | 8538909999 |  |  | 7325 | 9339.375
| ZB5AS934C | Kézi kapcsolókészülékek és jelzőkészülékek | Nyomógombfej |  |  | 1 | DB | 3389110851649 | 8538909999 |  |  | 8904 | 11352.6
| ZB5AS934K | Kézi kapcsolókészülékek és jelzőkészülékek | Nyomógombfej |  |  | 1 | DB | 3389110850529 | 8538909999 |  |  | 8904 | 11352.6
| ZB5AS942Y | Kézi kapcsolókészülékek és jelzőkészülékek | Biztonsági leállító D:40mm KR Fekete |  |  | 1 | DB | 3606480611025 | 8536508099 |  |  | 3328 | 4243.2
S9ZB5AS944 | ZB5AS944 | Kézi kapcsolókészülékek és jelzőkészülékek | Kulcsos vészgombfej átm:40mm piros |  | * | 1 | DB | 3389110906967 | 8538909999 |  |  | 6803 | 8673.825
| ZB5AS94410 | Kézi kapcsolókészülékek és jelzőkészülékek | Kulcsos vészgombfej, átm:40mm, piros |  |  | 1 | DB | 3389110135107 | 8538909999 |  |  | 2391 | 3048.525
| ZB5AS94412 | Kézi kapcsolókészülékek és jelzőkészülékek | Kulcsos vészgombfej, átm:40mm, piros |  |  | 1 | DB | 3389110135091 | 8538909999 |  |  | 1893 | 2413.575
| ZB5AS94414 | Kézi kapcsolókészülékek és jelzőkészülékek | Kulcsos vészgombfej, átm:40mm, piros |  |  | 1 | DB | 3389110135121 | 8538909999 |  |  | 2391 | 3048.525
| ZB5AS94420 | Kézi kapcsolókészülékek és jelzőkészülékek | Kulcsos vészgombfej, átm:40mm, piros |  |  | 1 | DB | 3389110135145 | 8538909999 |  |  | 1851 | 2360.025
| ZB5AS944C | Kézi kapcsolókészülékek és jelzőkészülékek | Nyomógombfej |  |  | 1 | DB | 3389110851656 | 8538909999 |  |  | 5342 | 6811.05
| ZB5AS944D | Kézi kapcsolókészülékek és jelzőkészülékek | Kulcsos Vészgombfej, átm:40mm, piros |  |  | 1 | DB | 3389110135169 | 8538909999 |  |  | 3348 | 4268.7
| ZB5AS944K | Kézi kapcsolókészülékek és jelzőkészülékek | Nyomógombfej |  |  | 1 | DB | 3389110850550 | 8538909999 |  |  | 5342 | 6811.05
| ZB5AS944TQ | Kézi kapcsolókészülékek és jelzőkészülékek | Vészgomb működtető fej |  |  | 100 | DB | 3389110885101 | 8538909999 |  |  | 2515 | 3206.625
| ZB5AS964 | Kézi kapcsolókészülékek és jelzőkészülékek | Kulcsos vészgombfej, átm:60mm, piros |  |  | 1 | DB | 3389110135183 | 8538909999 |  |  | 8601 | 10966.275
| ZB5AS964K | Kézi kapcsolókészülékek és jelzőkészülékek | Nyomógombfej |  |  | 1 | DB | 3389110850574 | 8538909999 |  |  | 10091 | 12866.025
S9ZB5AT2 | ZB5AT2 | Kézi kapcsolókészülékek és jelzőkészülékek | Vészgomb fej, átm:40mm, fekete |  |  | 1 | DB | 3389110906974 | 8538909999 |  |  | 3683 | 4695.825
| ZB5AT24 | Kézi kapcsolókészülékek és jelzőkészülékek | Vészgomb fej, átm:40mm |  |  | 1 | DB | 3389110906981 | 8538909999 |  |  | 4206 | 5362.65
| ZB5AT54 | Kézi kapcsolókészülékek és jelzőkészülékek | vészgombfej |  |  | 1 | DB | 3389110966640 | 8538909999 |  |  | 1637 | 2087.175
| ZB5AT82Y | Kézi kapcsolókészülékek és jelzőkészülékek | Biztonsági leállító D:40mm PP Fekete |  |  | 1 | DB | 3606480611001 | 8536508099 |  |  | 2654 | 3383.85
S9ZB5AT84 | ZB5AT84 | Kézi kapcsolókészülékek és jelzőkészülékek | Vészgomb fej, átm:40mm, piros |  | * | 1 | DB | 3389110907742 | 8538909999 |  |  | 3683 | 4695.825
S9ZB5AT844 | ZB5AT844 | Kézi kapcsolókészülékek és jelzőkészülékek | Vészleállító kapcsolófej, piros 3MM |  | * | 1 | DB | 3389119048057 | 3926909790 |  |  | 4012 | 5115.3
| ZB5AT84TQ | Kézi kapcsolókészülékek és jelzőkészülékek | Vészgomb működtető fej |  |  | 100 | DB | 3389110885125 | 8538909999 |  |  | 1315 | 1676.625
| ZB5AT8643M | Kézi kapcsolókészülékek és jelzőkészülékek | Kulcsos vészgombfej |  | * | 1 | DB | 3389119003766 | 8538909999 |  |  | 3443 | 4389.825
| ZB5AV003 | Kézi kapcsolókészülékek és jelzőkészülékek | LED-es jelzőlámpafej 5db búrával |  | * | 1 | DB | 3389110137026 | 8531900000 |  |  | 1446 | 1843.65
| ZB5AV003S | Kézi kapcsolókészülékek és jelzőkészülékek | Jelzőlámpa fej |  | * | 1 | DB | 3389110137040 | 8531900000 |  |  | 5070 | 6464.25
S9ZB5AV01 | ZB5AV01 | Kézi kapcsolókészülékek és jelzőkészülékek | Jelzőlámpa fej fehér |  | * | 1 | DB | 3389110908053 | 8531900000 |  |  | 902 | 1150.05
S9ZB5AV013 | ZB5AV013 | Kézi kapcsolókészülékek és jelzőkészülékek | LED-es jelzőlámpafej, fehér |  | * | 1 | DB | 3389110908060 | 8531900000 |  |  | 941 | 1199.775
| ZB5AV013E | Kézi kapcsolókészülékek és jelzőkészülékek | Jelzőlámpa fej |  |  | 1 | DB | 3389110290363 | 8531900000 |  |  | 2788 | 3554.7
| ZB5AV013S | Kézi kapcsolókészülékek és jelzőkészülékek | Jelzőlámpa fej |  |  | 1 | DB | 3389110291001 | 8531900000 |  |  | 2703 | 3446.325
| ZB5AV013TQ | Kézi kapcsolókészülékek és jelzőkészülékek | Világító jelzőkészülék fej |  |  | 100 | DB | 3389110890235 | 8531900000 |  |  | 252 | 321.3
| ZB5AV01S | Kézi kapcsolókészülékek és jelzőkészülékek | jelzőlámpafej neon |  |  | 1 | DB | 3389110072167 | 8531900000 |  |  | 3015 | 3844.125
| ZB5AV01TQ | Kézi kapcsolókészülékek és jelzőkészülékek | Világító jelzőkészülék fej |  |  | 100 | DB | 3389110885132 | 8531900000 |  |  | 394 | 502.35
S9ZB5AV03 | ZB5AV03 | Kézi kapcsolókészülékek és jelzőkészülékek | Jelzőlámpa fej zöld |  | * | 1 | DB | 3389110908077 | 8531900000 |  |  | 902 | 1150.05
S9ZB5AV033 | ZB5AV033 | Kézi kapcsolókészülékek és jelzőkészülékek | LED-es jelzőlámpafej, zöld |  | * | 1 | DB | 3389110908084 | 8531900000 |  |  | 941 | 1199.775
| ZB5AV033E | Kézi kapcsolókészülékek és jelzőkészülékek | Jelzőlámpa fej |  |  | 1 | DB | 3389110290370 | 8531900000 |  |  | 2788 | 3554.7
| ZB5AV033S | Kézi kapcsolókészülékek és jelzőkészülékek | jelzőlámpa fej |  | * | 1 | DB | 3389110291018 | 8531900000 |  |  | 2324 | 2963.1
| ZB5AV033TQ | Kézi kapcsolókészülékek és jelzőkészülékek | Világító jelzőkészülék fej |  |  | 100 | DB | 3389110890259 | 8531900000 |  |  | 265 | 337.875
| ZB5AV03S | Kézi kapcsolókészülékek és jelzőkészülékek | jelzőlámpafej neon |  |  | 1 | DB | 3389110072174 | 8531900000 |  |  | 3015 | 3844.125
| ZB5AV03TQ | Kézi kapcsolókészülékek és jelzőkészülékek | Világító jelzőkészülék fej |  |  | 100 | DB | 3389110889338 | 8531900000 |  |  | 388 | 494.7
S9ZB5AV04 | ZB5AV04 | Kézi kapcsolókészülékek és jelzőkészülékek | Jelzőlámpa fej piros |  | * | 1 | DB | 3389110908091 | 8531900000 |  |  | 902 | 1150.05
S9ZB5AV043 | ZB5AV043 | Kézi kapcsolókészülékek és jelzőkészülékek | LED-es jelzőlámpafej, piros |  | * | 1 | DB | 3389110908107 | 8531900000 |  |  | 941 | 1199.775
| ZB5AV043E | Kézi kapcsolókészülékek és jelzőkészülékek | Jelzőlámpa fej |  |  | 1 | DB | 3389110290387 | 8531900000 |  |  | 3168 | 4039.2
| ZB5AV043S | Kézi kapcsolókészülékek és jelzőkészülékek | jelzőlámpa fej |  |  | 1 | DB | 3389110326826 | 8531900000 |  |  | 2313 | 2949.075
| ZB5AV043TQ | Kézi kapcsolókészülékek és jelzőkészülékek | Világító jelzőkészülék fej |  |  | 100 | DB | 3389110890266 | 8531900000 |  |  | 364 | 464.1
| ZB5AV04S | Kézi kapcsolókészülékek és jelzőkészülékek | jelzőlámpafej neon |  |  | 1 | DB | 3389110072181 | 8531900000 |  |  | 3015 | 3844.125
| ZB5AV04TQ | Kézi kapcsolókészülékek és jelzőkészülékek | Világító jelzőkészülék fej |  |  | 1 | DB | 3389110889345 | 8531900000 |  |  | 388 | 494.7
S9ZB5AV05 | ZB5AV05 | Kézi kapcsolókészülékek és jelzőkészülékek | Jelzőlámpa fej sárga |  | * | 1 | DB | 3389110908114 | 8531900000 |  |  | 902 | 1150.05
S9ZB5AV053 | ZB5AV053 | Kézi kapcsolókészülékek és jelzőkészülékek | LED-es jelzőlámpafej, sárga |  | * | 1 | DB | 3389110908121 | 8531900000 |  |  | 941 | 1199.775
| ZB5AV053E | Kézi kapcsolókészülékek és jelzőkészülékek | Jelzőlámpa fej |  |  | 1 | DB | 3389110290394 | 8531900000 |  |  | 3168 | 4039.2
| ZB5AV053S | Kézi kapcsolókészülékek és jelzőkészülékek | Jelzőlámpa fej |  |  | 1 | DB | 3389110291025 | 8531900000 |  |  | 2723 | 3471.825
| ZB5AV053TQ | Kézi kapcsolókészülékek és jelzőkészülékek | Világító jelzőkészülék fej |  |  | 100 | DB | 3389110890280 | 8531900000 |  |  | 265 | 337.875
| ZB5AV05S | Kézi kapcsolókészülékek és jelzőkészülékek | Világító jelzőkészülék fej |  |  | 1 | DB | 3389110072198 | 8531900000 |  |  | 3003 | 3828.825
| ZB5AV05TQ | Kézi kapcsolókészülékek és jelzőkészülékek | Világító jelzőkészülék fej |  |  | 1 | DB | 3389110889598 | 8531900000 |  |  | 394 | 502.35
| ZB5AV06 | Kézi kapcsolókészülékek és jelzőkészülékek | Jelzőlámpa fej kék |  | * | 1 | DB | 3389110908138 | 8531900000 |  |  | 876 | 1116.9
S9ZB5AV063 | ZB5AV063 | Kézi kapcsolókészülékek és jelzőkészülékek | LED-es jelzőlámpafej, kék |  | * | 1 | DB | 3389110908145 | 8531900000 |  |  | 941 | 1199.775
| ZB5AV063E | Kézi kapcsolókészülékek és jelzőkészülékek | Jelzőlámpa fej |  |  | 1 | DB | 3389110290424 | 8531900000 |  |  | 3182 | 4057.05
| ZB5AV063S | Kézi kapcsolókészülékek és jelzőkészülékek | Jelzőlámpa fej |  |  | 1 | DB | 3389110291032 | 8531900000 |  |  | 2712 | 3457.8
| ZB5AV06S | Kézi kapcsolókészülékek és jelzőkészülékek | jelzőlámpafej neon |  |  | 1 | DB | 3389110072228 | 8531900000 |  |  | 3056 | 3896.4
| ZB5AV06TQ | Kézi kapcsolókészülékek és jelzőkészülékek | Világító jelzőkészülék fej |  |  | 1 | DB | 3389110890013 | 8531900000 |  |  | 388 | 494.7
| ZB5AV07 | Kézi kapcsolókészülékek és jelzőkészülékek | Jelzőlámpa fej átlátszó |  | * | 1 | DB | 3389110137002 | 8531900000 |  |  | 876 | 1116.9
| ZB5AV07S | Kézi kapcsolókészülékek és jelzőkészülékek | jelzőlámpafej neon |  |  | 1 | DB | 3389110072235 | 8531900000 |  |  | 4018 | 5122.95
| ZB5AV07TQ | Kézi kapcsolókészülékek és jelzőkészülékek | Világító jelzőkészülék fej |  |  | 1 | DB | 3389110890204 | 8531900000 |  |  | 388 | 494.7
| ZB5AV156 | Kézi kapcsolókészülékek és jelzőkészülékek | Jelzőlámpa aljzat tesztbemenettel, BA9s |  |  | 1 | DB | 3389110072082 | 8531900000 |  |  | 3240 | 4131
| ZB5AV18B1 | Kézi kapcsolókészülékek és jelzőkészülékek | Villogó LED 24V |  |  | 1 | DB | 3389110841329 | 8531209590 |  |  | 22146 | 28236.15
| ZB5AV18B3 | Kézi kapcsolókészülékek és jelzőkészülékek | Villogó LED 24V |  |  | 1 | DB | 3389110841336 | 8531209590 |  |  | 22146 | 28236.15
| ZB5AV18B4 | Kézi kapcsolókészülékek és jelzőkészülékek | Villogó LED 24V |  |  | 1 | DB | 3389110841343 | 8531209590 |  |  | 22146 | 28236.15
| ZB5AV18B5 | Kézi kapcsolókészülékek és jelzőkészülékek | Villogó LED 24V |  |  | 1 | DB | 3389110841381 | 8531209590 |  |  | 22146 | 28236.15
| ZB5AV18B6 | Kézi kapcsolókészülékek és jelzőkészülékek | Villogó LED 24V |  |  | 1 | DB | 3389110841398 | 8531209590 |  |  | 22166 | 28261.65
| ZB5AV18G1 | Kézi kapcsolókészülékek és jelzőkészülékek | Világító jelzőkészülék LED villogó 120V |  |  | 1 | DB | 3389110071238 | 8531209590 |  |  | 6611 | 8429.025
| ZB5AV18G3 | Kézi kapcsolókészülékek és jelzőkészülékek | Világító jelzőkészülék LED villogó 120V |  |  | 1 | DB | 3389110071245 | 8531209590 |  |  | 6358 | 8106.45
| ZB5AV18G4 | Kézi kapcsolókészülékek és jelzőkészülékek | Világító jelzőkészülék LED villogó 120V |  |  | 1 | DB | 3389110071252 | 8531209590 |  |  | 5092 | 6492.3
| ZB5AV18G5 | Kézi kapcsolókészülékek és jelzőkészülékek | Világító jelzőkészülék LED villogó 120V |  |  | 1 | DB | 3389110071269 | 8531209590 |  |  | 4971 | 6338.025
| ZB5AV18G6 | Kézi kapcsolókészülékek és jelzőkészülékek | Világító jelzőkészülék LED villogó 120V |  |  | 1 | DB | 3389110071276 | 8531209590 |  |  | 6433 | 8202.075
| ZB5AV18M1 | Kézi kapcsolókészülékek és jelzőkészülékek | Villogó LED 230V |  |  | 1 | DB | 3389110071313 | 8531209590 |  |  | 16587 | 21148.425
| ZB5AV18M3 | Kézi kapcsolókészülékek és jelzőkészülékek | Villogó LED 230V |  |  | 1 | DB | 3389110071320 | 8531209590 |  |  | 17426 | 22218.15
| ZB5AV18M4 | Kézi kapcsolókészülékek és jelzőkészülékek | Villogó LED 230V |  |  | 1 | DB | 3389110071337 | 8531209590 |  |  | 3699 | 4716.225
| ZB5AV18M5 | Kézi kapcsolókészülékek és jelzőkészülékek | Villogó LED 230V |  |  | 1 | DB | 3389110071344 | 8539398090 |  |  | 15654 | 19958.85
| ZB5AV18M6 | Kézi kapcsolókészülékek és jelzőkészülékek | Villogó LED 230V |  |  | 1 | DB | 3389110071351 | 8531209590 |  |  | 17270 | 22019.25
| ZB5AV3 | Kézi kapcsolókészülékek és jelzőkészülékek | Jelzőlámpa aljzat+trf. 120V |  |  | 1 | DB | 3389110908152 | 8531900000 |  |  | 7775 | 9913.125
| ZB5AV33 | Kézi kapcsolókészülékek és jelzőkészülékek | Jelzőlámpa aljzat +transzformátor 120V |  |  | 1 | DB | 3389110816259 | 8531900000 |  |  | 8036 | 10245.9
| ZB5AV3D1 | Kézi kapcsolókészülékek és jelzőkészülékek | Jelzőlámpa aljzat+transzf.+LED, fehér |  |  | 1 | DB | 3389110908169 | 8531209590 |  |  | 7667 | 9775.425
| ZB5AV3D3 | Kézi kapcsolókészülékek és jelzőkészülékek | Jelzőlámpa aljzat+transzf.+LED, zöld |  |  | 1 | DB | 3389110908176 | 8531209590 |  |  | 10921 | 13924.275
| ZB5AV3D4 | Kézi kapcsolókészülékek és jelzőkészülékek | Jelzőlámpa aljzat+transzf.+LED, piros |  |  | 1 | DB | 3389110908183 | 8531209590 |  |  | 6936 | 8843.4
| ZB5AV3D5 | Kézi kapcsolókészülékek és jelzőkészülékek | Jelzőlámpa aljzat+transzf.+LED, sárga |  |  | 1 | DB | 3389110908190 | 8531209590 |  |  | 5919 | 7546.725
| ZB5AV3D6 | Kézi kapcsolókészülékek és jelzőkészülékek | Jelzőlámpa aljzat+transzf.+LED, kék |  |  | 1 | DB | 3389110908206 | 8531209590 |  |  | 5555 | 7082.625
S9ZB5AV4 | ZB5AV4 | Kézi kapcsolókészülékek és jelzőkészülékek | Jelzőlámpa aljzat +transzformátor 230V |  |  | 1 | DB | 3389110908213 | 8531900000 |  |  | 7775 | 9913.125
| ZB5AV43 | Kézi kapcsolókészülékek és jelzőkészülékek | jelzőlámpa aljzat +transzformátor 230V |  |  | 1 | DB | 3389110816266 | 8531900000 |  |  | 5786 | 7377.15
| ZB5AV4D3 | Kézi kapcsolókészülékek és jelzőkészülékek | 230V LED-es jelzőlámpa aljzat+transzf. |  |  | 1 | DB | 3389110287226 | 8531209590 |  |  | 10472 | 13351.8
S9ZB5AV5 | ZB5AV5 | Kézi kapcsolókészülékek és jelzőkészülékek | Jelzőlámpa aljzat +transzformátor 400V |  |  | 1 | DB | 3389110908220 | 8531900000 |  |  | 7775 | 9913.125
| ZB5AV5D1 | Kézi kapcsolókészülékek és jelzőkészülékek | Jelzőlámpa aljzat +transzformátor +LED, fehér |  |  | 1 | DB | 3389110908237 | 8531900000 |  |  | 10142 | 12931.05
| ZB5AV5D3 | Kézi kapcsolókészülékek és jelzőkészülékek | Jelzőlámpa aljzat +transzformátor +LED, zöld |  |  | 1 | DB | 3389110908244 | 8531900000 |  |  | 10142 | 12931.05
| ZB5AV5D4 | Kézi kapcsolókészülékek és jelzőkészülékek | Jelzőlámpa aljzat +transzformátor +LED, piros 400V |  |  | 1 | DB | 3389110908251 | 8531209590 |  |  | 10142 | 12931.05
| ZB5AV5D5 | Kézi kapcsolókészülékek és jelzőkészülékek | Jelzőlámpa aljzat +transzformátor +LED, sárga |  |  | 1 | DB | 3389110908268 | 8531209590 |  |  | 10142 | 12931.05
| ZB5AV5D6 | Kézi kapcsolókészülékek és jelzőkészülékek | Jelzőlámpa aljzat +transzformátor +LED, kék |  |  | 1 | DB | 3389110908275 | 8531209590 |  |  | 10142 | 12931.05
| ZB5AV6 | Kézi kapcsolókészülékek és jelzőkészülékek | Jelzőlámpa aljzat 250V izzó nélkül |  | * | 1 | DB | 3389110908282 | 8531900000 |  |  | 1266 | 1614.15
| ZB5AV63 | Kézi kapcsolókészülékek és jelzőkészülékek | Jelzőlámpa aljzat |  |  | 1 | DB | 3389110816099 | 8531900000 |  |  | 1809 | 2306.475
| ZB5AV6TQ | Kézi kapcsolókészülékek és jelzőkészülékek | Világító nyomógomb |  |  | 100 | DB | 3389110890686 | 8538909999 |  |  | 1882 | 2399.55
| ZB5AV8 | Kézi kapcsolókészülékek és jelzőkészülékek | Jelzőlámpa aljzat+trf. 480V |  |  | 1 | DB | 3389110908312 | 8531900000 |  |  | 6732 | 8583.3
| ZB5AV9 | Kézi kapcsolókészülékek és jelzőkészülékek | Jelzőlámpa aljzat+transzf., 600V |  |  | 1 | DB | 3389110908329 | 8531209590 |  |  | 7197 | 9176.175
S9ZB5AVB1 | ZB5AVB1 | Kézi kapcsolókészülékek és jelzőkészülékek | LED-es jelzőlámpa aljzat fehér, 24V |  | * | 1 | DB | 3389110907759 | 8531900000 |  |  | 1998 | 2547.45
| ZB5AVB1156 | Kézi kapcsolókészülékek és jelzőkészülékek | LED-es jelzőlámpa test 24 V |  |  | 1 | DB | 3389110071740 | 8531900000 |  |  | 4663 | 5945.325
| ZB5AVB14 | Kézi kapcsolókészülékek és jelzőkészülékek | LED-es jelzőlámpa aljzat fehér, 24V |  |  | 1 | DB | 3389110907766 | 8531900000 |  |  | 2270 | 2894.25
| ZB5AVB1TQ | Kézi kapcsolókészülékek és jelzőkészülékek | Világító jelzőkészülék test 24V LED |  |  | 100 | DB | 3389110890891 | 8531209590 |  |  | 1530 | 1950.75
S9ZB5AVB3 | ZB5AVB3 | Kézi kapcsolókészülékek és jelzőkészülékek | LED-es jelzőlámpa aljzat zöld, 24V |  | * | 1 | DB | 3389110907773 | 8531900000 |  |  | 1998 | 2547.45
| ZB5AVB3156 | Kézi kapcsolókészülékek és jelzőkészülékek | LED-es jelzőlámpa, 24V |  |  | 1 | DB | 3389110071863 | 8531900000 |  |  | 4403 | 5613.825
S9ZB5AVB34 | ZB5AVB34 | Kézi kapcsolókészülékek és jelzőkészülékek | LED-es jelzőlámpa ajzat zöld, 24V |  |  | 1 | DB | 3389110907780 | 8531900000 |  |  | 2392 | 3049.8
S9ZB5AVB4 | ZB5AVB4 | Kézi kapcsolókészülékek és jelzőkészülékek | LED-es jelzőlámpa aljzat piros, 24V |  | * | 1 | DB | 3389110907797 | 8531900000 |  |  | 1998 | 2547.45
| ZB5AVB4156 | Kézi kapcsolókészülékek és jelzőkészülékek | LED-es jelzőlámpa, 24V |  |  | 1 | DB | 3389110071887 | 8531900000 |  |  | 4062 | 5179.05
| ZB5AVB44 | Kézi kapcsolókészülékek és jelzőkészülékek | LED-es jelzőlámpa ajzat piros, 24V |  |  | 1 | DB | 3389110907803 | 8531900000 |  |  | 2270 | 2894.25
S9ZB5AVB5 | ZB5AVB5 | Kézi kapcsolókészülékek és jelzőkészülékek | LED-es jelzőlámpa aljzat sárga, 24V |  | * | 1 | DB | 3389110907810 | 8531900000 |  |  | 1998 | 2547.45
| ZB5AVB5156 | Kézi kapcsolókészülékek és jelzőkészülékek | LED-es jelzőlámpa test, 24 V |  |  | 1 | DB | 3389110586589 | 8531900000 |  |  | 4018 | 5122.95
| ZB5AVB54 | Kézi kapcsolókészülékek és jelzőkészülékek | LED-es jelzőlámpa aljzat sárga, 24V |  |  | 1 | DB | 3389110907827 | 8531209590 |  |  | 2270 | 2894.25
S9ZB5AVB6 | ZB5AVB6 | Kézi kapcsolókészülékek és jelzőkészülékek | LED-es jelzőlámpa aljzat kék, 24V |  | * | 1 | DB | 3389110907834 | 8531900000 |  |  | 1998 | 2547.45
| ZB5AVB6156 | Kézi kapcsolókészülékek és jelzőkészülékek | Világító jelzőkészülék test 24V LED |  |  | 1 | DB | 3389110072068 | 8531900000 |  |  | 4351 | 5547.525
| ZB5AVB64 | Kézi kapcsolókészülékek és jelzőkészülékek | LED-es jelzőlámpa ajzat kék, 24V |  |  | 1 | DB | 3389110907841 | 8531900000 |  |  | 2270 | 2894.25
S9ZB5AVBG1 | ZB5AVBG1 | Kézi kapcsolókészülékek és jelzőkészülékek | LED-es jelzőlámpa aljzat fehér, 24-120V |  | * | 1 | DB | 3389110070354 | 8531209590 |  |  | 3734 | 4760.85
| ZB5AVBG3 | Kézi kapcsolókészülékek és jelzőkészülékek | LED-es jelzőlámpa aljzat zöld, 24-120V |  | * | 1 | DB | 3389110070378 | 8531209590 |  |  | 3734 | 4760.85
| ZB5AVBG4 | Kézi kapcsolókészülékek és jelzőkészülékek | LED-es jelzőlámpa aljzat 24-120V |  | * | 1 | DB | 3389110070385 | 8531209590 |  |  | 3005 | 3831.375
| ZB5AVBG5 | Kézi kapcsolókészülékek és jelzőkészülékek | LED-es jelzőlámpa aljzat 24-120V AC |  | * | 1 | DB | 3389110070392 | 8531209590 |  |  | 3734 | 4760.85
| ZB5AVBG6 | Kézi kapcsolókészülékek és jelzőkészülékek | LED-es jelzőlámpa aljzat 24-120V AC-DC |  |  | 1 | DB | 3389110070415 | 8531900000 |  |  | 3734 | 4760.85
| ZB5AVG1 | Kézi kapcsolókészülékek és jelzőkészülékek | LED-es jelzőlámpa aljzat fehér, 120V |  |  | 1 | DB | 3389110907858 | 8531900000 |  |  | 3239 | 4129.725
| ZB5AVG14 | Kézi kapcsolókészülékek és jelzőkészülékek | LED-es jelzőlámpa aljzat fehér, 120V |  |  | 1 | DB | 3389110907865 | 8531209590 |  |  | 2415 | 3079.125
| ZB5AVG3 | Kézi kapcsolókészülékek és jelzőkészülékek | LED-es jelzőlámpa aljzat zöld, 120V |  |  | 1 | DB | 3389110907872 | 8531900000 |  |  | 3239 | 4129.725
| ZB5AVG34 | Kézi kapcsolókészülékek és jelzőkészülékek | LED-es jelzőlámpa aljzat zöld, 120V |  |  | 1 | DB | 3389110907889 | 8531209590 |  |  | 3377 | 4305.675
| ZB5AVG4 | Kézi kapcsolókészülékek és jelzőkészülékek | LED-es jelzőlámpa aljzat piros, 120V |  |  | 1 | DB | 3389110907896 | 8531900000 |  |  | 3092 | 3942.3
| ZB5AVG44 | Kézi kapcsolókészülékek és jelzőkészülékek | LED-es jelzőlámpa aljzat piros, 120V |  |  | 1 | DB | 3389110907902 | 8531209590 |  |  | 2581 | 3290.775
| ZB5AVG5 | Kézi kapcsolókészülékek és jelzőkészülékek | LED-es jelzőlámpa aljzat sárga, 120V |  |  | 1 | DB | 3389110907919 | 8531900000 |  |  | 3092 | 3942.3
| ZB5AVG54 | Kézi kapcsolókészülékek és jelzőkészülékek | LED-es jelzőlámpa aljzat sárga, 120V |  |  | 1 | DB | 3389110907926 | 8531209590 |  |  | 3088 | 3937.2
| ZB5AVG6 | Kézi kapcsolókészülékek és jelzőkészülékek | LED-es jelzőlámpa aljzat,kék 120V |  |  | 1 | DB | 3389110907933 | 8531209590 |  |  | 3065 | 3907.875
| ZB5AVG64 | Kézi kapcsolókészülékek és jelzőkészülékek | LED-es jelzőlámpa aljzat kék, 120V |  |  | 1 | DB | 3389110907940 | 8531209590 |  |  | 2441 | 3112.275
S9ZB5AVJ1 | ZB5AVJ1 | Kézi kapcsolókészülékek és jelzőkészülékek | LED-es jelzőlámpa aljzat 12V, fehér |  |  | 1 | DB | 3389110069853 | 8542321900 |  |  | 5702 | 7270.05
| ZB5AVJ3 | Kézi kapcsolókészülékek és jelzőkészülékek | LED-es zöld jelzőlámpa aljzat 12V |  | * | 1 | DB | 3389110069860 | 8531209590 |  |  | 7430 | 9473.25
| ZB5AVJ4 | Kézi kapcsolókészülékek és jelzőkészülékek | LED-es piros jelzőlámpa aljzat 12V |  | * | 1 | DB | 3389110069877 | 8531209590 |  |  | 7430 | 9473.25
| ZB5AVJ5 | Kézi kapcsolókészülékek és jelzőkészülékek | LED-es jelzőlámpa aljzat 12V, sárga |  | * | 1 | DB | 3389110069884 | 8531209590 |  |  | 6902 | 8800.05
| ZB5AVJ6 | Kézi kapcsolókészülékek és jelzőkészülékek | LED-es jelzőlámpa aljzat 12V |  | * | 1 | DB | 3389110069891 | 8531900000 |  |  | 7430 | 9473.25
S9ZB5AVM1 | ZB5AVM1 | Kézi kapcsolókészülékek és jelzőkészülékek | LED-es jelzőlámpa aljzat fehér, 240V |  | * | 1 | DB | 3389110907957 | 8531900000 |  |  | 3426 | 4368.15
| ZB5AVM14 | Kézi kapcsolókészülékek és jelzőkészülékek | LED-es jelzőlámpa aljzat fehér, 240V |  |  | 1 | DB | 3389110907964 | 8531209590 |  |  | 3114 | 3970.35
| ZB5AVM1TQ | Kézi kapcsolókészülékek és jelzőkészülékek | Világító jelzőkészülék test 230V LED |  |  | 100 | DB | 3389110890945 | 8531209590 |  |  | 2515 | 3206.625
S9ZB5AVM3 | ZB5AVM3 | Kézi kapcsolókészülékek és jelzőkészülékek | LED-es jelzőlámpa aljzat zöld, 240V |  | * | 1 | DB | 3389110907971 | 8531900000 |  |  | 3426 | 4368.15
| ZB5AVM34 | Kézi kapcsolókészülékek és jelzőkészülékek | LED-es jelzőlámpa aljzat zöld, 240V |  |  | 1 | DB | 3389110907988 | 8531900000 |  |  | 3114 | 3970.35
S9ZB5AVM4 | ZB5AVM4 | Kézi kapcsolókészülékek és jelzőkészülékek | LED-es jelzőlámpa aljzat piros, 240V |  | * | 1 | DB | 3389110907995 | 8531900000 |  |  | 3426 | 4368.15
| ZB5AVM44 | Kézi kapcsolókészülékek és jelzőkészülékek | LED-es jelzőlámpa aljzat piros, 240V |  |  | 1 | DB | 3389110908008 | 8531900000 |  |  | 3114 | 3970.35
| ZB5AVM4TQ | Kézi kapcsolókészülékek és jelzőkészülékek | Világító jelzőkészülék test 230V LED |  |  | 100 | DB | 3389110890976 | 8531209590 |  |  | 1623 | 2069.325
S9ZB5AVM5 | ZB5AVM5 | Kézi kapcsolókészülékek és jelzőkészülékek | LED-es jelzőlámpa aljzat sárga, 240V |  | * | 1 | DB | 3389110908015 | 8531900000 |  |  | 3426 | 4368.15
| ZB5AVM54 | Kézi kapcsolókészülékek és jelzőkészülékek | LED-es jelzőlámpa aljzat sárga, 240V |  |  | 1 | DB | 3389110908022 | 8542321900 |  |  | 3114 | 3970.35
S9ZB5AVM6 | ZB5AVM6 | Kézi kapcsolókészülékek és jelzőkészülékek | LED-es jelzőlámpa aljzat kék, 240V |  | * | 1 | DB | 3389110908039 | 8531900000 |  |  | 3426 | 4368.15
| ZB5AVM64 | Kézi kapcsolókészülékek és jelzőkészülékek | LED-es jelzőlámpa aljzat kék, 240V |  |  | 1 | DB | 3389110908046 | 8531209590 |  |  | 3114 | 3970.35
| ZB5AW031 | Kézi kapcsolókészülékek és jelzőkészülékek | Világító nyomógomb aljzat+transzf., 120V |  |  | 1 | DB | 3389110909586 | 8536508099 |  |  | 4106 | 5235.15
| ZB5AW035 | Kézi kapcsolókészülékek és jelzőkészülékek | Világító nyomógomb aljzat +transzformátor 120V |  |  | 1 | DB | 3389110909593 | 8538909999 |  |  | 9355 | 11927.625
| ZB5AW03D15 | Kézi kapcsolókészülékek és jelzőkészülékek | Vil. ny.gomb aljzat+transzf.+LED, fehér |  |  | 1 | DB | 3389110909531 | 8536508099 |  |  | 9236 | 11775.9
| ZB5AW03D35 | Kézi kapcsolókészülékek és jelzőkészülékek | Vil. ny.gomb aljzat+transzf.+LED, zöld |  |  | 1 | DB | 3389110909548 | 8536508099 |  |  | 6988 | 8909.7
| ZB5AW03D45 | Kézi kapcsolókészülékek és jelzőkészülékek | Vil. ny.gomb aljzat+transzf.+LED, piros |  |  | 1 | DB | 3389110909555 | 8536508099 |  |  | 9616 | 12260.4
| ZB5AW03D55 | Kézi kapcsolókészülékek és jelzőkészülékek | Vil. ny.gomb aljzat+transzf.+LED, sárga |  |  | 1 | DB | 3389110909562 | 8536508099 |  |  | 6532 | 8328.3
| ZB5AW041 | Kézi kapcsolókészülékek és jelzőkészülékek | Világító nyomógomb aljzat +transzformátor 240V |  |  | 1 | DB | 3389110909609 | 8536508099 |  |  | 10096 | 12872.4
| ZB5AW045 | Kézi kapcsolókészülékek és jelzőkészülékek | Világító nyomógomb aljzat +transzformátor 240V |  |  | 1 | DB | 3389110909616 | 8538909999 |  |  | 10096 | 12872.4
| ZB5AW051 | Kézi kapcsolókészülékek és jelzőkészülékek | Világító ny.gomb aljzat+transzf., 400V |  |  | 1 | DB | 3389110909678 | 8536508099 |  |  | 9883 | 12600.825
| ZB5AW055 | Kézi kapcsolókészülékek és jelzőkészülékek | Világító ny.gomb aljzat+transzf., 400V |  |  | 1 | DB | 3389110909685 | 8536508099 |  |  | 4282 | 5459.55
| ZB5AW05D15 | Kézi kapcsolókészülékek és jelzőkészülékek | Vil. ny.gomb aljzat+transzf.+LED, fehér |  |  | 1 | DB | 3389110909623 | 8536508099 |  |  | 7119 | 9076.725
| ZB5AW05D35 | Kézi kapcsolókészülékek és jelzőkészülékek | Vil. ny.gomb aljzat+transzf.+LED, zöld |  |  | 1 | DB | 3389110909630 | 8536508099 |  |  | 14026 | 17883.15
| ZB5AW05D45 | Kézi kapcsolókészülékek és jelzőkészülékek | Világító nyomógomb aljzat +transzformátor +LED piros |  |  | 1 | DB | 3389110909647 | 8538909999 |  |  | 29145 | 37159.875
| ZB5AW05D55 | Kézi kapcsolókészülékek és jelzőkészülékek | Vil. ny.gomb aljzat+transzf.+LED, sárga |  |  | 1 | DB | 3389110909654 | 8536508099 |  |  | 14132 | 18018.3
| ZB5AW05D65 | Kézi kapcsolókészülékek és jelzőkészülékek | Vil. ny.gomb aljzat+transzf.+LED, kék |  |  | 1 | DB | 3389110909661 | 8536508099 |  |  | 15286 | 19489.65
S9ZB5AW061 | ZB5AW061 | Kézi kapcsolókészülékek és jelzőkészülékek | Világító nyomógomb aljzat 250V N/O |  | * | 1 | DB | 3389110909692 | 8538909999 |  |  | 2355 | 3002.625
| ZB5AW062 | Kézi kapcsolókészülékek és jelzőkészülékek | Világító nyomógomb aljzat 250V N/C |  |  | 1 | DB | 3389110909722 | 8538909999 |  |  | 2355 | 3002.625
S9ZB5AW063 | ZB5AW063 | Kézi kapcsolókészülékek és jelzőkészülékek | Világító nyomógomb aljzat 250V N/O |  |  | 1 | DB | 3389110909753 | 8538909999 |  |  | 3095 | 3946.125
S9ZB5AW065 | ZB5AW065 | Kézi kapcsolókészülékek és jelzőkészülékek | Világító nyomógomb aljzat kék LED-es |  | * | 1 | DB | 3389110909784 | 8538909999 |  |  | 3095 | 3946.125
S9ZB5AW0B11 | ZB5AW0B11 | Kézi kapcsolókészülékek és jelzőkészülékek | LED-es világító nyomógomb aljzat, fehér, 24V, N/O |  | * | 1 | DB | 3389110908336 | 8538909999 |  |  | 2996 | 3819.9
| ZB5AW0B114 | Kézi kapcsolókészülékek és jelzőkészülékek | LED-es világító nyomógomb aljzat, fehér |  |  | 1 | DB | 3389110908343 | 8538909999 |  |  | 5236 | 6675.9
| ZB5AW0B12 | Kézi kapcsolókészülékek és jelzőkészülékek | LED-es világító nyomógomb aljzat, fehér |  |  | 1 | DB | 3389110908350 | 8538909999 |  |  | 2996 | 3819.9
S9ZB5AW0B13 | ZB5AW0B13 | Kézi kapcsolókészülékek és jelzőkészülékek | LED-es világító nyomógomb aljzat, fehér |  | * | 1 | DB | 3389110908374 | 8538909999 |  |  | 3897 | 4968.675
| ZB5AW0B134 | Kézi kapcsolókészülékek és jelzőkészülékek | LED-es világító ny.gomb aljzat,fehér |  |  | 1 | DB | 3389110908381 | 8538909999 |  |  | 7141 | 9104.775
S9ZB5AW0B15 | ZB5AW0B15 | Kézi kapcsolókészülékek és jelzőkészülékek | LED-es világító nyomógomb aljzat, fehér, 24V, N/O+N/C |  | * | 1 | DB | 3389110908398 | 8538909999 |  |  | 3897 | 4968.675
| ZB5AW0B154 | Kézi kapcsolókészülékek és jelzőkészülékek | LED-es világító ny.gomb aljzat, fehér |  |  | 1 | DB | 3389110908404 | 8538909999 |  |  | 6592 | 8404.8
S9ZB5AW0B31 | ZB5AW0B31 | Kézi kapcsolókészülékek és jelzőkészülékek | LED-es világító nyomógomb aljzat, zöld, 24V, N/O |  | * | 1 | DB | 3389110908411 | 8538909999 |  |  | 2996 | 3819.9
| ZB5AW0B314 | Kézi kapcsolókészülékek és jelzőkészülékek | LED-es világító nyomógomb aljzat, zöld |  |  | 1 | DB | 3389110908428 | 8538909999 |  |  | 5236 | 6675.9
S9ZB5AW0B32 | ZB5AW0B32 | Kézi kapcsolókészülékek és jelzőkészülékek | LED-es világító nyomógomb aljzat, zöld |  |  | 1 | DB | 3389110908435 | 8538909999 |  |  | 2996 | 3819.9
| ZB5AW0B324 | Kézi kapcsolókészülékek és jelzőkészülékek | LED-es világító ny.gomb aljzat, zöld |  |  | 1 | DB | 3389110908442 | 8536508099 |  |  | 4595 | 5858.625
S9ZB5AW0B33 | ZB5AW0B33 | Kézi kapcsolókészülékek és jelzőkészülékek | LED-es világító nyomógomb aljzat, zöld |  | * | 1 | DB | 3389110908459 | 8542321900 |  |  | 3897 | 4968.675
| ZB5AW0B334 | Kézi kapcsolókészülékek és jelzőkészülékek | LED-es világító ny.gomb aljzat, zöld |  |  | 1 | DB | 3389110908466 | 8536508099 |  |  | 7700 | 9817.5
S9ZB5AW0B35 | ZB5AW0B35 | Kézi kapcsolókészülékek és jelzőkészülékek | LED-es világító nyomógomb aljzat, zöld, 24V, N/O+N/C |  | * | 1 | DB | 3389110908473 | 8542321900 |  |  | 3897 | 4968.675
| ZB5AW0B354 | Kézi kapcsolókészülékek és jelzőkészülékek | LED-es világító ny.gomb aljzat, zöld |  |  | 1 | DB | 3389110908480 | 8538909999 |  |  | 6708 | 8552.7
S9ZB5AW0B41 | ZB5AW0B41 | Kézi kapcsolókészülékek és jelzőkészülékek | LED-es világító nyomógomb aljzat, piros, 24V, N/O |  | * | 1 | DB | 3389110908497 | 8538909999 |  |  | 2996 | 3819.9
| ZB5AW0B414 | Kézi kapcsolókészülékek és jelzőkészülékek | LED-es világító nyomógomb aljzat, piros |  |  | 1 | DB | 3389110908503 | 8538909999 |  |  | 4556 | 5808.9
S9ZB5AW0B42 | ZB5AW0B42 | Kézi kapcsolókészülékek és jelzőkészülékek | LED-es világító nyomógomb aljzat, piros |  | * | 1 | DB | 3389110908510 | 8538909999 |  |  | 2996 | 3819.9
| ZB5AW0B424 | Kézi kapcsolókészülékek és jelzőkészülékek | LED-es világító ny.gomb aljzat, piros |  |  | 1 | DB | 3389110908527 | 8538909999 |  |  | 4616 | 5885.4
| ZB5AW0B43 | Kézi kapcsolókészülékek és jelzőkészülékek | LED-es világító nyomógomb aljzat, piros, 24V |  |  | 1 | DB | 3389110908534 | 8538909999 |  |  | 3897 | 4968.675
| ZB5AW0B434 | Kézi kapcsolókészülékek és jelzőkészülékek | LED-es világító ny.gomb aljzat, piros |  |  | 1 | DB | 3389110908541 | 8536508099 |  |  | 6303 | 8036.325
S9ZB5AW0B45 | ZB5AW0B45 | Kézi kapcsolókészülékek és jelzőkészülékek | LED-es világító nyomógomb aljzat, piros, 24V, N/O+N/C |  | * | 1 | DB | 3389110908558 | 8538909999 |  |  | 3897 | 4968.675
| ZB5AW0B454 | Kézi kapcsolókészülékek és jelzőkészülékek | LED-es világító ny.gomb aljzat, piros |  |  | 1 | DB | 3389110908565 | 8536508099 |  |  | 6726 | 8575.65
S9ZB5AW0B51 | ZB5AW0B51 | Kézi kapcsolókészülékek és jelzőkészülékek | LED-es világító nyomógomb aljzat, sárga, 24V, N/O |  | * | 1 | DB | 3389110908572 | 8538909999 |  |  | 2996 | 3819.9
| ZB5AW0B514 | Kézi kapcsolókészülékek és jelzőkészülékek | LED-es világító ny.gomb aljzat, sárga |  |  | 1 | DB | 3389110908589 | 8536508099 |  |  | 4992 | 6364.8
| ZB5AW0B52 | Kézi kapcsolókészülékek és jelzőkészülékek | LED-es világító nyomógomb aljzat, sárga |  |  | 1 | DB | 3389110908596 | 8538909999 |  |  | 2996 | 3819.9
| ZB5AW0B524 | Kézi kapcsolókészülékek és jelzőkészülékek | LED-es világító ny.gomb aljzat, sárga |  |  | 1 | DB | 3389110908602 | 8531209590 |  |  | 4749 | 6054.975
S9ZB5AW0B53 | ZB5AW0B53 | Kézi kapcsolókészülékek és jelzőkészülékek | LED-es világító nyomógomb aljzat, sárga |  |  | 1 | DB | 3389110908619 | 8538909999 |  |  | 3897 | 4968.675
| ZB5AW0B534 | Kézi kapcsolókészülékek és jelzőkészülékek | LED-es világító ny.gomb aljzat, sárga |  |  | 1 | DB | 3389110908626 | 8536508099 |  |  | 6255 | 7975.125
S9ZB5AW0B55 | ZB5AW0B55 | Kézi kapcsolókészülékek és jelzőkészülékek | LED-es világító nyomógomb aljzat, sárga, 24V, N/O+N/C |  | * | 1 | DB | 3389110908633 | 8538909999 |  |  | 3897 | 4968.675
| ZB5AW0B554 | Kézi kapcsolókészülékek és jelzőkészülékek | LED-es világító ny.gomb aljzat, sárga |  |  | 1 | DB | 3389110908640 | 8536508099 |  |  | 6592 | 8404.8
S9ZB5AW0B61 | ZB5AW0B61 | Kézi kapcsolókészülékek és jelzőkészülékek | LED-es világító nyomógomb aljzat, kék, 24V, N/O |  | * | 1 | DB | 3389110908657 | 8538909999 |  |  | 2996 | 3819.9
| ZB5AW0B614 | Kézi kapcsolókészülékek és jelzőkészülékek | LED-es világító ny.gomb aljzat, kék |  |  | 1 | DB | 3389110908664 | 8538909999 |  |  | 4165 | 5310.375
| ZB5AW0B62 | Kézi kapcsolókészülékek és jelzőkészülékek | LED-es világító nyomógomb aljzat, kék |  |  | 1 | DB | 3389110908671 | 8538909999 |  |  | 2996 | 3819.9
| ZB5AW0B63 | Kézi kapcsolókészülékek és jelzőkészülékek | LED-es világító nyomógomb aljzat, kék |  |  | 1 | DB | 3389110908695 | 8538909999 |  |  | 3897 | 4968.675
| ZB5AW0B634 | Kézi kapcsolókészülékek és jelzőkészülékek | LED-es világító ny.gomb aljzat, kék |  |  | 1 | DB | 3389110908701 | 8536508099 |  |  | 6326 | 8065.65
S9ZB5AW0B65 | ZB5AW0B65 | Kézi kapcsolókészülékek és jelzőkészülékek | LED-es világító nyomógomb aljzat, kék, 24V, N/O+N/C |  |  | 1 | DB | 3389110908718 | 8538909999 |  |  | 3897 | 4968.675
| ZB5AW0B654 | Kézi kapcsolókészülékek és jelzőkészülékek | LED-es világító ny.gomb aljzat, kék |  |  | 1 | DB | 3389110908725 | 8536508099 |  |  | 6841 | 8722.275
| ZB5AW0G11 | Kézi kapcsolókészülékek és jelzőkészülékek | LED-es világító nyomógomb aljzat, fehér |  |  | 1 | DB | 3389110908732 | 8538909999 |  |  | 10593 | 13506.075
| ZB5AW0G114 | Kézi kapcsolókészülékek és jelzőkészülékek | LED-es világító ny.gomb aljzat, fehér |  |  | 1 | DB | 3389110908749 | 8536508099 |  |  | 4606 | 5872.65
| ZB5AW0G12 | Kézi kapcsolókészülékek és jelzőkészülékek | LED-es világító ny.gomb aljzat, fehér |  |  | 1 | DB | 3389110908756 | 8536508099 |  |  | 4434 | 5653.35
| ZB5AW0G124 | Kézi kapcsolókészülékek és jelzőkészülékek | LED-es világító ny.gomb aljzat, fehér |  |  | 1 | DB | 3389110908763 | 8536508099 |  |  | 4890 | 6234.75
| ZB5AW0G13 | Kézi kapcsolókészülékek és jelzőkészülékek | LED-es világító ny.gomb aljzat, fehér |  |  | 1 | DB | 3389110908770 | 8536508099 |  |  | 5366 | 6841.65
| ZB5AW0G134 | Kézi kapcsolókészülékek és jelzőkészülékek | LED-es világító ny.gomb aljzat, fehér |  |  | 1 | DB | 3389110908787 | 8536508099 |  |  | 8181 | 10430.775
| ZB5AW0G15 | Kézi kapcsolókészülékek és jelzőkészülékek | LED-es világító nyomógomb aljzat, fehér, 110V |  |  | 1 | DB | 3389110908794 | 8538909999 |  |  | 5037 | 6422.175
| ZB5AW0G154 | Kézi kapcsolókészülékek és jelzőkészülékek | LED-es világító ny.gomb aljzat, fehér |  |  | 1 | DB | 3389110908800 | 8536508099 |  |  | 7107 | 9061.425
| ZB5AW0G31 | Kézi kapcsolókészülékek és jelzőkészülékek | LED-es világító nyomógomb aljzat, zöld, 110V, NO |  |  | 1 | DB | 3389110908817 | 8538909999 |  |  | 4245 | 5412.375
| ZB5AW0G314 | Kézi kapcsolókészülékek és jelzőkészülékek | LED-es világító ny.gomb aljzat, zöld |  |  | 1 | DB | 3389110908824 | 8536508099 |  |  | 5065 | 6457.875
| ZB5AW0G32 | Kézi kapcsolókészülékek és jelzőkészülékek | LED-es világító ny.gomb aljzat, zöld |  |  | 1 | DB | 3389110908831 | 8536508099 |  |  | 4205 | 5361.375
| ZB5AW0G324 | Kézi kapcsolókészülékek és jelzőkészülékek | LED-es világító ny.gomb aljzat, zöld |  |  | 1 | DB | 3389110908848 | 8536508099 |  |  | 4919 | 6271.725
| ZB5AW0G33 | Kézi kapcsolókészülékek és jelzőkészülékek | LED-es világító nyomógomb aljzat, zöld |  |  | 1 | DB | 3389110908855 | 8538909999 |  |  | 5037 | 6422.175
| ZB5AW0G334 | Kézi kapcsolókészülékek és jelzőkészülékek | LED-es világító ny.gomb aljzat, zöld |  |  | 1 | DB | 3389110908862 | 8536508099 |  |  | 6618 | 8437.95
| ZB5AW0G35 | Kézi kapcsolókészülékek és jelzőkészülékek | LED-es világító nyomógomb aljzat, zöld, 110V, N/O+N/C |  |  | 1 | DB | 3389110908879 | 8538909999 |  |  | 5279 | 6730.725
| ZB5AW0G354 | Kézi kapcsolókészülékek és jelzőkészülékek | LED-es világító ny.gomb aljzat, zöld |  |  | 1 | DB | 3389110908886 | 8536508099 |  |  | 6899 | 8796.225
| ZB5AW0G41 | Kézi kapcsolókészülékek és jelzőkészülékek | LED-es világító nyomógomb aljzat, piros |  |  | 1 | DB | 3389110908893 | 8538909999 |  |  | 4245 | 5412.375
| ZB5AW0G414 | Kézi kapcsolókészülékek és jelzőkészülékek | LED-es világító ny.gomb aljzat, piros |  |  | 1 | DB | 3389110908909 | 8536508099 |  |  | 4426 | 5643.15
| ZB5AW0G42 | Kézi kapcsolókészülékek és jelzőkészülékek | LED-es világító ny.gomb aljzat, piros |  |  | 1 | DB | 3389110908916 | 8536508099 |  |  | 6425 | 8191.875
| ZB5AW0G424 | Kézi kapcsolókészülékek és jelzőkészülékek | LED-es világító ny.gomb aljzat, piros |  |  | 1 | DB | 3389110908923 | 8536508099 |  |  | 5191 | 6618.525
| ZB5AW0G43 | Kézi kapcsolókészülékek és jelzőkészülékek | LED-es világító ny.gomb aljzat, piros |  |  | 1 | DB | 3389110908930 | 8536508099 |  |  | 4362 | 5561.55
| ZB5AW0G434 | Kézi kapcsolókészülékek és jelzőkészülékek | LED-es világító ny.gomb aljzat, piros |  |  | 1 | DB | 3389110908947 | 8536508099 |  |  | 7202 | 9182.55
| ZB5AW0G45 | Kézi kapcsolókészülékek és jelzőkészülékek | LED-es világító nyomógomb aljzat, piros, 110V, N/O+N/C |  |  | 1 | DB | 3389110908954 | 8538909999 |  |  | 5037 | 6422.175
| ZB5AW0G51 | Kézi kapcsolókészülékek és jelzőkészülékek | LED-es világító nyomógomb aljzat, sárga |  |  | 1 | DB | 3389110908978 | 8538909999 |  |  | 10593 | 13506.075
| ZB5AW0G514 | Kézi kapcsolókészülékek és jelzőkészülékek | LED-es világító ny.gomb aljzat, sárga |  |  | 1 | DB | 3389110908985 | 8536508099 |  |  | 4365 | 5565.375
| ZB5AW0G52 | Kézi kapcsolókészülékek és jelzőkészülékek | LED-es világító ny.gomb aljzat, sárga |  |  | 1 | DB | 3389110908992 | 8536508099 |  |  | 2775 | 3538.125
| ZB5AW0G53 | Kézi kapcsolókészülékek és jelzőkészülékek | LED-es világító ny.gomb aljzat, sárga |  |  | 1 | DB | 3389110909012 | 8536508099 |  |  | 4362 | 5561.55
| ZB5AW0G55 | Kézi kapcsolókészülékek és jelzőkészülékek | LED-es világító ny.gomb aljzat, sárga |  |  | 1 | DB | 3389110909036 | 8536508099 |  |  | 4362 | 5561.55
| ZB5AW0G554 | Kézi kapcsolókészülékek és jelzőkészülékek | LED-es világító ny.gomb aljzat, sárga |  |  | 1 | DB | 3389110909043 | 8536508099 |  |  | 6918 | 8820.45
| ZB5AW0G61 | Kézi kapcsolókészülékek és jelzőkészülékek | LED-es világító nyomógomb aljzat, kék |  |  | 1 | DB | 3389110909050 | 8538909999 |  |  | 4052 | 5166.3
| ZB5AW0G62 | Kézi kapcsolókészülékek és jelzőkészülékek | LED-es világító ny.gomb aljzat, kék |  |  | 1 | DB | 3389110909074 | 8536508099 |  |  | 3600 | 4590
| ZB5AW0G63 | Kézi kapcsolókészülékek és jelzőkészülékek | LED-es vílágító nyomógomb aljzat, kék110V |  |  | 1 | DB | 3389110909098 | 8538909999 |  |  | 5037 | 6422.175
| ZB5AW0G634 | Kézi kapcsolókészülékek és jelzőkészülékek | LED-es világító ny.gomb aljzat, kék |  |  | 1 | DB | 3389110909104 | 8536508099 |  |  | 6648 | 8476.2
| ZB5AW0G65 | Kézi kapcsolókészülékek és jelzőkészülékek | LED-es világító ny.gomb aljzat, kék |  |  | 1 | DB | 3389110909111 | 8536508099 |  |  | 5283 | 6735.825
S9ZB5AW0M11 | ZB5AW0M11 | Kézi kapcsolókészülékek és jelzőkészülékek | LED-es világító nyomógomb aljzat, fehér, 230V, N/O |  | * | 1 | DB | 3389110909135 | 8538909999 |  |  | 4088 | 5212.2
| ZB5AW0M114 | Kézi kapcsolókészülékek és jelzőkészülékek | LED-es világító ny.gomb aljzat, fehér |  |  | 1 | DB | 3389110909142 | 8536508099 |  |  | 4520 | 5763
| ZB5AW0M12 | Kézi kapcsolókészülékek és jelzőkészülékek | LED-es világító nyomógomb aljzat, fehér, 230V, N/O+N/C |  |  | 1 | DB | 3389110909159 | 8538909999 |  |  | 4088 | 5212.2
| ZB5AW0M124 | Kézi kapcsolókészülékek és jelzőkészülékek | LED-es világító ny.gomb aljzat, fehér |  |  | 1 | DB | 3389110909166 | 8538909999 |  |  | 4890 | 6234.75
S9ZB5AW0M13 | ZB5AW0M13 | Kézi kapcsolókészülékek és jelzőkészülékek | LED-es világító nyomógomb aljzat, fehér |  | * | 1 | DB | 3389110909173 | 8538909999 |  |  | 4671 | 5955.525
| ZB5AW0M134 | Kézi kapcsolókészülékek és jelzőkészülékek | LED-es világító ny.gomb aljzat, fehér |  |  | 1 | DB | 3389110909180 | 8536508099 |  |  | 6545 | 8344.875
S9ZB5AW0M15 | ZB5AW0M15 | Kézi kapcsolókészülékek és jelzőkészülékek | LED-es világító nyomógomb aljzat, fehér, 230V, N/O+N/C |  | * | 1 | DB | 3389110909197 | 8538909999 |  |  | 5368 | 6844.2
| ZB5AW0M154 | Kézi kapcsolókészülékek és jelzőkészülékek | LED-es világító ny.gomb aljzat, fehér |  |  | 1 | DB | 3389110909203 | 8536508099 |  |  | 7107 | 9061.425
S9ZB5AW0M31 | ZB5AW0M31 | Kézi kapcsolókészülékek és jelzőkészülékek | LED-es világító nyomógomb aljzat, zöld, 230V, N/O |  | * | 1 | DB | 3389110909210 | 8538909999 |  |  | 4088 | 5212.2
| ZB5AW0M314 | Kézi kapcsolókészülékek és jelzőkészülékek | LED-es világító nyomógomb aljzat, zöld |  |  | 1 | DB | 3389110909227 | 8538909999 |  |  | 4865 | 6202.875
| ZB5AW0M32 | Kézi kapcsolókészülékek és jelzőkészülékek | LED-es világító nyomógomb aljzat, zöld |  |  | 1 | DB | 3389110909234 | 8538909999 |  |  | 4088 | 5212.2
| ZB5AW0M324 | Kézi kapcsolókészülékek és jelzőkészülékek | LED-es világító ny.gomb aljzat, zöld |  |  | 1 | DB | 3389110909241 | 8536508099 |  |  | 4826 | 6153.15
S9ZB5AW0M33 | ZB5AW0M33 | Kézi kapcsolókészülékek és jelzőkészülékek | LED-es világító nyomógomb aljzat, zöld |  | * | 1 | DB | 3389110909258 | 8538909999 |  |  | 4671 | 5955.525
| ZB5AW0M334 | Kézi kapcsolókészülékek és jelzőkészülékek | LED-es világító ny.gomb aljzat, zöld |  |  | 1 | DB | 3389110909265 | 8538909999 |  |  | 8156 | 10398.9
S9ZB5AW0M35 | ZB5AW0M35 | Kézi kapcsolókészülékek és jelzőkészülékek | LED-es világító nyomógomb aljzat, zöld, 230V, N/O+N/C |  | * | 1 | DB | 3389110909302 | 8538909999 |  |  | 4671 | 5955.525
| ZB5AW0M354 | Kézi kapcsolókészülékek és jelzőkészülékek | LED-es világító ny.gomb aljzat, zöld |  |  | 1 | DB | 3389110909272 | 8538909999 |  |  | 7107 | 9061.425
S9ZB5AW0M41 | ZB5AW0M41 | Kézi kapcsolókészülékek és jelzőkészülékek | LED-es világító nyomógomb aljzat, piros, 230V, N/O |  |  | 1 | DB | 3389110909289 | 8538909999 |  |  | 4088 | 5212.2
| ZB5AW0M414 | Kézi kapcsolókészülékek és jelzőkészülékek | LED-es világító ny.gomb aljzat, piros |  |  | 1 | DB | 3389110909296 | 8536508099 |  |  | 4520 | 5763
| ZB5AW0M42 | Kézi kapcsolókészülékek és jelzőkészülékek | LED-es világító nyomógomb aljzat, piros |  |  | 1 | DB | 3389110909319 | 8538909999 |  |  | 4088 | 5212.2
| ZB5AW0M424 | Kézi kapcsolókészülékek és jelzőkészülékek | LED-es világító ny.gomb aljzat, piros |  |  | 1 | DB | 3389110909326 | 8536508099 |  |  | 4940 | 6298.5
S9ZB5AW0M43 | ZB5AW0M43 | Kézi kapcsolókészülékek és jelzőkészülékek | LED-es világító nyomógomb aljzat, piros |  |  | 1 | DB | 3389110909333 | 8538909999 |  |  | 4671 | 5955.525
| ZB5AW0M434 | Kézi kapcsolókészülékek és jelzőkészülékek | LED-es világító ny.gomb aljzat, piros |  |  | 1 | DB | 3389110909340 | 8536508099 |  |  | 6506 | 8295.15
S9ZB5AW0M45 | ZB5AW0M45 | Kézi kapcsolókészülékek és jelzőkészülékek | LED-es világító nyomógomb aljzat, piros, 230V,N/O+N/C |  | * | 1 | DB | 3389110909357 | 8538909999 |  |  | 4671 | 5955.525
| ZB5AW0M454 | Kézi kapcsolókészülékek és jelzőkészülékek | LED-es világító ny.gomb aljzat, piros |  |  | 1 | DB | 3389110909364 | 8536508099 |  |  | 7055 | 8995.125
S9ZB5AW0M51 | ZB5AW0M51 | Kézi kapcsolókészülékek és jelzőkészülékek | LED-es világító nyomógomb aljzat, sárga, 230V, N/O |  |  | 1 | DB | 3389110909371 | 8538909999 |  |  | 4088 | 5212.2
| ZB5AW0M514 | Kézi kapcsolókészülékek és jelzőkészülékek | LED-es világító ny.gomb aljzat, sárga |  |  | 1 | DB | 3389110909388 | 8538909999 |  |  | 4365 | 5565.375
| ZB5AW0M52 | Kézi kapcsolókészülékek és jelzőkészülékek | LED-es világító nyomógomb aljzat, sárga |  |  | 1 | DB | 3389110909395 | 8538909999 |  |  | 4088 | 5212.2
S9ZB5AW0M53 | ZB5AW0M53 | Kézi kapcsolókészülékek és jelzőkészülékek | LED-es világító nyomógomb aljzat, sárga |  |  | 1 | DB | 3389110909418 | 8538909999 |  |  | 4671 | 5955.525
| ZB5AW0M534 | Kézi kapcsolókészülékek és jelzőkészülékek | LED-es világító ny.gomb aljzat, sárga |  |  | 1 | DB | 3389110909425 | 8538909999 |  |  | 6476 | 8256.9
S9ZB5AW0M55 | ZB5AW0M55 | Kézi kapcsolókészülékek és jelzőkészülékek | LED-es világító nyomógomb aljzat, sárga, 230V, N/O+N/C |  | * | 1 | DB | 3389110909432 | 8538909999 |  |  | 4671 | 5955.525
| ZB5AW0M554 | Kézi kapcsolókészülékek és jelzőkészülékek | LED-es világító ny.gomb aljzat, sárga |  |  | 1 | DB | 3389110909449 | 8536508099 |  |  | 6918 | 8820.45
S9ZB5AW0M61 | ZB5AW0M61 | Kézi kapcsolókészülékek és jelzőkészülékek | LED-es világító nyomógomb aljzat, kék, 230V, N/O |  |  | 1 | DB | 3389110909456 | 8538909999 |  |  | 4088 | 5212.2
| ZB5AW0M614 | Kézi kapcsolókészülékek és jelzőkészülékek | LED-es világító ny.gomb aljzat, kék |  |  | 1 | DB | 3389110909463 | 8536508099 |  |  | 4441 | 5662.275
| ZB5AW0M62 | Kézi kapcsolókészülékek és jelzőkészülékek | LED-es világító nyomógomb aljzat, kék |  |  | 1 | DB | 3389110909470 | 8536508099 |  |  | 4088 | 5212.2
| ZB5AW0M624 | Kézi kapcsolókészülékek és jelzőkészülékek | LED-es világító ny.gomb aljzat, kék |  |  | 1 | DB | 3389110909487 | 8536508099 |  |  | 4855 | 6190.125
| ZB5AW0M63 | Kézi kapcsolókészülékek és jelzőkészülékek | LED-es világító nyomógomb aljzat, kék |  |  | 1 | DB | 3389110909494 | 8538909999 |  |  | 4671 | 5955.525
| ZB5AW0M65 | Kézi kapcsolókészülékek és jelzőkészülékek | LED-es világító nyomógomb aljzat, kék, 230V, N/O+N/C |  |  | 1 | DB | 3389110909517 | 8538909999 |  |  | 4671 | 5955.525
| ZB5AW0M654 | Kézi kapcsolókészülékek és jelzőkészülékek | LED-es világító ny.gomb aljzat, kék |  |  | 1 | DB | 3389110909524 | 8536508099 |  |  | 7069 | 9012.975
S9ZB5AW11 | ZB5AW11 | Kézi kapcsolókészülékek és jelzőkészülékek | Világító nyomógombfej fehér |  |  | 1 | DB | 3389110909814 | 8538909999 |  |  | 1643 | 2094.825
S9ZB5AW113 | ZB5AW113 | Kézi kapcsolókészülékek és jelzőkészülékek | Világító nyomógombfej fehér |  | * | 1 | DB | 3389110909821 | 8538909999 |  |  | 1899 | 2421.225
S9ZB5AW13 | ZB5AW13 | Kézi kapcsolókészülékek és jelzőkészülékek | Világító nyomógombfej zöld |  |  | 1 | DB | 3389110909838 | 8538909999 |  |  | 1643 | 2094.825
S9ZB5AW133 | ZB5AW133 | Kézi kapcsolókészülékek és jelzőkészülékek | Világító nyomógombfej zöld |  | * | 1 | DB | 3389110909845 | 8538909999 |  |  | 1899 | 2421.225
S9ZB5AW14 | ZB5AW14 | Kézi kapcsolókészülékek és jelzőkészülékek | Világító nyomógombfej piros |  |  | 1 | DB | 3389110909852 | 8538909999 |  |  | 1643 | 2094.825
S9ZB5AW143 | ZB5AW143 | Kézi kapcsolókészülékek és jelzőkészülékek | Világító nyomógombfej piros |  | * | 1 | DB | 3389110909869 | 8538909999 |  |  | 1899 | 2421.225
| ZB5AW15 | Kézi kapcsolókészülékek és jelzőkészülékek | Világító nyomógombfej sárga |  |  | 1 | DB | 3389110909876 | 8538909999 |  |  | 1643 | 2094.825
S9ZB5AW153 | ZB5AW153 | Kézi kapcsolókészülékek és jelzőkészülékek | Világító nyomógombfej sárga |  | * | 1 | DB | 3389110909883 | 8538909999 |  |  | 1899 | 2421.225
S9ZB5AW16 | ZB5AW16 | Kézi kapcsolókészülékek és jelzőkészülékek | Világító nyomógombfej kék |  |  | 1 | DB | 3389110909890 | 8538909999 |  |  | 1643 | 2094.825
S9ZB5AW163 | ZB5AW163 | Kézi kapcsolókészülékek és jelzőkészülékek | Világító nyomógombfej kék |  |  | 1 | DB | 3389110909906 | 8538909999 |  |  | 1899 | 2421.225
| ZB5AW17 | Kézi kapcsolókészülékek és jelzőkészülékek | Világító nyomógombfej színtelen |  |  | 1 | DB | 3389110137156 | 8538909999 |  |  | 1643 | 2094.825
S9ZB5AW31 | ZB5AW31 | Kézi kapcsolókészülékek és jelzőkészülékek | Világító nyomógombfej fehér |  | * | 1 | DB | 3389110909913 | 8538909999 |  |  | 1412 | 1800.3
S9ZB5AW313 | ZB5AW313 | Kézi kapcsolókészülékek és jelzőkészülékek | Világító nyomógombfej fehér |  | * | 1 | DB | 3389110909920 | 8538909999 |  |  | 1546 | 1971.15
| ZB5AW313TQ | Kézi kapcsolókészülékek és jelzőkészülékek | Világító nyomógomb |  |  | 100 | DB | 3389110893052 | 8538909999 |  |  | 1496 | 1907.4
S9ZB5AW33 | ZB5AW33 | Kézi kapcsolókészülékek és jelzőkészülékek | Világító nyomógombfej zöld |  | * | 1 | DB | 3389110909937 | 8538909999 |  |  | 1412 | 1800.3
S9ZB5AW333 | ZB5AW333 | Kézi kapcsolókészülékek és jelzőkészülékek | Világító nyomógombfej zöld |  | * | 1 | DB | 3389110909944 | 8538909999 |  |  | 1546 | 1971.15
| ZB5AW333TQ | Kézi kapcsolókészülékek és jelzőkészülékek | Világító nyomógomb |  |  | 100 | DB | 3389110893069 | 8538909999 |  |  | 3017 | 3846.675
| ZB5AW33TQ | Kézi kapcsolókészülékek és jelzőkészülékek | Világító nyomógomb |  |  | 100 | DB | 3389110893014 | 8538909999 |  |  | 814 | 1037.85
S9ZB5AW34 | ZB5AW34 | Kézi kapcsolókészülékek és jelzőkészülékek | Világító nyomógombfej piros |  | * | 1 | DB | 3389110909951 | 8538909999 |  |  | 1412 | 1800.3
S9ZB5AW343 | ZB5AW343 | Kézi kapcsolókészülékek és jelzőkészülékek | Világító nyomógombfej piros |  | * | 1 | DB | 3389110909968 | 8536508099 |  |  | 1546 | 1971.15
| ZB5AW343TQ | Kézi kapcsolókészülékek és jelzőkészülékek | Világító nyomógomb |  |  | 100 | DB | 3389110893076 | 8538909999 |  |  | 1496 | 1907.4
| ZB5AW34TQ | Kézi kapcsolókészülékek és jelzőkészülékek | Világító nyomógomb |  |  | 100 | DB | 3389110893021 | 8538909999 |  |  | 814 | 1037.85
| ZB5AW35 | Kézi kapcsolókészülékek és jelzőkészülékek | Világító nyomógombfej sárga |  | * | 1 | DB | 3389110909975 | 8538909999 |  |  | 1412 | 1800.3
S9ZB5AW353 | ZB5AW353 | Kézi kapcsolókészülékek és jelzőkészülékek | Világító nyomógombfej sárga |  | * | 1 | DB | 3389110909982 | 8538909999 |  |  | 1546 | 1971.15
| ZB5AW353TQ | Kézi kapcsolókészülékek és jelzőkészülékek | Világító nyomógomb |  |  | 100 | DB | 3389110894783 | 8538909999 |  |  | 2102 | 2680.05
S9ZB5AW36 | ZB5AW36 | Kézi kapcsolókészülékek és jelzőkészülékek | Világító nyomógombfej kék |  | * | 1 | DB | 3389110909999 | 8538909999 |  |  | 1412 | 1800.3
S9ZB5AW363 | ZB5AW363 | Kézi kapcsolókészülékek és jelzőkészülékek | Világító nyomógombfej kék |  | * | 1 | DB | 3389110922035 | 8538909999 |  |  | 1546 | 1971.15
| ZB5AW363TQ | Kézi kapcsolókészülékek és jelzőkészülékek | Világító nyomógomb |  |  | 100 | DB | 3389110894790 | 8538909999 |  |  | 2121 | 2704.275
| ZB5AW37 | Kézi kapcsolókészülékek és jelzőkészülékek | Világító nyomógombfej színtelen |  | * | 1 | DB | 3389110137071 | 8538909999 |  |  | 1412 | 1800.3
S9ZB5AW513 | ZB5AW513 | Kézi kapcsolókészülékek és jelzőkészülékek | Világító nyomógombfej védősapkás,fehér |  | * | 1 | DB | 3389110922448 | 8538909999 |  |  | 1817 | 2316.675
S9ZB5AW533 | ZB5AW533 | Kézi kapcsolókészülékek és jelzőkészülékek | Világító nyomógombfej védősapkás zöld |  | * | 1 | DB | 3389110924046 | 8538909999 |  |  | 1817 | 2316.675
S9ZB5AW543 | ZB5AW543 | Kézi kapcsolókészülékek és jelzőkészülékek | Világító nyomógombfej védősapkás piros |  |  | 1 | DB | 3389110924053 | 8538909999 |  |  | 1817 | 2316.675
S9ZB5AW553 | ZB5AW553 | Kézi kapcsolókészülékek és jelzőkészülékek | Világító nyomógombfej védősapkás,sárga |  | * | 1 | DB | 3389110924060 | 8538909999 |  |  | 1817 | 2316.675
| ZB5AW563 | Kézi kapcsolókészülékek és jelzőkészülékek | Világító nyomógombfej védősapkás kék |  |  | 1 | DB | 3389110924077 | 8538909999 |  |  | 1817 | 2316.675
S9ZB5AW733 | ZB5AW733 | Kézi kapcsolókészülékek és jelzőkészülékek | Világító nyomógombfej |  |  | 1 | DB | 3389110666847 | 8538909999 |  |  | 6113 | 7794.075
| ZB5AW743 | Kézi kapcsolókészülékek és jelzőkészülékek | Világító nyomógombfej |  | * | 1 | DB | 3389110666854 | 8538909999 |  |  | 3973 | 5065.575
| ZB5AW753 | Kézi kapcsolókészülékek és jelzőkészülékek | Világító nyomógombfej |  |  | 1 | DB | 3389110666861 | 8538909999 |  |  | 17371 | 22148.025
| ZB5AW763 | Kézi kapcsolókészülékek és jelzőkészülékek | Világító nyomógombfej |  |  | 1 | DB | 3389110666878 | 8538909999 |  |  | 5222 | 6658.05
| ZB5AW7A1715 | Kézi kapcsolókészülékek és jelzőkészülékek | Kettősfejű nyomógomb, műanyag |  |  | 1 | DB | 3389119043403 | 8538909999 |  |  | 3936 | 5018.4
| ZB5AW7A1720 | Kézi kapcsolókészülékek és jelzőkészülékek | Műanyag duplafejű nyomógomb |  | * | 1 | DB | 3389119043335 | 8538909999 |  |  | 3790 | 4832.25
S9ZB5AW7A172 | ZB5AW7A1721 | Kézi kapcsolókészülékek és jelzőkészülékek | Kettősfejű nyomógomb, műanyag |  | * | 1 | DB | 3389119043342 | 8538909999 |  |  | 2937 | 3744.675
| ZB5AW7A1724 | Kézi kapcsolókészülékek és jelzőkészülékek | Kettősfejű nyomógomb, műanyag |  | * | 1 | DB | 3389119603478 | 8538909999 |  |  | 3951 | 5037.525
| ZB5AW7A3740 | Kézi kapcsolókészülékek és jelzőkészülékek | Kettősfejű nyomógomb, műanyag |  | * | 1 | DB | 3389119043359 | 8538909999 |  |  | 2449 | 3122.475
S9ZB5AW7A374 | ZB5AW7A3741 | Kézi kapcsolókészülékek és jelzőkészülékek | Kettősfejű nyomógomb, műanyag |  | * | 1 | DB | 3389119043366 | 8538909999 |  |  | 2952 | 3763.8
S9ZB5AW7L374 | ZB5AW7L3741 | Kézi kapcsolókészülékek és jelzőkészülékek | Műanyag duplafejű nyomógomb |  | * | 1 | DB | 3389119043380 | 8538909999 |  |  | 3040 | 3876
S9ZB5AW82172 | ZB5AW821723 | Kézi kapcsolókészülékek és jelzőkészülékek | Kettős nyomógombfej + jelzőlámpa fehér-fekete |  |  | 1 | DB | 3389110137385 | 8538909999 |  |  | 3388 | 4319.7
S9ZB5AW913 | ZB5AW913 | Kézi kapcsolókészülékek és jelzőkészülékek | Világító nyomógombfej fehér |  | * | 1 | DB | 3389110924329 | 8538909999 |  |  | 2974 | 3791.85
| ZB5AW933 | Kézi kapcsolókészülékek és jelzőkészülékek | Világító nyomógombfej zöld |  | * | 1 | DB | 3389110924336 | 8538909999 |  |  | 1546 | 1971.15
| ZB5AW943 | Kézi kapcsolókészülékek és jelzőkészülékek | Világító nyomógombfej piros |  | * | 1 | DB | 3389110924343 | 8538909999 |  |  | 2231 | 2844.525
| ZB5AW953 | Kézi kapcsolókészülékek és jelzőkészülékek | Világító nyomógombfej sárga |  |  | 1 | DB | 3389110924350 | 8538909999 |  |  | 2231 | 2844.525
| ZB5AW963 | Kézi kapcsolókészülékek és jelzőkészülékek | Világító nyomógombfej kék |  |  | 1 | DB | 3389110924367 | 8538909999 |  |  | 2231 | 2844.525
| ZB5AX2 | Kézi kapcsolókészülékek és jelzőkészülékek | Vészgomb fej, átm:60mm, fekete |  |  | 1 | DB | 3389110924374 | 8538909999 |  |  | 5216 | 6650.4
| ZB5AX84 | Kézi kapcsolókészülékek és jelzőkészülékek | Vészleállító kapcsolófej piros, 60MM |  |  | 1 | DB | 3389119048088 | 3926909790 |  |  | 5216 | 6650.4
S9ZB5AZ009 | ZB5AZ009 | Kézi kapcsolókészülékek és jelzőkészülékek | Rögzítő keret |  | * | 10 | DB | 3389110102215 | 8538909999 |  |  | 606 | 772.65
| ZB5AZ021 | Kézi kapcsolókészülékek és jelzőkészülékek | Harmony süllyesztő készlet XB5 műanyag nyomógombokhoz és jelzőlámpákhoz |  |  | 1 | DB | 3606485440224 | 3926909790 |  |  | 1652 | 2106.3
| ZB5AZ022 | Kézi kapcsolókészülékek és jelzőkészülékek | Harmony süllyesztő készlet XB5 műanyag választókapcsolókhoz és világító nyomógombokhoz |  |  | 1 | DB | 3606485440231 | 3926909790 |  |  | 1652 | 2106.3
| ZB5AZ023 | Kézi kapcsolókészülékek és jelzőkészülékek | Harmony süllyesztő készlet XB5 műanyag nyomógombokhoz és jelzőlámpákhoz, címketartóval |  |  | 1 | DB | 3606485440248 | 3926909790 |  |  | 2151 | 2742.525
| ZB5AZ024 | Kézi kapcsolókészülékek és jelzőkészülékek | Harmony süllyesztő készlet XB5 műanyag választókapcsolókhoz és világító nyomógombokhoz, címketartóval |  |  | 1 | DB | 3606485440255 | 3926909790 |  |  | 2151 | 2742.525
| ZB5AZ025 | Kézi kapcsolókészülékek és jelzőkészülékek | Harmony süllyesztő készlet XB5 műanyag nyomógombokhoz és jelzőlámpákhoz, magas címketartóval |  |  | 1 | DB | 3606485440262 | 3926909790 |  |  | 2572 | 3279.3
| ZB5AZ026 | Kézi kapcsolókészülékek és jelzőkészülékek | Harmony süllyesztő készlet XB5 műanyag választókapcsolókhoz és világító nyomógombokhoz, magas címketartóval |  |  | 1 | DB | 3606485440279 | 3926909790 |  |  | 2572 | 3279.3
| ZB5AZ079 | Kézi kapcsolókészülékek és jelzőkészülékek | Rögzítő keret támasztó |  |  | 1 | DB | 3389110102222 | 8538909999 |  |  | 762 | 971.55
S9ZB5AZ101 | ZB5AZ101 | Kézi kapcsolókészülékek és jelzőkészülékek | Nyomógomb aljzat, 1N/O |  | * | 1 | DB | 3389110924398 | 8538909999 |  |  | 1251 | 1595.025
| ZB5AZ1013 | Kézi kapcsolókészülékek és jelzőkészülékek | NO érintkező rögzítőkerettel |  |  | 1 | DB | 3389110815931 | 8536508099 |  |  | 2348 | 2993.7
| ZB5AZ1014 | Kézi kapcsolókészülékek és jelzőkészülékek | Nyomógomb aljzat, 1N/O |  |  | 1 | DB | 3389110924404 | 8538909999 |  |  | 3625 | 4621.875
| ZB5AZ101TQ | Kézi kapcsolókészülékek és jelzőkészülékek | Csavaros sorkapocs |  |  | 100 | DB | 3389110894806 | 8536508099 |  |  | 758 | 966.45
S9ZB5AZ102 | ZB5AZ102 | Kézi kapcsolókészülékek és jelzőkészülékek | Nyomógomb aljzat, 1N/C |  | * | 1 | DB | 3389110924411 | 8538909999 |  |  | 1251 | 1595.025
| ZB5AZ1023 | Kézi kapcsolókészülékek és jelzőkészülékek | NC érintkező rögzítőkerettel |  |  | 1 | DB | 3389110816006 | 8536508099 |  |  | 1349 | 1719.975
S9ZB5AZ1024 | ZB5AZ1024 | Kézi kapcsolókészülékek és jelzőkészülékek | Nyomógomb aljzat, 1N/C |  |  | 1 | DB | 3389110924428 | 8538909999 |  |  | 3275 | 4175.625
| ZB5AZ102TQ | Kézi kapcsolókészülékek és jelzőkészülékek | Csavaros sorkapocs |  |  | 100 | DB | 3389110894851 | 8536508099 |  |  | 1374 | 1751.85
S9ZB5AZ103 | ZB5AZ103 | Kézi kapcsolókészülékek és jelzőkészülékek | Nyomógomb aljzat, 2N/O |  | * | 1 | DB | 3389110924435 | 8538909999 |  |  | 2092 | 2667.3
| ZB5AZ1033 | Kézi kapcsolókészülékek és jelzőkészülékek | 2NO érintkező rögzítőkerettel |  |  | 1 | DB | 3389110356137 | 8536508099 |  |  | 2110 | 2690.25
| ZB5AZ1034 | Kézi kapcsolókészülékek és jelzőkészülékek | Nyomógomb aljzat, 2NO |  |  | 1 | DB | 3389110925623 | 8538909999 |  |  | 8472 | 10801.8
| ZB5AZ103TQ | Kézi kapcsolókészülékek és jelzőkészülékek | Csavaros sorkapocs |  |  | 100 | DB | 3389110894868 | 8536508099 |  |  | 1160 | 1479
S9ZB5AZ104 | ZB5AZ104 | Kézi kapcsolókészülékek és jelzőkészülékek | Nyomógomb aljzat, 2N/C |  | * | 1 | DB | 3389110925708 | 8538909999 |  |  | 2092 | 2667.3
| ZB5AZ1043 | Kézi kapcsolókészülékek és jelzőkészülékek | aljzat + 2 NC érintkező |  |  | 1 | DB | 3389110816013 | 8538909999 |  |  | 2570 | 3276.75
| ZB5AZ1044 | Kézi kapcsolókészülékek és jelzőkészülékek | Nyomógomb aljzat, 2N/C |  |  | 1 | DB | 3389110925739 | 8538909999 |  |  | 5732 | 7308.3
S9ZB5AZ105 | ZB5AZ105 | Kézi kapcsolókészülékek és jelzőkészülékek | Nyomógomb aljzat, 1N/O+1N/C |  | * | 1 | DB | 3389110925760 | 8538909999 |  |  | 2092 | 2667.3
| ZB5AZ1053 | Kézi kapcsolókészülékek és jelzőkészülékek | NO+NC érintkező rögzítőkerettel |  |  | 1 | DB | 3389110816020 | 8536508099 |  |  | 4766 | 6076.65
S9ZB5AZ1054 | ZB5AZ1054 | Kézi kapcsolókészülékek és jelzőkészülékek | Nyomógomb aljzat, 1N/O+1N/C |  |  | 1 | DB | 3389110925791 | 8538909999 |  |  | 5142 | 6556.05
| ZB5AZ105TQ | Kézi kapcsolókészülékek és jelzőkészülékek | Csavaros sorkapocs |  |  | 100 | DB | 3389110894875 | 8536508099 |  |  | 2342 | 2986.05
| ZB5AZ106 | Kézi kapcsolókészülékek és jelzőkészülékek | Érintkezők átfedéssel |  |  | 1 | DB | 3389110175844 | 8538909999 |  |  | 5342 | 6811.05
| ZB5AZ107 | Kézi kapcsolókészülékek és jelzőkészülékek | Sorrendi érintkezők |  |  | 1 | DB | 3389110175851 | 8536508099 |  |  | 3631 | 4629.525
S9ZB5AZ141 | ZB5AZ141 | Kézi kapcsolókészülékek és jelzőkészülékek | Nyomógomb aljzat, 1N/O+2N/C |  | * | 1 | DB | 3389110925838 | 8538909999 |  |  | 3174 | 4046.85
S9ZB5AZ1414 | ZB5AZ1414 | Kézi kapcsolókészülékek és jelzőkészülékek | Nyomógomb aljzat, 1N/O+2N/C |  |  | 1 | DB | 3389110134360 | 8538909999 |  |  | 8445 | 10767.375
| ZB5AZ31 | Kézi kapcsolókészülékek és jelzőkészülékek | Adaptátor keret |  | * | 10 | DB | 3389110102246 | 8538909999 |  |  | 113 | 144.075
S9ZB5AZ901 | ZB5AZ901 | Kézi kapcsolókészülékek és jelzőkészülékek | Rögzítő gyűrű |  | * | 10 | DB | 3389110842647 | 8538909999 |  |  | 55 | 70.125
S9ZB5AZ902 | ZB5AZ902 | Kézi kapcsolókészülékek és jelzőkészülékek | Elfordulásgátló lemez |  | * | 10 | DB | 3389110842715 | 8538909999 |  |  | 125 | 159.375
S9ZB5AZ905 | ZB5AZ905 | Kézi kapcsolókészülékek és jelzőkészülékek | Kulcs rögzítőgyűrűhöz |  | * | 1 | DB | 3389110843101 | 8538909999 |  |  | 1521 | 1939.275
S9ZB5CA1 | ZB5CA1 | Kézi kapcsolókészülékek és jelzőkészülékek | Szögletes nyomógombfej, fehér |  |  | 1 | DB | 3389110925845 | 8538909999 |  |  | 3108 | 3962.7
| ZB5CA2 | Kézi kapcsolókészülékek és jelzőkészülékek | Szögletes nyomógombfej, fehér |  | * | 1 | DB | 3389110925852 | 8538909999 |  |  | 2155 | 2747.625
| ZB5CA2912 | Kézi kapcsolókészülékek és jelzőkészülékek | Szögl.nyomógombfej,jelöléssel, fekete |  |  | 1 | DB | 3389110134681 | 8538909999 |  |  | 2368 | 3019.2
| ZB5CA2934 | Kézi kapcsolókészülékek és jelzőkészülékek | Szögl. ny.gombfej, jelöléssel, fekete |  |  | 1 | DB | 3389110134667 | 8538909999 |  |  | 3303 | 4211.325
| ZB5CA3 | Kézi kapcsolókészülékek és jelzőkészülékek | Szögletes nyomógombfej, zöld |  |  | 1 | DB | 3389110925876 | 8538909999 |  |  | 2061 | 2627.775
| ZB5CA331 | Kézi kapcsolókészülékek és jelzőkészülékek | Szögletes nyomógombfej, jelöléssel,zöld |  |  | 1 | DB | 3389110134629 | 8538909999 |  |  | 3416 | 4355.4
| ZB5CA4 | Kézi kapcsolókészülékek és jelzőkészülékek | Szögletes nyomógombfej, piros |  | * | 1 | DB | 3389110925906 | 8538909999 |  |  | 2155 | 2747.625
| ZB5CA432 | Kézi kapcsolókészülékek és jelzőkészülékek | Szögletes nyomógombfej, jelöléssel,piros |  |  | 1 | DB | 3389110134643 | 8538909999 |  |  | 3416 | 4355.4
| ZB5CA5 | Kézi kapcsolókészülékek és jelzőkészülékek | Nyomógombfej sárga szögletes |  |  | 1 | DB | 3389110925937 | 8538909999 |  |  | 4955 | 6317.625
| ZB5CA6 | Kézi kapcsolókészülékek és jelzőkészülékek | Nyomógombfej kék szögletes |  |  | 1 | DB | 3389110926804 | 8538909999 |  |  | 5546 | 7071.15
| ZB5CA6939 | Kézi kapcsolókészülékek és jelzőkészülékek | Szögletes nyomógombfej, jelöléssel kék |  |  | 1 | DB | 3389110134704 | 8538909999 |  |  | 7161 | 9130.275
| ZB5CH01 | Kézi kapcsolókészülékek és jelzőkészülékek | Szögletes nyomógombfej, fehér |  |  | 1 | DB | 3389110134919 | 8538909999 |  |  | 4220 | 5380.5
| ZB5CH02 | Kézi kapcsolókészülékek és jelzőkészülékek | Szögletes nyomógombfej, fekete |  |  | 1 | DB | 3389110134926 | 8538909999 |  |  | 4220 | 5380.5
| ZB5CH03 | Kézi kapcsolókészülékek és jelzőkészülékek | Szögletes nyomógombfej, zöld |  |  | 1 | DB | 3389110134940 | 8538909999 |  |  | 4220 | 5380.5
| ZB5CH04 | Kézi kapcsolókészülékek és jelzőkészülékek | Szögletes nyomógombfej, piros |  |  | 1 | DB | 3389110134964 | 8538909999 |  |  | 4220 | 5380.5
| ZB5CH05 | Kézi kapcsolókészülékek és jelzőkészülékek | Szögletes nyomógombfej, sárga |  |  | 1 | DB | 3389110134988 | 8538909999 |  |  | 5748 | 7328.7
| ZB5CH06 | Kézi kapcsolókészülékek és jelzőkészülékek | Szögletes nyomógombfej, kék |  |  | 1 | DB | 3389110135008 | 8538909999 |  |  | 6491 | 8276.025
S9ZB5CH313 | ZB5CH313 | Kézi kapcsolókészülékek és jelzőkészülékek | világítós nyomógomb fej szögletes, fehér |  |  | 1 | DB | 3389110177343 | 8538909999 |  |  | 4974 | 6341.85
| ZB5CH333 | Kézi kapcsolókészülékek és jelzőkészülékek | Rögzítő keret támasztó |  |  | 1 | DB | 3389110177350 | 8538909999 |  |  | 5168 | 6589.2
| ZB5CH363 | Kézi kapcsolókészülékek és jelzőkészülékek | világítós nyomógomb fej szögletes, kék |  |  | 1 | DB | 3389110177381 | 8538909999 |  |  | 5420 | 6910.5
| ZB5CL1 | Kézi kapcsolókészülékek és jelzőkészülékek | Szögletes nyomógombfej, fehér |  |  | 1 | DB | 3389110934649 | 8538909999 |  |  | 2621 | 3341.775
| ZB5CL2 | Kézi kapcsolókészülékek és jelzőkészülékek | Szögletes nyomógombfej, fekete |  |  | 1 | DB | 3389110934656 | 8538909999 |  |  | 3959 | 5047.725
| ZB5CL3 | Kézi kapcsolókészülékek és jelzőkészülékek | Szögletes nyomógombfej, zöld |  |  | 1 | DB | 3389110934663 | 8538909999 |  |  | 2745 | 3499.875
| ZB5CL4 | Kézi kapcsolókészülékek és jelzőkészülékek | Szögletes nyomógombfej, piros |  |  | 1 | DB | 3389110934670 | 8538909999 |  |  | 2745 | 3499.875
| ZB5CL5 | Kézi kapcsolókészülékek és jelzőkészülékek | Szögletes nyomógombfej, sárga |  |  | 1 | DB | 3389110934687 | 8538909999 |  |  | 2621 | 3341.775
| ZB5CL6 | Kézi kapcsolókészülékek és jelzőkészülékek | Nyomógombfej kék szögletes |  |  | 1 | DB | 3389110934694 | 8538909999 |  |  | 2621 | 3341.775
| ZB5CV003 | Kézi kapcsolókészülékek és jelzőkészülékek | Jelzőlámpa fej |  |  | 1 | DB | 3389110934700 | 8531900000 |  |  | 3132 | 3993.3
S9ZB5CV013 | ZB5CV013 | Kézi kapcsolókészülékek és jelzőkészülékek | LED-es jelzőlámpafej, fehér szögletes |  | * | 1 | DB | 3389110934724 | 8531900000 |  |  | 2083 | 2655.825
S9ZB5CV033 | ZB5CV033 | Kézi kapcsolókészülékek és jelzőkészülékek | Szögletes jelzőlámpa fej, zöld |  | * | 1 | DB | 3389110934731 | 8531900000 |  |  | 2403 | 3063.825
| ZB5CV043 | Kézi kapcsolókészülékek és jelzőkészülékek | Szögletes jelzőlámpa fej, piros |  | * | 1 | DB | 3389110934748 | 8531900000 |  |  | 2403 | 3063.825
S9ZB5CV053 | ZB5CV053 | Kézi kapcsolókészülékek és jelzőkészülékek | LED-hez jelzőlámpafej sárga szögletes |  | * | 1 | DB | 3389110934755 | 8531900000 |  |  | 2403 | 3063.825
| ZB5CV063 | Kézi kapcsolókészülékek és jelzőkészülékek | Szögletes jelzőlámpafej kék |  |  | 1 | DB | 3389110934762 | 8531900000 |  |  | 3060 | 3901.5
| ZB5CW113 | Kézi kapcsolókészülékek és jelzőkészülékek | Szögl.világító nyomógombfej, fehér |  |  | 1 | DB | 3389110934779 | 8538909999 |  |  | 2895 | 3691.125
| ZB5CW133 | Kézi kapcsolókészülékek és jelzőkészülékek | Szögl.világító nyomógombfej, zöld |  |  | 1 | DB | 3389110934786 | 8538909999 |  |  | 2895 | 3691.125
| ZB5CW143 | Kézi kapcsolókészülékek és jelzőkészülékek | Szögletes világító nyomógombfej, piros |  |  | 1 | DB | 3389110934793 | 8538909999 |  |  | 2895 | 3691.125
| ZB5CW153 | Kézi kapcsolókészülékek és jelzőkészülékek | Szögletes világító nyomógombfej, sárga |  |  | 1 | DB | 3389110934809 | 8538909999 |  |  | 2895 | 3691.125
| ZB5CW163 | Kézi kapcsolókészülékek és jelzőkészülékek | Szögletes világító nyomógombfej, kék |  |  | 1 | DB | 3389110934816 | 8538909999 |  |  | 2895 | 3691.125
S9ZB5CW313 | ZB5CW313 | Kézi kapcsolókészülékek és jelzőkészülékek | Szögletes világító nyomógombfej, fehér |  | * | 1 | DB | 3389110934823 | 8538909999 |  |  | 2860 | 3646.5
| ZB5CW333 | Kézi kapcsolókészülékek és jelzőkészülékek | Világító nyomógombfej zöld, szögletes |  | * | 1 | DB | 3389110934830 | 8538909999 |  |  | 2995 | 3818.625
S9ZB5CW343 | ZB5CW343 | Kézi kapcsolókészülékek és jelzőkészülékek | Világító nyomógombfej piros, szögletes |  | * | 1 | DB | 3389110934847 | 8538909999 |  |  | 3456 | 4406.4
| ZB5CW353 | Kézi kapcsolókészülékek és jelzőkészülékek | Világító nyomógombfej sárga, szögletes |  |  | 1 | DB | 3389110934854 | 8538909999 |  |  | 2995 | 3818.625
| ZB5CW363 | Kézi kapcsolókészülékek és jelzőkészülékek | Világító nyomógombfej kék, szögletes |  |  | 1 | DB | 3389110934861 | 8538909999 |  |  | 3300 | 4207.5
| ZB5RTA1 | Kézi kapcsolókészülékek és jelzőkészülékek | ZB5R rádiófrekvenciás nyomógomb fej fehér |  |  | 1 | DB | 3606480334573 | 8526920090 |  |  | 20142 | 25681.05
| ZB5RTA2 | Kézi kapcsolókészülékek és jelzőkészülékek | ZB5R rádiófrekvenciás nyomógomb fej fekete |  |  | 1 | DB | 3606480334580 | 8526920090 |  |  | 20142 | 25681.05
| ZB5RTA3 | Kézi kapcsolókészülékek és jelzőkészülékek | ZB5R nyomógomb zöld |  | * | 1 | DB | 3606480334597 | 8526920090 |  |  | 20142 | 25681.05
| ZB5RTA331 | Kézi kapcsolókészülékek és jelzőkészülékek | ZB5R rádiófrekvenciás nyomógomb fej zöld alapon fehér "I" |  |  | 1 | DB | 3606480334603 | 8526920090 |  |  | 20142 | 25681.05
| ZB5RTA4 | Kézi kapcsolókészülékek és jelzőkészülékek | ZB5R rádiófrekvenciás nyomógomb fej piros |  |  | 1 | DB | 3606480334610 | 8526920090 |  |  | 20142 | 25681.05
| ZB5RTA432 | Kézi kapcsolókészülékek és jelzőkészülékek | ZB5R rádiófrekvenciás nyomógomb fej piros alapon fehér "O" |  |  | 1 | DB | 3606480334627 | 8526920090 |  |  | 20142 | 25681.05
| ZB5RTA5 | Kézi kapcsolókészülékek és jelzőkészülékek | ZB5R rádiófrekvenciás nyomógomb fej sárga |  |  | 1 | DB | 3606480334634 | 8526920090 |  |  | 20142 | 25681.05
| ZB5RTA6 | Kézi kapcsolókészülékek és jelzőkészülékek | ZB5R rádiófrekvenciás nyomógomb fej kék |  |  | 1 | DB | 3606480334641 | 8526920090 |  |  | 20142 | 25681.05
| ZB5RZA0 | Kézi kapcsolókészülékek és jelzőkészülékek | Nyomógomb fej ZB5 |  | * | 1 | DB | 3606480334658 | 8538909999 |  |  | 4483 | 5715.825
S9ZB5SZ3 | ZB5SZ3 | Kézi kapcsolókészülékek és jelzőkészülékek | Műanyag vakdugó, kerek |  | * | 10 | DB | 3389110099522 | 8538909999 |  |  | 443 | 564.825
S9ZB5SZ5 | ZB5SZ5 | Kézi kapcsolókészülékek és jelzőkészülékek | Szögletes vakdugó |  |  | 1 | DB | 3389110099539 | 8538909999 |  |  | 510 | 650.25
S9ZB5SZ70 | ZB5SZ70 | Kézi kapcsolókészülékek és jelzőkészülékek | Védőablak |  |  | 1 | DB | 3389119044974 | 8547200090 |  |  | 3428 | 4370.7
| ZB5SZ71 | Kézi kapcsolókészülékek és jelzőkészülékek | 22mm-es rögzítő |  |  | 1 | DB | 3389119044981 | 7318190090 |  |  | 4411 | 5624.025
| ZB6AA1 | Kézi kapcsolókészülékek és jelzőkészülékek | Nyomógombfej fehér |  |  | 1 | DB | 3389110775389 | 8538909999 |  |  | 2818 | 3592.95
S9ZB6AA3 | ZB6AA3 | Kézi kapcsolókészülékek és jelzőkészülékek | Nyomógombfej zöld |  |  | 1 | DB | 3389110775419 | 8538909999 |  |  | 2818 | 3592.95
S9ZB6AA4 | ZB6AA4 | Kézi kapcsolókészülékek és jelzőkészülékek | Nyomógombfej piros |  | * | 1 | DB | 3389110775402 | 8538909999 |  |  | 2818 | 3592.95
| ZB6AA5 | Kézi kapcsolókészülékek és jelzőkészülékek | Nyomógombfej sárga |  |  | 1 | DB | 3389110775426 | 8538909999 |  |  | 2818 | 3592.95
| ZB6AA6 | Kézi kapcsolókészülékek és jelzőkészülékek | Nyomógombfej kék |  |  | 1 | DB | 3389110288209 | 8538909999 |  |  | 2818 | 3592.95
| ZB6AA9 | Kézi kapcsolókészülékek és jelzőkészülékek | Nyomógombfej 6db színes lapka klt. |  |  | 1 | DB | 3389110775532 | 8538909999 |  |  | 3397 | 4331.175
| ZB6AC1 | Kézi kapcsolókészülékek és jelzőkészülékek | Gombafejü nyomógomb fej fehér |  |  | 1 | DB | 3389110070897 | 8538909999 |  |  | 3403 | 4338.825
| ZB6AC2 | Kézi kapcsolókészülékek és jelzőkészülékek | Gombafejü nyomógomb fej fekete |  |  | 1 | DB | 3389110070903 | 8538909999 |  |  | 3403 | 4338.825
| ZB6AC3 | Kézi kapcsolókészülékek és jelzőkészülékek | Gombafejü nyomógomb fej zöld |  |  | 1 | DB | 3389110070910 | 8538909999 |  |  | 3403 | 4338.825
| ZB6AC5 | Kézi kapcsolókészülékek és jelzőkészülékek | Gombafejü nyomógomb fej sárga |  |  | 1 | DB | 3389110070958 | 8538909999 |  |  | 3403 | 4338.825
| ZB6AC6 | Kézi kapcsolókészülékek és jelzőkészülékek | Gombafejü nyomógomb fej kék |  |  | 1 | DB | 3389110071009 | 8538909999 |  |  | 3403 | 4338.825
| ZB6AD02 | Kézi kapcsolókészülékek és jelzőkészülékek | Világító válaszkapcsoló fej, 2állású |  |  | 1 | DB | 3389110777109 | 8538909999 |  |  | 3403 | 4338.825
| ZB6AD03 | Kézi kapcsolókészülékek és jelzőkészülékek | Világító válaszkapcsoló fej, 3állású |  |  | 1 | DB | 3389110777116 | 8538909999 |  |  | 3403 | 4338.825
| ZB6AD04 | Kézi kapcsolókészülékek és jelzőkészülékek | Világító választókapcsoló fej, 2állású |  |  | 1 | DB | 3389110777123 | 8538909999 |  |  | 3403 | 4338.825
| ZB6AD05 | Kézi kapcsolókészülékek és jelzőkészülékek | Világító kapcsolófej,fogantyú nélkül 3állású |  |  | 1 | DB | 3389110777130 | 8538909999 |  |  | 3403 | 4338.825
| ZB6AD06 | Kézi kapcsolókészülékek és jelzőkészülékek | Világító választókapcsoló fej, 3állású |  |  | 1 | DB | 3389110777147 | 8538909999 |  |  | 3403 | 4338.825
| ZB6AD07 | Kézi kapcsolókészülékek és jelzőkészülékek | Világító választókapcsoló fej, 3állású |  |  | 1 | DB | 3389110777154 | 8538909999 |  |  | 3403 | 4338.825
| ZB6AD08 | Kézi kapcsolókészülékek és jelzőkészülékek | Világító kapcsolófej,fogantyú nélkül 2állású |  |  | 1 | DB | 3389110070729 | 8538909999 |  |  | 3403 | 4338.825
S9ZB6AD22 | ZB6AD22 | Kézi kapcsolókészülékek és jelzőkészülékek | Választókapcsoló fej, 2 állású |  | * | 1 | DB | 3389110776744 | 8538909999 |  |  | 4196 | 5349.9
| ZB6AD23 | Kézi kapcsolókészülékek és jelzőkészülékek | Választókapcsoló fej, 3 állású |  |  | 1 | DB | 3389110776751 | 8538909999 |  |  | 4313 | 5499.075
| ZB6AD24 | Kézi kapcsolókészülékek és jelzőkészülékek | Választókapcsoló fej, 2 állású |  |  | 1 | DB | 3389110776768 | 8538909999 |  |  | 4196 | 5349.9
| ZB6AD26 | Kézi kapcsolókészülékek és jelzőkészülékek | Választókapcsoló fej, 3 állású |  |  | 1 | DB | 3389110776782 | 8538909999 |  |  | 4313 | 5499.075
| ZB6AD27 | Kézi kapcsolókészülékek és jelzőkészülékek | Választókapcsoló fej, 3 állású |  |  | 1 | DB | 3389110776799 | 8538909999 |  |  | 4313 | 5499.075
| ZB6AD28 | Kézi kapcsolókészülékek és jelzőkészülékek | Választókapcsoló fej, 2 állású |  | * | 1 | DB | 3389110070781 | 8538909999 |  |  | 4196 | 5349.9
| ZB6AD42 | Kézi kapcsolókészülékek és jelzőkészülékek | Kapcsolófej, kerek, 2 állású |  |  | 1 | DB | 3389110776928 | 8538909999 |  |  | 4196 | 5349.9
| ZB6AD45 | Kézi kapcsolókészülékek és jelzőkészülékek | Választókapcsoló fej, 3 állású |  |  | 1 | DB | 3389110776959 | 8538909999 |  |  | 4313 | 5499.075
| ZB6AE1 | Kézi kapcsolókészülékek és jelzőkészülékek | Világító nyomógombfej fehér |  |  | 1 | DB | 3389110776294 | 8538909999 |  |  | 2818 | 3592.95
| ZB6AE3 | Kézi kapcsolókészülékek és jelzőkészülékek | Világító nyomógombfej |  |  | 1 | DB | 3389110776300 | 8538909999 |  |  | 2818 | 3592.95
| ZB6AE4 | Kézi kapcsolókészülékek és jelzőkészülékek | Világító nyomógombfej piros |  |  | 1 | DB | 3389110776317 | 8538909999 |  |  | 2818 | 3592.95
| ZB6AE5 | Kézi kapcsolókészülékek és jelzőkészülékek | Világító nyomógombfej sárga |  |  | 1 | DB | 3389110776324 | 8538909999 |  |  | 2818 | 3592.95
| ZB6AE6 | Kézi kapcsolókészülékek és jelzőkészülékek | Világító nyomógombfej kék |  |  | 1 | DB | 3389110849066 | 8538909999 |  |  | 2818 | 3592.95
| ZB6AE9 | Kézi kapcsolókészülékek és jelzőkészülékek | Világító nyomógombfej 6 színű |  |  | 1 | DB | 3389110776539 | 8536508099 |  |  | 6063 | 7730.325
| ZB6AF0 | Kézi kapcsolókészülékek és jelzőkészülékek | Világító nyomógombfej fedőlap nélkül |  |  | 1 | DB | 3389110776430 | 8536508099 |  |  | 1966 | 2506.65
| ZB6AF1 | Kézi kapcsolókészülékek és jelzőkészülékek | Világító nyomógombfej kerek fehér |  |  | 1 | DB | 3389110776157 | 8538909999 |  |  | 3007 | 3833.925
| ZB6AF3 | Kézi kapcsolókészülékek és jelzőkészülékek | Világító nyomógombfej kerek zöld |  |  | 1 | DB | 3389110776164 | 8538909999 |  |  | 3007 | 3833.925
| ZB6AF4 | Kézi kapcsolókészülékek és jelzőkészülékek | Világító nyomógombfej kerek piros |  |  | 1 | DB | 3389110776171 | 8538909999 |  |  | 3007 | 3833.925
| ZB6AF5 | Kézi kapcsolókészülékek és jelzőkészülékek | Világító nyomógombfej sárga |  |  | 1 | DB | 3389110776188 | 8538909999 |  |  | 3007 | 3833.925
| ZB6AF6 | Kézi kapcsolókészülékek és jelzőkészülékek | Világító nyomógombfej kék |  |  | 1 | DB | 3389110849035 | 8538909999 |  |  | 3007 | 3833.925
| ZB6AF8 | Kézi kapcsolókészülékek és jelzőkészülékek | Világító nyomógombfej |  |  | 1 | DB | 3389110124668 | 8538909999 |  |  | 3007 | 3833.925
| ZB6AF9 | Kézi kapcsolókészülékek és jelzőkészülékek | Világító nyomógombfej 6 színű |  |  | 1 | DB | 3389110776508 | 8536508099 |  |  | 2881 | 3673.275
S9ZB6AGA | ZB6AGA | Kézi kapcsolókészülékek és jelzőkészülékek | Kulcsos választókapcsolófej kerek 2állású |  |  | 1 | DB | 3389110784954 | 8538909999 |  |  | 7773 | 9910.575
S9ZB6AGB | ZB6AGB | Kézi kapcsolókészülékek és jelzőkészülékek | Kulcsos választókapcsolófej |  | * | 1 | DB | 3389110784961 | 8538909999 |  |  | 7557 | 9635.175
| ZB6AGB1 | Kézi kapcsolókészülékek és jelzőkészülékek | Kulcsos választókapcsolófej kerek |  |  | 1 | DB | 3389110785500 | 8538909999 |  |  | 9077 | 11573.175
| ZB6AGB201 | Kézi kapcsolókészülékek és jelzőkészülékek | Kulcsos választókapcsoló 2állású |  |  | 1 | DB | 3389110149128 | 8538909999 |  |  | 10910 | 13910.25
| ZB6AGB202 | Kézi kapcsolókészülékek és jelzőkészülékek | Kulcsos választókapcsoló 2állású |  |  | 1 | DB | 3389110150377 | 8538909999 |  |  | 10910 | 13910.25
| ZB6AGB203 | Kézi kapcsolókészülékek és jelzőkészülékek | Kulcsos választókapcsoló 2állású |  |  | 1 | DB | 3389110151084 | 8538909999 |  |  | 10910 | 13910.25
| ZB6AGD | Kézi kapcsolókészülékek és jelzőkészülékek | Kulcsos választókapcsolófej kerek 3állású |  |  | 1 | DB | 3389110784985 | 8538909999 |  |  | 8318 | 10605.45
| ZB6AGE | Kézi kapcsolókészülékek és jelzőkészülékek | Kulcsos választókapcsolófej kerek 3állású |  |  | 1 | DB | 3389110784992 | 8538909999 |  |  | 6794 | 8662.35
| ZB6AGF | Kézi kapcsolókészülékek és jelzőkészülékek | Kulcsos választókapcsolófej kerek 3állású |  |  | 1 | DB | 3389110785005 | 8538909999 |  |  | 8318 | 10605.45
S9ZB6AGH | ZB6AGH | Kézi kapcsolókészülékek és jelzőkészülékek | Kulcsos választókapcsolófej kerek 3állású |  |  | 1 | DB | 3389110785029 | 8538909999 |  |  | 6794 | 8662.35
| ZB6AGH1 | Kézi kapcsolókészülékek és jelzőkészülékek | Kulcsos választókapcsolófej kerek 3állású |  |  | 1 | DB | 3389110785562 | 8538909999 |  |  | 9077 | 11573.175
| ZB6AGJ | Kézi kapcsolókészülékek és jelzőkészülékek | Kulcsos választókapcsolófej kerek 3állású |  |  | 1 | DB | 3389110785036 | 8538909999 |  |  | 6794 | 8662.35
| ZB6AGK | Kézi kapcsolókészülékek és jelzőkészülékek | Kulcsos választókapcsolófej kerek 3állású |  |  | 1 | DB | 3389110785043 | 8538909999 |  |  | 8318 | 10605.45
| ZB6AGL1 | Kézi kapcsolókészülékek és jelzőkészülékek | Kulcsos választókapcsolófej kerek 2állású |  |  | 1 | DB | 3389110785593 | 8538909999 |  |  | 9077 | 11573.175
| ZB6AGM | Kézi kapcsolókészülékek és jelzőkészülékek | Kulcsos választókapcsolófej kerek 3állású |  |  | 1 | DB | 3389110785067 | 8538909999 |  |  | 8318 | 10605.45
| ZB6AGN | Kézi kapcsolókészülékek és jelzőkészülékek | Kulcsos választókapcsolófej kerek 3állású |  |  | 1 | DB | 3389110785074 | 8538909999 |  |  | 8318 | 10605.45
| ZB6AGP | Kézi kapcsolókészülékek és jelzőkészülékek | Kulcsos választókapcsolófej kerek 3állású |  |  | 1 | DB | 3389110785081 | 8538909999 |  |  | 8318 | 10605.45
| ZB6AGQ | Kézi kapcsolókészülékek és jelzőkészülékek | Kulcsos választókapcsolófej kerek 3állású |  |  | 1 | DB | 3389110785098 | 8538909999 |  |  | 8318 | 10605.45
| ZB6AGS | Kézi kapcsolókészülékek és jelzőkészülékek | Kulcsos választókapcsolófej kerek 3állású |  |  | 1 | DB | 3389110785111 | 8538909999 |  |  | 8318 | 10605.45
| ZB6AGT | Kézi kapcsolókészülékek és jelzőkészülékek | Kulcsos választókapcsolófej kerek 3állású |  |  | 1 | DB | 3389110785128 | 8538909999 |  |  | 7773 | 9910.575
S9ZB6AS834 | ZB6AS834 | Kézi kapcsolókészülékek és jelzőkészülékek | Vészgomb fej, piros |  | * | 1 | DB | 3389110071559 | 8538909999 |  |  | 5179 | 6603.225
S9ZB6AS934 | ZB6AS934 | Kézi kapcsolókészülékek és jelzőkészülékek | Kulcsos vészgombfej, piros |  |  | 1 | DB | 3389110071566 | 8538909999 |  |  | 12262 | 15634.05
| ZB6AV0 | Kézi kapcsolókészülékek és jelzőkészülékek | Jelzőlámpa fej, fedőlap nélkúl |  |  | 1 | DB | 3389110775686 | 8531900000 |  |  | 2330 | 2970.75
| ZB6AV1 | Kézi kapcsolókészülékek és jelzőkészülékek | Jelzőlámpa fej, fehér |  |  | 1 | DB | 3389110775563 | 8531900000 |  |  | 1606 | 2047.65
S9ZB6AV3 | ZB6AV3 | Kézi kapcsolókészülékek és jelzőkészülékek | Jelzőlámpa fej, zöld |  | * | 1 | DB | 3389110775570 | 8531900000 |  |  | 1685 | 2148.375
S9ZB6AV4 | ZB6AV4 | Kézi kapcsolókészülékek és jelzőkészülékek | Jelzőlámpa fej, piros |  | * | 1 | DB | 3389110775587 | 8531900000 |  |  | 1685 | 2148.375
| ZB6AV5 | Kézi kapcsolókészülékek és jelzőkészülékek | Jelzőlámpa fej, sárga |  | * | 1 | DB | 3389110775594 | 8531900000 |  |  | 1606 | 2047.65
| ZB6AV6 | Kézi kapcsolókészülékek és jelzőkészülékek | Jelzőlámpa fej, kerek,kék |  | * | 1 | DB | 3389110849103 | 8531900000 |  |  | 1606 | 2047.65
| ZB6AV8 | Kézi kapcsolókészülékek és jelzőkészülékek | Jelzőlámpa fej |  |  | 1 | DB | 3389110124606 | 8531900000 |  |  | 1606 | 2047.65
| ZB6AV9 | Kézi kapcsolókészülékek és jelzőkészülékek | Jelzőlámpa fej, 6 színű |  |  | 1 | DB | 3389110775716 | 8531900000 |  |  | 2267 | 2890.425
| ZB6AW0 | Kézi kapcsolókészülékek és jelzőkészülékek | Jelzőlámpa fej, fedőlap nélkül |  |  | 1 | DB | 3389110776409 | 8531900000 |  |  | 2259 | 2880.225
| ZB6AW1 | Kézi kapcsolókészülékek és jelzőkészülékek | Világító nyomógombfej kerek fehér |  |  | 1 | DB | 3389110775747 | 8538909999 |  |  | 2818 | 3592.95
| ZB6AW3 | Kézi kapcsolókészülékek és jelzőkészülékek | Világító nyomógombfej kerek zöld |  | * | 1 | DB | 3389110784190 | 8536508099 |  |  | 2959 | 3772.725
S9ZB6AW4 | ZB6AW4 | Kézi kapcsolókészülékek és jelzőkészülékek | Világító nyomógombfej kerek piros |  |  | 1 | DB | 3389110775969 | 8536508099 |  |  | 2818 | 3592.95
| ZB6AW5 | Kézi kapcsolókészülékek és jelzőkészülékek | Jelzőlámpa fej, sárga |  |  | 1 | DB | 3389110775976 | 8536508099 |  |  | 2818 | 3592.95
| ZB6AW6 | Kézi kapcsolókészülékek és jelzőkészülékek | Jelzőlámpa fej, kék |  |  | 1 | DB | 3389110849004 | 8536508099 |  |  | 2818 | 3592.95
| ZB6AW8 | Kézi kapcsolókészülékek és jelzőkészülékek | Világító nyomógombfej narancssárga |  |  | 1 | DB | 3389110124637 | 8538909999 |  |  | 2818 | 3592.95
| ZB6AW9 | Kézi kapcsolókészülékek és jelzőkészülékek | Jelzőlámpa fej, 6 színű |  |  | 1 | DB | 3389110776461 | 8538909999 |  |  | 2718 | 3465.45
| ZB6CA1 | Kézi kapcsolókészülékek és jelzőkészülékek | Nyomógombfej fehér |  |  | 1 | DB | 3389110775433 | 8538909999 |  |  | 2818 | 3592.95
| ZB6CA2 | Kézi kapcsolókészülékek és jelzőkészülékek | Nyomógombfej négyzetes, fekete |  |  | 1 | DB | 3389110775440 | 8538909999 |  |  | 2818 | 3592.95
| ZB6CA3 | Kézi kapcsolókészülékek és jelzőkészülékek | Nyomógombfej zöd |  |  | 1 | DB | 3389110775457 | 8538909999 |  |  | 2818 | 3592.95
| ZB6CA4 | Kézi kapcsolókészülékek és jelzőkészülékek | Nyomógombfej négyzetes, piros |  | * | 1 | DB | 3389110775464 | 8538909999 |  |  | 2818 | 3592.95
| ZB6CA5 | Kézi kapcsolókészülékek és jelzőkészülékek | Nyomógombfej sárga |  |  | 1 | DB | 3389110775471 | 8538909999 |  |  | 2818 | 3592.95
| ZB6CA6 | Kézi kapcsolókészülékek és jelzőkészülékek | Nyomógombfej kék |  | * | 1 | DB | 3389110288131 | 8538909999 |  |  | 2818 | 3592.95
| ZB6CA9 | Kézi kapcsolókészülékek és jelzőkészülékek | Nyomógombfej 5 színű |  |  | 1 | DB | 3389110775549 | 8538909999 |  |  | 3920 | 4998
| ZB6CD02 | Kézi kapcsolókészülékek és jelzőkészülékek | Világító válaszkapcsoló fej, 2állású |  | * | 1 | DB | 3389110777161 | 8538909999 |  |  | 3403 | 4338.825
S9ZB6CD03 | ZB6CD03 | Kézi kapcsolókészülékek és jelzőkészülékek | Világító válaszkapcsoló fej, 3állású |  |  | 1 | DB | 3389110777178 | 8538909999 |  |  | 3403 | 4338.825
| ZB6CD04 | Kézi kapcsolókészülékek és jelzőkészülékek | Világító választókapcsoló fej, 2állású |  |  | 1 | DB | 3389110777185 | 8538909999 |  |  | 3403 | 4338.825
| ZB6CD05 | Kézi kapcsolókészülékek és jelzőkészülékek | Világító válaszkapcsoló fej, 3állású |  |  | 1 | DB | 3389110777192 | 8538909999 |  |  | 3403 | 4338.825
| ZB6CD06 | Kézi kapcsolókészülékek és jelzőkészülékek | Világító kapcsolófej,fogantyú nélkül 3állású |  |  | 1 | DB | 3389110777208 | 8538909999 |  |  | 3403 | 4338.825
| ZB6CD07 | Kézi kapcsolókészülékek és jelzőkészülékek | Világító választókapcsoló fej, 3állású |  |  | 1 | DB | 3389110777215 | 8538909999 |  |  | 3403 | 4338.825
| ZB6CD08 | Kézi kapcsolókészülékek és jelzőkészülékek | Világító választókapcsoló fej, 2állású |  |  | 1 | DB | 3389110070743 | 8538909999 |  |  | 3403 | 4338.825
S9ZB6CD22 | ZB6CD22 | Kézi kapcsolókészülékek és jelzőkészülékek | Válaszkapcsoló fej 2 állású |  | * | 1 | DB | 3389110776805 | 8538909999 |  |  | 4196 | 5349.9
| ZB6CD23 | Kézi kapcsolókészülékek és jelzőkészülékek | Választókapcsoló fej, négyzetes 3 állású |  |  | 1 | DB | 3389110776812 | 8538909999 |  |  | 4313 | 5499.075
| ZB6CD24 | Kézi kapcsolókészülékek és jelzőkészülékek | Választókapcsoló fej, 2 állású |  |  | 1 | DB | 3389110776829 | 8538909999 |  |  | 4196 | 5349.9
| ZB6CD25 | Kézi kapcsolókészülékek és jelzőkészülékek | Választókapcsoló fej, négyzetes 3 állású |  | * | 1 | DB | 3389110776836 | 8538909999 |  |  | 4313 | 5499.075
| ZB6CD26 | Kézi kapcsolókészülékek és jelzőkészülékek | Választókapcsoló fej, 3 állású |  |  | 1 | DB | 3389110776843 | 8538909999 |  |  | 4313 | 5499.075
| ZB6CD27 | Kézi kapcsolókészülékek és jelzőkészülékek | Választókapcsoló fej, 3 állású |  |  | 1 | DB | 3389110776850 | 8538909999 |  |  | 4313 | 5499.075
| ZB6CD28 | Kézi kapcsolókészülékek és jelzőkészülékek | Világító válaszkapcsoló fej, 2állású |  |  | 1 | DB | 3389110070804 | 8538909999 |  |  | 4196 | 5349.9
| ZB6CD42 | Kézi kapcsolókészülékek és jelzőkészülékek | Választókapcsoló fej, 2 állású |  |  | 1 | DB | 3389110776980 | 8538909999 |  |  | 4196 | 5349.9
| ZB6CD43 | Kézi kapcsolókészülékek és jelzőkészülékek | Válaszkapcsoló fej 3 állású |  |  | 1 | DB | 3389110776997 | 8538909999 |  |  | 4313 | 5499.075
| ZB6CD44 | Kézi kapcsolókészülékek és jelzőkészülékek | Választókapcsoló fej, 2 állású |  |  | 1 | DB | 3389110777000 | 8538909999 |  |  | 4196 | 5349.9
| ZB6CD45 | Kézi kapcsolókészülékek és jelzőkészülékek | Választókapcsoló fej, 3 állású |  |  | 1 | DB | 3389110777017 | 8538909999 |  |  | 4313 | 5499.075
| ZB6CE1 | Kézi kapcsolókészülékek és jelzőkészülékek | Világító nyomógombfej négyzetes, fehér |  |  | 1 | DB | 3389110776331 | 8538909999 |  |  | 2818 | 3592.95
| ZB6CE3 | Kézi kapcsolókészülékek és jelzőkészülékek | Világító nyomógombfej négyzetes, zöld |  |  | 1 | DB | 3389110776348 | 8538909999 |  |  | 2818 | 3592.95
| ZB6CE4 | Kézi kapcsolókészülékek és jelzőkészülékek | Világító nyomógombfej négyzetes, piros |  |  | 1 | DB | 3389110776355 | 8538909999 |  |  | 2818 | 3592.95
| ZB6CE5 | Kézi kapcsolókészülékek és jelzőkészülékek | Világító nyomógombfej négyzetes, sárga |  |  | 1 | DB | 3389110776362 | 8538909999 |  |  | 2818 | 3592.95
| ZB6CE6 | Kézi kapcsolókészülékek és jelzőkészülékek | Világító nyomógombfej négyzetes, kék |  |  | 1 | DB | 3389110849073 | 8538909999 |  |  | 2818 | 3592.95
| ZB6CE8 | Kézi kapcsolókészülékek és jelzőkészülékek | Világító nyomógombfej |  |  | 1 | DB | 3389110124712 | 8538909999 |  |  | 2818 | 3592.95
| ZB6CE9 | Kézi kapcsolókészülékek és jelzőkészülékek | Világító nyomógombfej 6 színű |  |  | 1 | DB | 3389110776546 | 8536508099 |  |  | 5708 | 7277.7
| ZB6CF0 | Kézi kapcsolókészülékek és jelzőkészülékek | Világító nyomógombfej fedőlapka nélkül |  |  | 1 | DB | 3389110776447 | 8538909999 |  |  | 1966 | 2506.65
| ZB6CF1 | Kézi kapcsolókészülékek és jelzőkészülékek | Világító nyomógombfej négyzetes,fehér |  |  | 1 | DB | 3389110776218 | 8538909999 |  |  | 3007 | 3833.925
| ZB6CF3 | Kézi kapcsolókészülékek és jelzőkészülékek | Világító nyomógombfej négyzetes zöld |  |  | 1 | DB | 3389110776225 | 8538909999 |  |  | 3007 | 3833.925
| ZB6CF4 | Kézi kapcsolókészülékek és jelzőkészülékek | Világító nyomógombfej négyzetes piros |  |  | 1 | DB | 3389110776232 | 8538909999 |  |  | 3007 | 3833.925
S9ZB6CF5 | ZB6CF5 | Kézi kapcsolókészülékek és jelzőkészülékek | Világító nyomógombfej sárga |  |  | 1 | DB | 3389110776249 | 8538909999 |  |  | 3007 | 3833.925
| ZB6CF6 | Kézi kapcsolókészülékek és jelzőkészülékek | Világító nyomógombfej kék |  |  | 1 | DB | 3389110849042 | 8538909999 |  |  | 3007 | 3833.925
| ZB6CF8 | Kézi kapcsolókészülékek és jelzőkészülékek | Világító nyomógombfej |  |  | 1 | DB | 3389110124675 | 8538909999 |  |  | 3007 | 3833.925
| ZB6CF9 | Kézi kapcsolókészülékek és jelzőkészülékek | Világító nyomógombfej 6 színű |  |  | 1 | DB | 3389110776515 | 8536508099 |  |  | 2881 | 3673.275
| ZB6CGA | Kézi kapcsolókészülékek és jelzőkészülékek | Kulcsos választókapcsolófej 2állású |  |  | 1 | DB | 3389110785135 | 8538909999 |  |  | 6831 | 8709.525
S9ZB6CGB | ZB6CGB | Kézi kapcsolókészülékek és jelzőkészülékek | Kulcsos választókapcsolófej 2állású |  |  | 1 | DB | 3389110785142 | 8538909999 |  |  | 8318 | 10605.45
| ZB6CGB1 | Kézi kapcsolókészülékek és jelzőkészülékek | Kulcsos választókapcsoló fej, 2állású |  |  | 1 | DB | 3389110785685 | 8538909999 |  |  | 9077 | 11573.175
| ZB6CGC | Kézi kapcsolókészülékek és jelzőkészülékek | Kulcsos választókapcsoló fej, 2állású |  |  | 1 | DB | 3389110785159 | 8538909999 |  |  | 8733 | 11134.575
| ZB6CGD | Kézi kapcsolókészülékek és jelzőkészülékek | Kulcsos választókapcsoló fej, 3állású |  |  | 1 | DB | 3389110785166 | 8538909999 |  |  | 8318 | 10605.45
| ZB6CGD1 | Kézi kapcsolókészülékek és jelzőkészülékek | Kulcsos választókapcsoló fej, 3állású |  |  | 1 | DB | 3389110785708 | 8538909999 |  |  | 9077 | 11573.175
| ZB6CGE | Kézi kapcsolókészülékek és jelzőkészülékek | Kulcsos választókapcsoló fej, 3állású |  |  | 1 | DB | 3389110785173 | 8538909999 |  |  | 8318 | 10605.45
| ZB6CGF | Kézi kapcsolókészülékek és jelzőkészülékek | Kulcsos választókapcsoló fej, 3állású |  |  | 1 | DB | 3389110785180 | 8538909999 |  |  | 8318 | 10605.45
| ZB6CGG | Kézi kapcsolókészülékek és jelzőkészülékek | Kulcsos választókapcsoló fej, 3állású |  |  | 1 | DB | 3389110785197 | 8538909999 |  |  | 8318 | 10605.45
| ZB6CGH | Kézi kapcsolókészülékek és jelzőkészülékek | Kulcsos választókapcsoló fej, 3állású |  |  | 1 | DB | 3389110785203 | 8538909999 |  |  | 8318 | 10605.45
| ZB6CGJ | Kézi kapcsolókészülékek és jelzőkészülékek | Kulcsos választókapcsoló fej, 3állású |  |  | 1 | DB | 3389110785210 | 8538909999 |  |  | 8318 | 10605.45
| ZB6CGK | Kézi kapcsolókészülékek és jelzőkészülékek | Kulcsos választókapcsoló fej, 3állású |  |  | 1 | DB | 3389110785227 | 8538909999 |  |  | 8318 | 10605.45
| ZB6CGL | Kézi kapcsolókészülékek és jelzőkészülékek | Kulcsos választókapcsolófej szögletes |  |  | 1 | DB | 3389110785234 | 8538909999 |  |  | 7799 | 9943.725
| ZB6CGM | Kézi kapcsolókészülékek és jelzőkészülékek | Kulcsos választókapcsoló fej, 3állású |  |  | 1 | DB | 3389110785241 | 8538909999 |  |  | 8318 | 10605.45
| ZB6CGN | Kézi kapcsolókészülékek és jelzőkészülékek | Kulcsos választókapcsoló fej, 3állású |  |  | 1 | DB | 3389110785258 | 8538909999 |  |  | 8318 | 10605.45
| ZB6CGP | Kézi kapcsolókészülékek és jelzőkészülékek | Kulcsos választókapcsoló fej, 3állású |  |  | 1 | DB | 3389110785265 | 8538909999 |  |  | 8318 | 10605.45
| ZB6CGQ | Kézi kapcsolókészülékek és jelzőkészülékek | Kulcsos választókapcsoló fej, 3állású |  |  | 1 | DB | 3389110785272 | 8538909999 |  |  | 8318 | 10605.45
| ZB6CGR | Kézi kapcsolókészülékek és jelzőkészülékek | Kulcsos választókapcsoló fej, 3állású |  |  | 1 | DB | 3389110785289 | 8538909999 |  |  | 8318 | 10605.45
| ZB6CGS | Kézi kapcsolókészülékek és jelzőkészülékek | Kulcsos választókapcsoló fej, 3állású |  |  | 1 | DB | 3389110785296 | 8538909999 |  |  | 8318 | 10605.45
| ZB6CGT | Kézi kapcsolókészülékek és jelzőkészülékek | Kulcsos választókapcsoló fej, 3állású |  |  | 1 | DB | 3389110785302 | 8538909999 |  |  | 8318 | 10605.45
| ZB6CV0 | Kézi kapcsolókészülékek és jelzőkészülékek | Jelzőlámpa fej, fedőlap nélkül |  |  | 1 | DB | 3389110775693 | 8531900000 |  |  | 2027 | 2584.425
| ZB6CV1 | Kézi kapcsolókészülékek és jelzőkészülékek | Jelzőlámpa fej, fehér |  |  | 1 | DB | 3389110775600 | 8531900000 |  |  | 1606 | 2047.65
| ZB6CV3 | Kézi kapcsolókészülékek és jelzőkészülékek | Jelzőlámpa fej |  | * | 1 | DB | 3389110775617 | 8531900000 |  |  | 1606 | 2047.65
| ZB6CV4 | Kézi kapcsolókészülékek és jelzőkészülékek | Jelzőlámpa fej négyzetes piros |  | * | 1 | DB | 3389110775624 | 8531900000 |  |  | 1606 | 2047.65
| ZB6CV5 | Kézi kapcsolókészülékek és jelzőkészülékek | Jelzőlámpa fej, sárga |  |  | 1 | DB | 3389110775631 | 8531900000 |  |  | 1606 | 2047.65
| ZB6CV6 | Kézi kapcsolókészülékek és jelzőkészülékek | Jelzőlámpa fej négyzetes kék |  |  | 1 | DB | 3389110849110 | 8531900000 |  |  | 1606 | 2047.65
| ZB6CV8 | Kézi kapcsolókészülékek és jelzőkészülékek | Jelzőlámpa fej |  |  | 1 | DB | 3389110124613 | 8531900000 |  |  | 1606 | 2047.65
| ZB6CV9 | Kézi kapcsolókészülékek és jelzőkészülékek | Jelzőlámpa fej, 6 színű |  |  | 1 | DB | 3389110775723 | 8531900000 |  |  | 2267 | 2890.425
S9ZB6CW1 | ZB6CW1 | Kézi kapcsolókészülékek és jelzőkészülékek | Világító nyomógombfej négyzetes, fehér |  | * | 1 | DB | 3389110775983 | 8538909999 |  |  | 2818 | 3592.95
S9ZB6CW3 | ZB6CW3 | Kézi kapcsolókészülékek és jelzőkészülékek | Világító nyomógombfej négyzetes, zöld |  | * | 1 | DB | 3389110775990 | 8538909999 |  |  | 2818 | 3592.95
S9ZB6CW4 | ZB6CW4 | Kézi kapcsolókészülékek és jelzőkészülékek | Világító nyomógombfej négyzetes, piros |  |  | 1 | DB | 3389110776003 | 8538909999 |  |  | 2818 | 3592.95
S9ZB6CW5 | ZB6CW5 | Kézi kapcsolókészülékek és jelzőkészülékek | Világító nyomógombfej sárga |  |  | 1 | DB | 3389110776010 | 8538909999 |  |  | 2818 | 3592.95
| ZB6CW6 | Kézi kapcsolókészülékek és jelzőkészülékek | Világító nyomógombfej kék |  |  | 1 | DB | 3389110849011 | 8538909999 |  |  | 2818 | 3592.95
| ZB6CW8 | Kézi kapcsolókészülékek és jelzőkészülékek | Világító nyomógombfej narancssárga |  |  | 1 | DB | 3389110124644 | 8538909999 |  |  | 2818 | 3592.95
| ZB6CW9 | Kézi kapcsolókészülékek és jelzőkészülékek | Világító nyomógombfej 6 színű |  |  | 1 | DB | 3389110776478 | 8538909999 |  |  | 2718 | 3465.45
S9ZB6DA1 | ZB6DA1 | Kézi kapcsolókészülékek és jelzőkészülékek | Nyomógombfej fehér |  |  | 1 | DB | 3389110775488 | 8538909999 |  |  | 2818 | 3592.95
S9ZB6DA3 | ZB6DA3 | Kézi kapcsolókészülékek és jelzőkészülékek | Nyomógombfej zöld |  | * | 1 | DB | 3389110775501 | 8538909999 |  |  | 2818 | 3592.95
S9ZB6DA4 | ZB6DA4 | Kézi kapcsolókészülékek és jelzőkészülékek | Nyomógombfej piros |  | * | 1 | DB | 3389110775518 | 8538909999 |  |  | 2818 | 3592.95
| ZB6DA6 | Kézi kapcsolókészülékek és jelzőkészülékek | Gyomógombfej, kék |  |  | 1 | DB | 3389110288186 | 8538909999 |  |  | 2818 | 3592.95
S9ZB6DA9 | ZB6DA9 | Kézi kapcsolókészülékek és jelzőkészülékek | Nyomógombfej 5 színű |  |  | 1 | DB | 3389110775556 | 8536508099 |  |  | 3397 | 4331.175
| ZB6DD02 | Kézi kapcsolókészülékek és jelzőkészülékek | Világító válaszkapcsoló fej, 2állású kar nélkül |  |  | 1 | DB | 3389110777222 | 8538909999 |  |  | 3403 | 4338.825
| ZB6DD03 | Kézi kapcsolókészülékek és jelzőkészülékek | Világító válaszkapcsoló fej, 3állású kar nélkül |  |  | 1 | DB | 3389110777239 | 8538909999 |  |  | 3403 | 4338.825
| ZB6DD04 | Kézi kapcsolókészülékek és jelzőkészülékek | Világító kapcsolófej,fogantyú nélkül 2állású |  |  | 1 | DB | 3389110777246 | 8538909999 |  |  | 3403 | 4338.825
| ZB6DD05 | Kézi kapcsolókészülékek és jelzőkészülékek | Világító válaszkapcsoló fej, 3állású kar nélkül |  |  | 1 | DB | 3389110777253 | 8538909999 |  |  | 3403 | 4338.825
| ZB6DD06 | Kézi kapcsolókészülékek és jelzőkészülékek | Világító választókapcsoló fej, 3állású ka |  |  | 1 | DB | 3389110777260 | 8538909999 |  |  | 3403 | 4338.825
| ZB6DD07 | Kézi kapcsolókészülékek és jelzőkészülékek | Világító választókapcsoló fej, 3állású |  |  | 1 | DB | 3389110777277 | 8538909999 |  |  | 3403 | 4338.825
| ZB6DD08 | Kézi kapcsolókészülékek és jelzőkészülékek | Világító kapcsolófej fogantyú nélkül 2állású |  |  | 1 | DB | 3389110070767 | 8538909999 |  |  | 3403 | 4338.825
S9ZB6DD22 | ZB6DD22 | Kézi kapcsolókészülékek és jelzőkészülékek | Választókapcsoló fej, 2 állású |  | * | 1 | DB | 3389110776867 | 8538909999 |  |  | 4196 | 5349.9
S9ZB6DD23 | ZB6DD23 | Kézi kapcsolókészülékek és jelzőkészülékek | Kapcsolófej fekete 3 állású |  |  | 1 | DB | 3389110776874 | 8538909999 |  |  | 4313 | 5499.075
| ZB6DD24 | Kézi kapcsolókészülékek és jelzőkészülékek | Választókapcsoló fej, 2 állású |  |  | 1 | DB | 3389110776881 | 8538909999 |  |  | 4196 | 5349.9
| ZB6DD25 | Kézi kapcsolókészülékek és jelzőkészülékek | Választókapcsoló fej, 3 állású |  | * | 1 | DB | 3389110776898 | 8538909999 |  |  | 4313 | 5499.075
| ZB6DD26 | Kézi kapcsolókészülékek és jelzőkészülékek | Kapcsolófej téglalap,3 állású |  |  | 1 | DB | 3389110776904 | 8538909999 |  |  | 4313 | 5499.075
| ZB6DD27 | Kézi kapcsolókészülékek és jelzőkészülékek | Választókapcsoló fej, 3 állású |  |  | 1 | DB | 3389110776911 | 8538909999 |  |  | 4313 | 5499.075
| ZB6DD28 | Kézi kapcsolókészülékek és jelzőkészülékek | Kapcsolófej fekete 2 állású 90 fok |  | * | 1 | DB | 3389110070859 | 8538909999 |  |  | 4196 | 5349.9
S9ZB6DD42 | ZB6DD42 | Kézi kapcsolókészülékek és jelzőkészülékek | Választókapcsoló fej, 2 állású |  |  | 1 | DB | 3389110777048 | 8538909999 |  |  | 4196 | 5349.9
| ZB6DD43 | Kézi kapcsolókészülékek és jelzőkészülékek | Válaszkapcsoló fej 3 állású |  |  | 1 | DB | 3389110777055 | 8538909999 |  |  | 4313 | 5499.075
| ZB6DD44 | Kézi kapcsolókészülékek és jelzőkészülékek | Választókapcsoló fej, 2 állású |  |  | 1 | DB | 3389110777062 | 8538909999 |  |  | 4196 | 5349.9
| ZB6DD45 | Kézi kapcsolókészülékek és jelzőkészülékek | Kapcsolófej téglalap,3 állású |  |  | 1 | DB | 3389110777079 | 8538909999 |  |  | 4313 | 5499.075
| ZB6DD48 | Kézi kapcsolókészülékek és jelzőkészülékek | Kapcsolófej téglalap,2 állású |  |  | 1 | DB | 3389110070880 | 8538909999 |  |  | 4196 | 5349.9
| ZB6DE1 | Kézi kapcsolókészülékek és jelzőkészülékek | Világító nyomógombfej téglalap, fehér |  |  | 1 | DB | 3389110776379 | 8538909999 |  |  | 2818 | 3592.95
| ZB6DE3 | Kézi kapcsolókészülékek és jelzőkészülékek | Világító nyomógombfej téglalap,zöld |  |  | 1 | DB | 3389110776386 | 8538909999 |  |  | 2818 | 3592.95
| ZB6DE4 | Kézi kapcsolókészülékek és jelzőkészülékek | Világító nyomógombfej téglalap, piros |  |  | 1 | DB | 3389110784220 | 8538909999 |  |  | 2818 | 3592.95
| ZB6DE5 | Kézi kapcsolókészülékek és jelzőkészülékek | Világító nyomógombfej téglalap, sárga |  |  | 1 | DB | 3389110776393 | 8538909999 |  |  | 2818 | 3592.95
| ZB6DE6 | Kézi kapcsolókészülékek és jelzőkészülékek | Világító nyomógombfej kék |  |  | 1 | DB | 3389110849080 | 8538909999 |  |  | 2818 | 3592.95
| ZB6DE8 | Kézi kapcsolókészülékek és jelzőkészülékek | Világító nyomógombfej |  |  | 1 | DB | 3389110124729 | 8538909999 |  |  | 2818 | 3592.95
| ZB6DE9 | Kézi kapcsolókészülékek és jelzőkészülékek | Világító nyomógombfej 6 színű |  |  | 1 | DB | 3389110776553 | 8538909999 |  |  | 6533 | 8329.575
| ZB6DF0 | Kézi kapcsolókészülékek és jelzőkészülékek | Világító nyomógombfej fedőlap nélkül |  |  | 1 | DB | 3389110776454 | 8538909999 |  |  | 1966 | 2506.65
| ZB6DF1 | Kézi kapcsolókészülékek és jelzőkészülékek | Világító nyomógombfej téglalap,fehér |  |  | 1 | DB | 3389110776256 | 8538909999 |  |  | 3007 | 3833.925
S9ZB6DF3 | ZB6DF3 | Kézi kapcsolókészülékek és jelzőkészülékek | Világító nyomógombfej téglalap,zöld |  |  | 1 | DB | 3389110776263 | 8538909999 |  |  | 3007 | 3833.925
| ZB6DF4 | Kézi kapcsolókészülékek és jelzőkészülékek | Világító nyomógombfej téglalap piros |  |  | 1 | DB | 3389110776270 | 8538909999 |  |  | 3007 | 3833.925
S9ZB6DF5 | ZB6DF5 | Kézi kapcsolókészülékek és jelzőkészülékek | Világító nyomógombfej sárga |  |  | 1 | DB | 3389110776287 | 8538909999 |  |  | 3007 | 3833.925
| ZB6DF6 | Kézi kapcsolókészülékek és jelzőkészülékek | Világító nyomógombfej kék |  |  | 1 | DB | 3389110849059 | 8538909999 |  |  | 3007 | 3833.925
| ZB6DF8 | Kézi kapcsolókészülékek és jelzőkészülékek | Világító nyomógombfej |  |  | 1 | DB | 3389110124699 | 8538909999 |  |  | 3007 | 3833.925
| ZB6DF9 | Kézi kapcsolókészülékek és jelzőkészülékek | Világító nyomógombfej 6 színű |  |  | 1 | DB | 3389110776522 | 8538909999 |  |  | 2881 | 3673.275
| ZB6DGA | Kézi kapcsolókészülékek és jelzőkészülékek | Kulcsos választókapcsoló fej, 2állású |  |  | 1 | DB | 3389110785319 | 8538909999 |  |  | 8318 | 10605.45
S9ZB6DGB | ZB6DGB | Kézi kapcsolókészülékek és jelzőkészülékek | Kulcsos választókapcsoló fej, 2állású |  | * | 1 | DB | 3389110785326 | 8538909999 |  |  | 7172 | 9144.3
| ZB6DGB201 | Kézi kapcsolókészülékek és jelzőkészülékek | Kulcsos választókapcsoló, 2 irányú |  |  | 1 | DB | 3389110150193 | 8538909999 |  |  | 10910 | 13910.25
| ZB6DGB203 | Kézi kapcsolókészülékek és jelzőkészülékek | Kulcsos választókapcsoló, 2 irányú |  |  | 1 | DB | 3389110151428 | 8538909999 |  |  | 17113 | 21819.075
S9ZB6DGC | ZB6DGC | Kézi kapcsolókészülékek és jelzőkészülékek | Kulcsos választókapcsoló fej ,2állású |  |  | 1 | DB | 3389110785333 | 8538909999 |  |  | 8733 | 11134.575
| ZB6DGC201 | Kézi kapcsolókészülékek és jelzőkészülékek | Kulcsos választókapcsoló 2állású |  |  | 1 | DB | 3389110249460 | 8538909999 |  |  | 8728 | 11128.2
| ZB6DGD | Kézi kapcsolókészülékek és jelzőkészülékek | Kulcsos választókapcsoló fej, 3állású |  |  | 1 | DB | 3389110785340 | 8538909999 |  |  | 8318 | 10605.45
| ZB6DGE | Kézi kapcsolókészülékek és jelzőkészülékek | Kulcsos választókapcsoló fej, 3állású |  |  | 1 | DB | 3389110785357 | 8538909999 |  |  | 8318 | 10605.45
| ZB6DGF | Kézi kapcsolókészülékek és jelzőkészülékek | Kulcsos választókapcsoló fej, 3állású |  |  | 1 | DB | 3389110785364 | 8538909999 |  |  | 8318 | 10605.45
| ZB6DGG | Kézi kapcsolókészülékek és jelzőkészülékek | Kulcsos választókapcsoló fej, 3állású |  |  | 1 | DB | 3389110785371 | 8538909999 |  |  | 8318 | 10605.45
| ZB6DGH | Kézi kapcsolókészülékek és jelzőkészülékek | Kulcsos választókapcsoló fej, 3állású |  |  | 1 | DB | 3389110785388 | 8538909999 |  |  | 6831 | 8709.525
| ZB6DGJ | Kézi kapcsolókészülékek és jelzőkészülékek | Kulcsos választókapcsoló fej, 3állású |  |  | 1 | DB | 3389110785395 | 8538909999 |  |  | 8318 | 10605.45
| ZB6DGK | Kézi kapcsolókészülékek és jelzőkészülékek | Kulcsos választókapcsoló fej, 3állású |  |  | 1 | DB | 3389110785401 | 8538909999 |  |  | 8318 | 10605.45
S9ZB6DGL | ZB6DGL | Kézi kapcsolókészülékek és jelzőkészülékek | Kulcsos választókapcsoló fej, 2állású |  | * | 1 | DB | 3389110785418 | 8538909999 |  |  | 8733 | 11134.575
| ZB6DGM | Kézi kapcsolókészülékek és jelzőkészülékek | Kulcsos választókapcsoló fej, 3állású |  |  | 1 | DB | 3389110785425 | 8538909999 |  |  | 8318 | 10605.45
| ZB6DGN | Kézi kapcsolókészülékek és jelzőkészülékek | Kulcsos választókapcsoló fej, 3állású |  |  | 1 | DB | 3389110785432 | 8538909999 |  |  | 8318 | 10605.45
| ZB6DGP | Kézi kapcsolókészülékek és jelzőkészülékek | Kulcsos választókapcsoló fej, 3állású |  |  | 1 | DB | 3389110785449 | 8538909999 |  |  | 8318 | 10605.45
| ZB6DGQ | Kézi kapcsolókészülékek és jelzőkészülékek | Kulcsos választókapcsoló fej, 3állású |  |  | 1 | DB | 3389110785456 | 8538909999 |  |  | 8318 | 10605.45
S9ZB6DGR | ZB6DGR | Kézi kapcsolókészülékek és jelzőkészülékek | Kulcsos választókapcsoló fej, 3állású |  |  | 1 | DB | 3389110785463 | 8538909999 |  |  | 8318 | 10605.45
| ZB6DGR1 | Kézi kapcsolókészülékek és jelzőkészülékek | Kulcsos választókapcsoló fej, 3állású |  |  | 1 | DB | 3389110786002 | 8538909999 |  |  | 9077 | 11573.175
S9ZB6DGS | ZB6DGS | Kézi kapcsolókészülékek és jelzőkészülékek | Kulcsos választókapcsoló fej, 3állású |  |  | 1 | DB | 3389110785470 | 8538909999 |  |  | 8840 | 11271
| ZB6DGT | Kézi kapcsolókészülékek és jelzőkészülékek | Kulcsos választókapcsoló fej, 3állású |  |  | 1 | DB | 3389110785487 | 8538909999 |  |  | 8318 | 10605.45
| ZB6DV0 | Kézi kapcsolókészülékek és jelzőkészülékek | Jelzőlámpa fej, fedőlap nélkül |  |  | 1 | DB | 3389110775709 | 8531900000 |  |  | 1957 | 2495.175
| ZB6DV1 | Kézi kapcsolókészülékek és jelzőkészülékek | Jelzőlámpa fej, téglalap,fehér |  | * | 1 | DB | 3389110775648 | 8531900000 |  |  | 1606 | 2047.65
S9ZB6DV3 | ZB6DV3 | Kézi kapcsolókészülékek és jelzőkészülékek | Jelzőlámpa fej zöld |  |  | 1 | DB | 3389110775655 | 8531900000 |  |  | 1606 | 2047.65
S9ZB6DV4 | ZB6DV4 | Kézi kapcsolókészülékek és jelzőkészülékek | Jelzőlámpa fej piros |  | * | 1 | DB | 3389110775662 | 8531900000 |  |  | 1606 | 2047.65
S9ZB6DV5 | ZB6DV5 | Kézi kapcsolókészülékek és jelzőkészülékek | Jelzőlámpa fej, sárga |  |  | 1 | DB | 3389110775679 | 8531900000 |  |  | 1606 | 2047.65
S9ZB6DV6 | ZB6DV6 | Kézi kapcsolókészülékek és jelzőkészülékek | Jelzőlámpa fej, téglalap,kék |  |  | 1 | DB | 3389110849127 | 8531900000 |  |  | 1606 | 2047.65
| ZB6DV8 | Kézi kapcsolókészülékek és jelzőkészülékek | Jelzőlámpa fej |  |  | 1 | DB | 3389110124620 | 8531900000 |  |  | 1606 | 2047.65
| ZB6DV9 | Kézi kapcsolókészülékek és jelzőkészülékek | Jelzőlámpa fej, 6 színű |  |  | 1 | DB | 3389110775730 | 8531900000 |  |  | 2616 | 3335.4
| ZB6DW0 | Kézi kapcsolókészülékek és jelzőkészülékek | Világító nyomógombfej fedőlapka nélkül |  | * | 10 | DB | 3389110776423 | 8538909999 |  |  | 2411 | 3074.025
S9ZB6DW1 | ZB6DW1 | Kézi kapcsolókészülékek és jelzőkészülékek | Világító nyomógombfej téglalap, fehér |  | * | 1 | DB | 3389110776027 | 8538909999 |  |  | 2959 | 3772.725
S9ZB6DW3 | ZB6DW3 | Kézi kapcsolókészülékek és jelzőkészülékek | Világító nyomógombfej téglalap, zöld |  | * | 1 | DB | 3389110784206 | 8538909999 |  |  | 2959 | 3772.725
S9ZB6DW4 | ZB6DW4 | Kézi kapcsolókészülékek és jelzőkészülékek | Világító nyomógombfej téglalap, piros |  | * | 1 | DB | 3389110776034 | 8538909999 |  |  | 2818 | 3592.95
S9ZB6DW5 | ZB6DW5 | Kézi kapcsolókészülékek és jelzőkészülékek | Világító nyomógombfej sárga |  | * | 1 | DB | 3389110776041 | 8538909999 |  |  | 2959 | 3772.725
S9ZB6DW6 | ZB6DW6 | Kézi kapcsolókészülékek és jelzőkészülékek | Világító nyomógombfej kék |  | * | 1 | DB | 3389110849028 | 8538909999 |  |  | 2959 | 3772.725
| ZB6DW9 | Kézi kapcsolókészülékek és jelzőkészülékek | Világító nyomógombfej 6 színű |  | * | 1 | DB | 3389110776485 | 8536508099 |  |  | 2718 | 3465.45
| ZB6E1A | Kézi kapcsolókészülékek és jelzőkészülékek | Érintkezőblokk 1 NO, ezüstözött |  |  | 1 | DB | 3389110775259 | 8538909999 |  |  | 1451 | 1850.025
S9ZB6E1B | ZB6E1B | Kézi kapcsolókészülékek és jelzőkészülékek | Érintkezőblokk 1 NO, ezüstözött |  | * | 10 | DB | 3389110775266 | 8538909999 |  |  | 1205 | 1536.375
| ZB6E2A | Kézi kapcsolókészülékek és jelzőkészülékek | Érintkezőblokk 2 NO, ezüstözött |  |  | 1 | DB | 3389110775297 | 8538909999 |  |  | 1451 | 1850.025
S9ZB6E2B | ZB6E2B | Kézi kapcsolókészülékek és jelzőkészülékek | Érintkezőblokk 1 NC, ezüstözött |  | * | 10 | DB | 3389110775303 | 8538909999 |  |  | 1205 | 1536.375
| ZB6EB1A | Kézi kapcsolókészülékek és jelzőkészülékek | LED-es jelzőlámpa aljzat fehér |  |  | 1 | DB | 3389110784237 | 8531209590 |  |  | 2990 | 3812.25
S9ZB6EB1B | ZB6EB1B | Kézi kapcsolókészülékek és jelzőkészülékek | LED-es jelzőlámpa aljzat fehér |  | * | 1 | DB | 3389110784244 | 8531900000 |  |  | 2456 | 3131.4
| ZB6EB3A | Kézi kapcsolókészülékek és jelzőkészülékek | LED-es jelzőlámpa aljzat zöld |  |  | 1 | DB | 3389110784251 | 8531209590 |  |  | 2396 | 3054.9
S9ZB6EB3B | ZB6EB3B | Kézi kapcsolókészülékek és jelzőkészülékek | LED-es jelzőlámpa aljzat zöld |  | * | 5 | DB | 3389110784268 | 8531900000 |  |  | 2456 | 3131.4
| ZB6EB4A | Kézi kapcsolókészülékek és jelzőkészülékek | LED-es jelzőlámpa aljzat piros |  |  | 1 | DB | 3389110784275 | 8531900000 |  |  | 2488 | 3172.2
S9ZB6EB4B | ZB6EB4B | Kézi kapcsolókészülékek és jelzőkészülékek | LED-es jelzőlámpa aljzat piros |  | * | 5 | DB | 3389110784282 | 8531900000 |  |  | 2456 | 3131.4
| ZB6EB5A | Kézi kapcsolókészülékek és jelzőkészülékek | LED-es jelzőlámpa aljzat sárga |  |  | 1 | DB | 3389110784299 | 8531900000 |  |  | 2488 | 3172.2
S9ZB6EB5B | ZB6EB5B | Kézi kapcsolókészülékek és jelzőkészülékek | LED-es jelzőlámpa aljzat sárga |  | * | 5 | DB | 3389110784305 | 8531900000 |  |  | 2456 | 3131.4
| ZB6EB6A | Kézi kapcsolókészülékek és jelzőkészülékek | LED-es jelzőlámpa aljzat kék |  |  | 1 | DB | 3389110784312 | 8531900000 |  |  | 2591 | 3303.525
S9ZB6EB6B | ZB6EB6B | Kézi kapcsolókészülékek és jelzőkészülékek | LED-es jelzőlámpa aljzat kék |  | * | 1 | DB | 3389110784329 | 8531900000 |  |  | 2456 | 3131.4
| ZB6EB8B | Kézi kapcsolókészülékek és jelzőkészülékek | LED-es jelzőlámpa aljzat narancssárga |  |  | 1 | DB | 3389110124590 | 8531900000 |  |  | 3022 | 3853.05
| ZB6EG0B | Kézi kapcsolókészülékek és jelzőkészülékek | Jelzőlámpa aljzat+ellenállás,110V |  |  | 1 | DB | 3389110784343 | 8531900000 |  |  | 1472 | 1876.8
| ZB6EG1B | Kézi kapcsolókészülékek és jelzőkészülékek | LED modul fehér |  |  | 1 | DB | 3389110274752 | 8531209590 |  |  | 9386 | 11967.15
| ZB6EG3B | Kézi kapcsolókészülékek és jelzőkészülékek | LED modul zöld |  |  | 1 | DB | 3389110274769 | 8531209590 |  |  | 3396 | 4329.9
| ZB6EG4B | Kézi kapcsolókészülékek és jelzőkészülékek | LED modul piros |  |  | 1 | DB | 3389110274776 | 8531900000 |  |  | 10410 | 13272.75
| ZB6EG5B | Kézi kapcsolókészülékek és jelzőkészülékek | LED modul sárga |  |  | 1 | DB | 3389110274783 | 8531209590 |  |  | 9241 | 11782.275
| ZB6EG6B | Kézi kapcsolókészülékek és jelzőkészülékek | LED modul kék |  |  | 1 | DB | 3389110274790 | 8531209590 |  |  | 6597 | 8411.175
| ZB6EG8B | Kézi kapcsolókészülékek és jelzőkészülékek | LED modul narancs |  |  | 1 | DB | 3389110274806 | 8531209590 |  |  | 6346 | 8091.15
| ZB6EH0A | Kézi kapcsolókészülékek és jelzőkészülékek | Jelzőlámpa aljzat, 24V |  |  | 1 | DB | 3389110784374 | 8531900000 |  |  | 1745 | 2224.875
S9ZB6EH0B | ZB6EH0B | Kézi kapcsolókészülékek és jelzőkészülékek | Jelzőlámpa aljzat, 24V |  |  | 1 | DB | 3389110784381 | 8531900000 |  |  | 1586 | 2022.15
| ZB6EM0A | Kézi kapcsolókészülékek és jelzőkészülékek | Jelzőlámpa aljzat+előtétellenállás 230V |  |  | 1 | DB | 3389110784350 | 8531900000 |  |  | 5533 | 7054.575
S9ZB6EM0B | ZB6EM0B | Kézi kapcsolókészülékek és jelzőkészülékek | Jelzőlámpa aljzat előtéttel 230V |  |  | 1 | DB | 3389110784367 | 8531900000 |  |  | 1745 | 2224.875
S9ZB6EM1B | ZB6EM1B | Kézi kapcsolókészülékek és jelzőkészülékek | LED modul, fehér, 230V |  | * | 1 | DB | 3389110274813 | 8531209590 |  |  | 5621 | 7166.775
S9ZB6EM3B | ZB6EM3B | Kézi kapcsolókészülékek és jelzőkészülékek | LED modul, zöld, 230V |  | * | 1 | DB | 3389110274820 | 8531209590 |  |  | 4103 | 5231.325
| ZB6EM4B | Kézi kapcsolókészülékek és jelzőkészülékek | LED-es jelzőlámpa aljzat piros |  | * | 1 | DB | 3389110274837 | 8531900000 |  |  | 3692 | 4707.3
| ZB6EM5B | Kézi kapcsolókészülékek és jelzőkészülékek | LED-es jelzőlámpa aljzat sárga |  |  | 1 | DB | 3389110274844 | 8531900000 |  |  | 3015 | 3844.125
| ZB6EM6B | Kézi kapcsolókészülékek és jelzőkészülékek | LED modul kék |  |  | 1 | DB | 3389110274851 | 8531202090 |  |  | 5505 | 7018.875
| ZB6EM8B | Kézi kapcsolókészülékek és jelzőkészülékek | LED modul narancs |  |  | 1 | DB | 3389110274868 | 8531900000 |  |  | 2943 | 3752.325
| ZB6Y001 | Kézi kapcsolókészülékek és jelzőkészülékek | Védőtető érintkezőkhöz |  | * | 10 | DB | 3389110784633 | 8538909999 |  |  | 628 | 800.7
| ZB6Y002 | Kézi kapcsolókészülékek és jelzőkészülékek | Rögzítő lemez |  |  | 1 | DB | 3389110784640 | 8538909999 |  |  | 564 | 719.1
S9ZB6Y004 | ZB6Y004 | Kézi kapcsolókészülékek és jelzőkészülékek | Fasztonos anya csatlakozó |  | * | 100 | DB | 3389110784718 | 8538909999 |  |  | 132 | 168.3
S9ZB6Y005 | ZB6Y005 | Kézi kapcsolókészülékek és jelzőkészülékek | Vakdugó |  | * | 10 | DB | 3389110784725 | 8538909999 |  |  | 360 | 459
| ZB6Y006 | Kézi kapcsolókészülékek és jelzőkészülékek | Érintkezőblokk tokozat, üres |  |  | 1 | DB | 3389110784541 | 8538909999 |  |  | 727 | 926.925
S9ZB6Y007 | ZB6Y007 | Kézi kapcsolókészülékek és jelzőkészülékek | Kulcs No.200-as kulcsos kapcsolóhoz |  |  | 2 | DB | 3389110784732 | 8538909999 |  |  | 1298 | 1654.95
S9ZB6Y008 | ZB6Y008 | Kézi kapcsolókészülékek és jelzőkészülékek | Kulcs szett |  |  | 2 | DB | 3389110784749 | 8301700000 |  |  | 838 | 1068.45
S9ZB6Y009 | ZB6Y009 | Kézi kapcsolókészülékek és jelzőkészülékek | Rögzítő keret |  | * | 10 | DB | 3389110768121 | 8538909999 |  |  | 287 | 365.925
| ZB6Y010 | Kézi kapcsolókészülékek és jelzőkészülékek | Adaptációs elem rügzítéshez |  |  | 10 | DB | 3389110767636 | 8538909999 |  |  | 541 | 689.775
| ZB6Y011 | Kézi kapcsolókészülékek és jelzőkészülékek | Adaptációs elem rögzítéshez |  |  | 1 | DB | 3389110767933 | 8538909999 |  |  | 1035 | 1319.625
| ZB6Y016 | Kézi kapcsolókészülékek és jelzőkészülékek | Fedőlap kiemelő |  |  | 1 | DB | 3389110784800 | 8205598000 |  |  | 676 | 861.9
| ZB6Y017 | Kézi kapcsolókészülékek és jelzőkészülékek | Összekötőelem 3 kontaktushoz |  |  | 1 | DB | 3389110846966 | 8538909999 |  |  | 623 | 794.325
| ZB6Y018 | Kézi kapcsolókészülékek és jelzőkészülékek | Érintkező blokk kiemelő eszköz |  |  | 1 | DB | 3389110071603 | 8205598000 |  |  | 484 | 617.1
S9ZB6Y019 | ZB6Y019 | Kézi kapcsolókészülékek és jelzőkészülékek | Eszközkészlet |  |  | 1 | DB | 3389110071610 | 8205909000 |  |  | 7380 | 9409.5
| ZB6Y1001 | Kézi kapcsolókészülékek és jelzőkészülékek | üres jelölőcímke, méret:1 |  |  | 20 | DB | 3389110949025 | 3926909790 |  |  | 84 | 107.1
| ZB6Y1900 | Kézi kapcsolókészülékek és jelzőkészülékek | Szövegméret: 1 |  |  | 10 | DB | 3389110949063 | 3926909790 |  |  | 468 | 596.7
| ZB6Y2001 | Kézi kapcsolókészülékek és jelzőkészülékek | Üres jelölőcímke, méret:1 |  |  | 1 | DB | 3389110949018 | 3926909790 |  |  | 111 | 141.525
| ZB6Y2178 | Kézi kapcsolókészülékek és jelzőkészülékek | Jelölőcímke, O-I |  |  | 1 | DB | 3389110949094 | 3926909790 |  |  | 545 | 694.875
| ZB6Y2303 | Kézi kapcsolókészülékek és jelzőkészülékek | Jelölőcímke, ON |  |  | 1 | DB | 3389110949391 | 3926909790 |  |  | 505 | 643.875
| ZB6Y2312 | Kézi kapcsolókészülékek és jelzőkészülékek | Jelölőcímke, OFF |  |  | 1 | DB | 3389110949216 | 3926909790 |  |  | 505 | 643.875
| ZB6Y2313 | Kézi kapcsolókészülékek és jelzőkészülékek | Jelölőcímke, OPEN |  |  | 1 | DB | 3389110949728 | 3926909790 |  |  | 505 | 643.875
| ZB6Y2314 | Kézi kapcsolókészülékek és jelzőkészülékek | Jelölőcímke, CLOSE |  |  | 1 | DB | 3389110949773 | 3926909790 |  |  | 523 | 666.825
| ZB6Y3001 | Kézi kapcsolókészülékek és jelzőkészülékek | Üres jelölőcímke méret: 2 |  |  | 20 | DB | 3389110949032 | 3926909790 |  |  | 105 | 133.875
| ZB6Y3900 | Kézi kapcsolókészülékek és jelzőkészülékek | Szövegméret: 2 |  |  | 10 | DB | 3389110949070 | 3926909790 |  |  | 483 | 615.825
| ZB6Y4001 | Kézi kapcsolókészülékek és jelzőkészülékek | Üres jelölőcímke méret: 2 |  |  | 20 | DB | 3389110949049 | 3926909790 |  |  | 105 | 133.875
| ZB6Y4900 | Kézi kapcsolókészülékek és jelzőkészülékek | Szövegméret: 2 |  |  | 10 | DB | 3389110949087 | 3926909790 |  |  | 483 | 615.825
S9ZB6Y7001 | ZB6Y7001 | Kézi kapcsolókészülékek és jelzőkészülékek | Kerek felirati címke ZB6-hoz üres |  | * | 1 | DB | 3389110071573 | 3926909790 |  |  | 966 | 1231.65
| ZB6Y7130 | Kézi kapcsolókészülékek és jelzőkészülékek | Kerek felirati címke ZB6-hoz Emergency |  |  | 1 | DB | 3389110071580 | 3926909790 |  |  | 744 | 948.6
| ZB6Y7230 | Kézi kapcsolókészülékek és jelzőkészülékek | címke nyomógombhoz |  |  | 1 | DB | 3389110971675 | 3919900099 |  |  | 480 | 612
S9ZB6Y7330 | ZB6Y7330 | Kézi kapcsolókészülékek és jelzőkészülékek | Kerek felirati címke D45 "emergency stop" |  | * | 1 | DB | 3389110071597 | 3926909790 |  |  | 891 | 1136.025
| ZB6Y7430 | Kézi kapcsolókészülékek és jelzőkészülékek | címke nyomógombhoz |  |  | 1 | DB | 3389110286854 | 3919900099 |  |  | 744 | 948.6
| ZB6Y7630 | Kézi kapcsolókészülékek és jelzőkészülékek | címke nyomógombhoz |  |  | 1 | DB | 3389110286861 | 3926909790 |  |  | 744 | 948.6
S9ZB6Y905 | ZB6Y905 | Kézi kapcsolókészülékek és jelzőkészülékek | Fedőlap kiemelő |  | * | 2 | DB | 3389110768138 | 8205598000 |  |  | 991 | 1263.525
| ZB6YA001 | Kézi kapcsolókészülékek és jelzőkészülékek | Védőtető kerek fejhez |  | * | 1 | DB | 3389110784688 | 8538909999 |  |  | 1496 | 1907.4
| ZB6YA002 | Kézi kapcsolókészülékek és jelzőkészülékek | Adapter 22 mm-es furathoz |  |  | 1 | DB | 3389110784558 | 8538909999 |  |  | 1085 | 1383.375
| ZB6YA003 | Kézi kapcsolókészülékek és jelzőkészülékek | Címke kiemelő,jelzőlámpához |  |  | 1 | DB | 3389110784794 | 8538909999 |  |  | 3122 | 3980.55
| ZB6YA006 | Kézi kapcsolókészülékek és jelzőkészülékek | Izzó, 6V |  |  | 1 | DB | 3389110784589 | 8539299890 |  |  | 375 | 478.125
| ZB6YA013 | Kézi kapcsolókészülékek és jelzőkészülékek | Címke kiemelő,világító nyomógombhoz |  |  | 1 | DB | 3389110866117 | 8538909999 |  |  | 3122 | 3980.55
| ZB6YA111 | Kézi kapcsolókészülékek és jelzőkészülékek | Kerek fedőlap, fehér, "I" |  |  | 1 | DB | 3389110778007 | 3926909790 |  |  | 1045 | 1332.375
| ZB6YA114 | Kézi kapcsolókészülékek és jelzőkészülékek | Kerek fedőlap, fehér, + |  |  | 1 | DB | 3389110778038 | 8538909999 |  |  | 1045 | 1332.375
| ZB6YA115 | Kézi kapcsolókészülékek és jelzőkészülékek | Kerek fedőlap, fehér, "-" |  |  | 1 | DB | 3389110778045 | 3926909790 |  |  | 1045 | 1332.375
| ZB6YA116 | Kézi kapcsolókészülékek és jelzőkészülékek | Kerek fedőlap, fehér, "MARCHE" |  |  | 1 | DB | 3389110778052 | 3926909790 |  |  | 1045 | 1332.375
| ZB6YA117 | Kézi kapcsolókészülékek és jelzőkészülékek | Kerek fedőlap,fehér,"ON" |  |  | 1 | DB | 3389110778069 | 3926909790 |  |  | 1045 | 1332.375
| ZB6YA119 | Kézi kapcsolókészülékek és jelzőkészülékek | Kerek fedőlap, fehér, jelölt |  |  | 1 | DB | 3389110778083 | 8538909999 |  |  | 1045 | 1332.375
| ZB6YA120 | Kézi kapcsolókészülékek és jelzőkészülékek | Kerek jelölt fedőlapka |  |  | 1 | DB | 3389110778090 | 8538909999 |  |  | 1045 | 1332.375
| ZB6YA121 | Kézi kapcsolókészülékek és jelzőkészülékek | Kerek fedőlap , fehér, jelölt |  |  | 1 | DB | 3389110778106 | 3926909790 |  |  | 1045 | 1332.375
| ZB6YA122 | Kézi kapcsolókészülékek és jelzőkészülékek | Kerek fedőlap, fehér, jelölt |  |  | 1 | DB | 3389110778113 | 3926909790 |  |  | 1045 | 1332.375
| ZB6YA127 | Kézi kapcsolókészülékek és jelzőkészülékek | Kerek fedőlap, fehér, "UP" |  |  | 1 | DB | 3389110778441 | 3926909790 |  |  | 1045 | 1332.375
| ZB6YA128 | Kézi kapcsolókészülékek és jelzőkészülékek | Kerek fedőlap, fehér, "DOWN" |  |  | 1 | DB | 3389110778458 | 3926909790 |  |  | 1045 | 1332.375
| ZB6YA129 | Kézi kapcsolókészülékek és jelzőkészülékek | Kerek fedőlap, fehér, "MONTÉE" |  |  | 1 | DB | 3389110778465 | 3926909790 |  |  | 1045 | 1332.375
| ZB6YA130 | Kézi kapcsolókészülékek és jelzőkészülékek | Kerek fedőlap, fehér, "DESCENTE" |  |  | 1 | DB | 3389110778472 | 3926909790 |  |  | 1045 | 1332.375
| ZB6YA132 | Kézi kapcsolókészülékek és jelzőkészülékek | Kerek fedőlap, fehér, "CLOSE" |  |  | 1 | DB | 3389110778496 | 3926909790 |  |  | 1045 | 1332.375
| ZB6YA133 | Kézi kapcsolókészülékek és jelzőkészülékek | Kerek fedőlap, fehér, "FERME" |  |  | 1 | DB | 3389110778502 | 3926909790 |  |  | 1045 | 1332.375
| ZB6YA210 | Kézi kapcsolókészülékek és jelzőkészülékek | Kerek fedőlap, fekete, "O" |  |  | 1 | DB | 3389110778229 | 3926909790 |  |  | 1045 | 1332.375
| ZB6YA214 | Kézi kapcsolókészülékek és jelzőkészülékek | Kerek fedőlap, fekete "+" |  |  | 1 | DB | 3389110778250 | 3926909790 |  |  | 1045 | 1332.375
| ZB6YA219 | Kézi kapcsolókészülékek és jelzőkészülékek | Kerek fedőlap fekete |  |  | 1 | DB | 3389110778311 | 3926909790 |  |  | 1045 | 1332.375
| ZB6YA220 | Kézi kapcsolókészülékek és jelzőkészülékek | Kerek fedőlap fekete jelölt |  |  | 10 | DB | 3389110778328 | 3926909790 |  |  | 1045 | 1332.375
| ZB6YA221 | Kézi kapcsolókészülékek és jelzőkészülékek | Kerek fedőlap, fekete, jelölt |  |  | 1 | DB | 3389110778335 | 3926909790 |  |  | 1045 | 1332.375
| ZB6YA222 | Kézi kapcsolókészülékek és jelzőkészülékek | Kerek fedőlap, fekete, jelölt |  |  | 1 | DB | 3389110778342 | 3926909790 |  |  | 1045 | 1332.375
| ZB6YA223 | Kézi kapcsolókészülékek és jelzőkészülékek | Kerek fedőlap, fekete, "ARRET" |  |  | 1 | DB | 3389110778281 | 3926909790 |  |  | 1045 | 1332.375
| ZB6YA224 | Kézi kapcsolókészülékek és jelzőkészülékek | Kerek jelölt fedőlapka,fekete,"OFF" |  |  | 1 | DB | 3389110778298 | 3926909790 |  |  | 1045 | 1332.375
| ZB6YA227 | Kézi kapcsolókészülékek és jelzőkészülékek | Kerek fedőlap, fekete, "UP" |  |  | 1 | DB | 3389110837926 | 3926909790 |  |  | 1045 | 1332.375
| ZB6YA228 | Kézi kapcsolókészülékek és jelzőkészülékek | Kerek fedőlap, fekete, "DOWN" |  |  | 1 | DB | 3389110837933 | 3926909790 |  |  | 1045 | 1332.375
| ZB6YA229 | Kézi kapcsolókészülékek és jelzőkészülékek | Kerek fedőlap, fekete, "MONTÉE" |  |  | 1 | DB | 3389110837803 | 3926909790 |  |  | 1045 | 1332.375
| ZB6YA230 | Kézi kapcsolókészülékek és jelzőkészülékek | Kerek fedőlap, fekete, "DESCENTE" |  |  | 1 | DB | 3389110837834 | 3926909790 |  |  | 1045 | 1332.375
| ZB6YA232 | Kézi kapcsolókészülékek és jelzőkészülékek | Kerek fedőlap, fekete, "CLOSE" |  |  | 1 | DB | 3389110837896 | 3926909790 |  |  | 1045 | 1332.375
| ZB6YA233 | Kézi kapcsolókészülékek és jelzőkészülékek | Kerek fedőlap, fekete, "FERME" |  |  | 1 | DB | 3389110837902 | 3926909790 |  |  | 1045 | 1332.375
| ZB6YA311 | Kézi kapcsolókészülékek és jelzőkészülékek | Kerek fedőlap, zöld, I |  |  | 1 | DB | 3389110778427 | 8538909999 |  |  | 1045 | 1332.375
| ZB6YA316 | Kézi kapcsolókészülékek és jelzőkészülékek | Kerek fedőlap, zöld, "MARCHE" |  |  | 1 | DB | 3389110778397 | 3926909790 |  |  | 1045 | 1332.375
| ZB6YA317 | Kézi kapcsolókészülékek és jelzőkészülékek | Kerek fedőlap, zöld, ON |  |  | 1 | DB | 3389110778403 | 8538909999 |  |  | 1045 | 1332.375
| ZB6YA340 | Kézi kapcsolókészülékek és jelzőkészülékek | Kerek kupak zöld START |  |  | 1 | DB | 3389110895414 | 8538909999 |  |  | 1045 | 1332.375
| ZB6YA410 | Kézi kapcsolókészülékek és jelzőkészülékek | Kerek fedőlap, zöld, I |  |  | 1 | DB | 3389110778380 | 8538909999 |  |  | 1045 | 1332.375
| ZB6YA423 | Kézi kapcsolókészülékek és jelzőkészülékek | Kerek fedőlap, piros, "ARRET" |  |  | 1 | DB | 3389110778359 | 3926909790 |  |  | 1045 | 1332.375
| ZB6YA424 | Kézi kapcsolókészülékek és jelzőkészülékek | Kerek fedőlap, piros OFF |  |  | 1 | DB | 3389110778366 | 8538909999 |  |  | 1045 | 1332.375
| ZB6YA441 | Kézi kapcsolókészülékek és jelzőkészülékek | Kerek kupak piros STOP |  |  | 1 | DB | 3389110895421 | 8538909999 |  |  | 1045 | 1332.375
| ZB6YA626 | Kézi kapcsolókészülékek és jelzőkészülékek | Kerek fedőlap, kék, "R" |  |  | 1 | DB | 3389110778434 | 3926909790 |  |  | 1307 | 1666.425
| ZB6YAA1 | Kézi kapcsolókészülékek és jelzőkészülékek | Fedőlap nyomógombhoz, fehér |  |  | 1 | DB | 3389110777284 | 8538909999 |  |  | 1045 | 1332.375
| ZB6YAA2 | Kézi kapcsolókészülékek és jelzőkészülékek | Fedőlap nyomógombhoz, fekete |  |  | 1 | DB | 3389110777291 | 3926909790 |  |  | 1045 | 1332.375
| ZB6YAA3 | Kézi kapcsolókészülékek és jelzőkészülékek | Fedőlap nyomógombhoz, zöld |  |  | 1 | DB | 3389110777321 | 8538909999 |  |  | 1045 | 1332.375
| ZB6YAA4 | Kézi kapcsolókészülékek és jelzőkészülékek | Fedőlap nyomógombhoz, piros |  |  | 1 | DB | 3389110777338 | 8538909999 |  |  | 1045 | 1332.375
| ZB6YAA5 | Kézi kapcsolókészülékek és jelzőkészülékek | Fedőlap nyomógombhoz, sárga |  |  | 1 | DB | 3389110777345 | 3926909790 |  |  | 1045 | 1332.375
| ZB6YAA6 | Kézi kapcsolókészülékek és jelzőkészülékek | Fedőlap nyomógombhoz, kék |  |  | 1 | DB | 3389110777352 | 3926909790 |  |  | 1045 | 1332.375
| ZB6YAE1 | Kézi kapcsolókészülékek és jelzőkészülékek | Fedőlap világító nyomógombhoz, fehér |  |  | 1 | DB | 3389110777611 | 3926909790 |  |  | 1508 | 1922.7
| ZB6YAE3 | Kézi kapcsolókészülékek és jelzőkészülékek | Fedőlap világító nyomógombhoz, zöld |  |  | 1 | DB | 3389110777628 | 3926909790 |  |  | 1307 | 1666.425
| ZB6YAE4 | Kézi kapcsolókészülékek és jelzőkészülékek | Fedőlap világító nyomógombhoz, piros |  |  | 1 | DB | 3389110777635 | 3926909790 |  |  | 1307 | 1666.425
| ZB6YAE5 | Kézi kapcsolókészülékek és jelzőkészülékek | Fedőlap világító nyomógombhoz, sárga |  |  | 1 | DB | 3389110777642 | 3926909790 |  |  | 1045 | 1332.375
| ZB6YAE6 | Kézi kapcsolókészülékek és jelzőkészülékek | Fedőlap világító nyomógombhoz, kék |  |  | 1 | DB | 3389110777659 | 3926909790 |  |  | 1508 | 1922.7
| ZB6YAV1 | Kézi kapcsolókészülékek és jelzőkészülékek | Jelzőlámpa fej, fehér |  |  | 1 | DB | 3389110777765 | 8538909999 |  |  | 1045 | 1332.375
| ZB6YAV3 | Kézi kapcsolókészülékek és jelzőkészülékek | Fedőlap jelzőlámpához, zöld |  |  | 1 | DB | 3389110777772 | 8531900000 |  |  | 1045 | 1332.375
| ZB6YAV4 | Kézi kapcsolókészülékek és jelzőkészülékek | Fedőlap jelzőlámpához, piros |  |  | 1 | DB | 3389110777789 | 8531900000 |  |  | 1045 | 1332.375
| ZB6YAV5 | Kézi kapcsolókészülékek és jelzőkészülékek | Fedőlap jelzőlámpához, sárga |  |  | 1 | DB | 3389110777796 | 8531900000 |  |  | 1045 | 1332.375
| ZB6YAV6 | Kézi kapcsolókészülékek és jelzőkészülékek | Fedőlap jelzőlámpához, kék |  |  | 1 | DB | 3389110777802 | 8531900000 |  |  | 1045 | 1332.375
| ZB6YAV8 | Kézi kapcsolókészülékek és jelzőkészülékek | Izzókeret kerek |  |  | 1 | DB | 3389110124743 | 3926909790 |  |  | 1045 | 1332.375
| ZB6YAW1 | Kézi kapcsolókészülékek és jelzőkészülékek | Fedőlap világító nyomógombhoz, fehér |  |  | 1 | DB | 3389110777475 | 3926909790 |  |  | 1045 | 1332.375
| ZB6YAW3 | Kézi kapcsolókészülékek és jelzőkészülékek | Fedőlap világító nyomógombhoz, zöld |  |  | 1 | DB | 3389110777482 | 3926909790 |  |  | 1045 | 1332.375
| ZB6YAW4 | Kézi kapcsolókészülékek és jelzőkészülékek | Fedőlap világító nyomógombhoz, piros |  |  | 1 | DB | 3389110784213 | 8538909999 |  |  | 1045 | 1332.375
| ZB6YAW5 | Kézi kapcsolókészülékek és jelzőkészülékek | Fedőlap világító nyomógombhoz, sárga |  |  | 1 | DB | 3389110777499 | 3926909790 |  |  | 1045 | 1332.375
| ZB6YAW6 | Kézi kapcsolókészülékek és jelzőkészülékek | Fedőlap villogó nyomógombhoz, kék |  |  | 1 | DB | 3389110777505 | 8538909999 |  |  | 1045 | 1332.375
| ZB6YB028 | Kézi kapcsolókészülékek és jelzőkészülékek | Izzó, 28V |  |  | 1 | DB | 3389110784619 | 8538909999 |  |  | 1045 | 1332.375
| ZB6YC003 | Kézi kapcsolókészülékek és jelzőkészülékek | Címke kiemelő,jelzőlámpához |  |  | 1 | DB | 3389110784817 | 8538909999 |  |  | 10546 | 13446.15
| ZB6YC013 | Kézi kapcsolókészülékek és jelzőkészülékek | Címke kiemelő,világító nyomógombhoz |  |  | 1 | DB | 3389110866124 | 8538909999 |  |  | 10546 | 13446.15
| ZB6YC111 | Kézi kapcsolókészülékek és jelzőkészülékek | Szögletes fedőlap, fehér,"I" |  |  | 1 | DB | 3389110778717 | 3926909790 |  |  | 1045 | 1332.375
| ZB6YC114 | Kézi kapcsolókészülékek és jelzőkészülékek | Szögletes fedőlap, fehér, + |  |  | 1 | DB | 3389110778748 | 8538909999 |  |  | 1045 | 1332.375
| ZB6YC115 | Kézi kapcsolókészülékek és jelzőkészülékek | Szögletes fedőlap, fehér,"5" |  |  | 1 | DB | 3389110778755 | 3926909790 |  |  | 1045 | 1332.375
| ZB6YC116 | Kézi kapcsolókészülékek és jelzőkészülékek | Szögletes fedőlap, fehér, "MARCHE" |  |  | 1 | DB | 3389110778762 | 3926909790 |  |  | 1045 | 1332.375
| ZB6YC117 | Kézi kapcsolókészülékek és jelzőkészülékek | Szögletes fedőlap, fehér "ON" |  |  | 1 | DB | 3389110778779 | 3926909790 |  |  | 1045 | 1332.375
S9ZB6YC119 | ZB6YC119 | Kézi kapcsolókészülékek és jelzőkészülékek | Szögletes fedőlap, fehér, jelölt |  |  | 10 | DB | 3389110778793 | 8538909999 |  |  | 1045 | 1332.375
| ZB6YC120 | Kézi kapcsolókészülékek és jelzőkészülékek | Szögletes fedőlap, fehér,jelölt |  |  | 1 | DB | 3389110778809 | 3926909790 |  |  | 1045 | 1332.375
| ZB6YC121 | Kézi kapcsolókészülékek és jelzőkészülékek | Szögletes fedőlap, fehér jelölt |  |  | 1 | DB | 3389110778816 | 3926909790 |  |  | 1045 | 1332.375
| ZB6YC122 | Kézi kapcsolókészülékek és jelzőkészülékek | Szögletes fedőlap, fehér jelölt |  |  | 1 | DB | 3389110778823 | 3926909790 |  |  | 1045 | 1332.375
| ZB6YC127 | Kézi kapcsolókészülékek és jelzőkészülékek | Szögletes fedőlap, fehér, "UP" |  |  | 1 | DB | 3389110779165 | 3926909790 |  |  | 1045 | 1332.375
| ZB6YC128 | Kézi kapcsolókészülékek és jelzőkészülékek | Szögletes fedőlap, fehér, "DOWN" |  |  | 1 | DB | 3389110779172 | 3926909790 |  |  | 1045 | 1332.375
| ZB6YC129 | Kézi kapcsolókészülékek és jelzőkészülékek | Szögletes fedőlap, fehér, "MONTÉE" |  |  | 1 | DB | 3389110779196 | 3926909790 |  |  | 1045 | 1332.375
| ZB6YC130 | Kézi kapcsolókészülékek és jelzőkészülékek | Szögletes fedőlap, fehér, "DESCENTE" |  |  | 1 | DB | 3389110779202 | 3926909790 |  |  | 1045 | 1332.375
| ZB6YC132 | Kézi kapcsolókészülékek és jelzőkészülékek | Szögletes fedőlap, fehér, "CLOSE" |  |  | 1 | DB | 3389110779226 | 3926909790 |  |  | 1045 | 1332.375
| ZB6YC133 | Kézi kapcsolókészülékek és jelzőkészülékek | Szögletes fedőlap, fehér, "FERME" |  |  | 1 | DB | 3389110779233 | 3926909790 |  |  | 1045 | 1332.375
| ZB6YC210 | Kézi kapcsolókészülékek és jelzőkészülékek | Szögletes fedőlap, fekete, "O" |  |  | 1 | DB | 3389110778960 | 3926909790 |  |  | 1045 | 1332.375
| ZB6YC214 | Kézi kapcsolókészülékek és jelzőkészülékek | Négyzetes jelölt fedőlapkák |  |  | 1 | DB | 3389110778991 | 3926909790 |  |  | 1045 | 1332.375
| ZB6YC215 | Kézi kapcsolókészülékek és jelzőkészülékek | Négyzetes jelölt fedőlapkák |  |  | 1 | DB | 3389110779004 | 3926909790 |  |  | 1045 | 1332.375
| ZB6YC219 | Kézi kapcsolókészülékek és jelzőkészülékek | Négyzetes jelölt fedőlapkák |  |  | 1 | DB | 3389110779042 | 3926909790 |  |  | 1045 | 1332.375
S9ZB6YC220 | ZB6YC220 | Kézi kapcsolókészülékek és jelzőkészülékek | Négyzetes jelölt fedőlapkák fekete |  |  | 1 | DB | 3389110779059 | 3926909790 |  |  | 1045 | 1332.375
| ZB6YC221 | Kézi kapcsolókészülékek és jelzőkészülékek | Szögletes fedőlap, fekete, jelölt |  |  | 1 | DB | 3389110779066 | 3926909790 |  |  | 1045 | 1332.375
| ZB6YC222 | Kézi kapcsolókészülékek és jelzőkészülékek | Szögletes fedőlap, fekete, jelölt |  |  | 1 | DB | 3389110779073 | 3926909790 |  |  | 1045 | 1332.375
| ZB6YC223 | Kézi kapcsolókészülékek és jelzőkészülékek | Szögletes fedőlap, fekete, "ARRET" |  |  | 1 | DB | 3389110779011 | 3926909790 |  |  | 1045 | 1332.375
| ZB6YC224 | Kézi kapcsolókészülékek és jelzőkészülékek | Szögletes fedőlap, fekete, "OFF" |  |  | 1 | DB | 3389110779028 | 3926909790 |  |  | 1045 | 1332.375
| ZB6YC227 | Kézi kapcsolókészülékek és jelzőkészülékek | Szögletes fedőlap, fekete, "UP" |  |  | 1 | DB | 3389110837995 | 3926909790 |  |  | 1045 | 1332.375
| ZB6YC228 | Kézi kapcsolókészülékek és jelzőkészülékek | Szögletes fedőlap, fekete, "DOWN" |  |  | 1 | DB | 3389110838008 | 3926909790 |  |  | 1045 | 1332.375
| ZB6YC229 | Kézi kapcsolókészülékek és jelzőkészülékek | Szögletes fedőlap, fekete, "MONTÉE" |  |  | 1 | DB | 3389110837810 | 3926909790 |  |  | 1045 | 1332.375
| ZB6YC230 | Kézi kapcsolókészülékek és jelzőkészülékek | Kézi kapcsolókészülékek |  |  | 1 | DB | 3389110837940 | 3926909790 |  |  | 1045 | 1332.375
| ZB6YC232 | Kézi kapcsolókészülékek és jelzőkészülékek | Szögletes fedőlap, fekete, "CLOSE" |  |  | 1 | DB | 3389110837964 | 3926909790 |  |  | 1045 | 1332.375
| ZB6YC233 | Kézi kapcsolókészülékek és jelzőkészülékek | Szögletes fedőlap, fekete, "FERME" |  |  | 1 | DB | 3389110837971 | 3926909790 |  |  | 1045 | 1332.375
| ZB6YC311 | Kézi kapcsolókészülékek és jelzőkészülékek | Szögletes fedőlap, zöld, I |  |  | 1 | DB | 3389110779141 | 8538909999 |  |  | 2010 | 2562.75
| ZB6YC316 | Kézi kapcsolókészülékek és jelzőkészülékek | Szögletes fedőlap, zöld, "MARCHE" |  |  | 1 | DB | 3389110779110 | 3926909790 |  |  | 2010 | 2562.75
| ZB6YC317 | Kézi kapcsolókészülékek és jelzőkészülékek | Szögletes fedőlap, zöld, ON |  |  | 1 | DB | 3389110779127 | 8538909999 |  |  | 2010 | 2562.75
| ZB6YC340 | Kézi kapcsolókészülékek és jelzőkészülékek | Szögletes fedőlap, zöld, START |  |  | 1 | DB | 3389110895391 | 8538909999 |  |  | 2010 | 2562.75
| ZB6YC410 | Kézi kapcsolókészülékek és jelzőkészülékek | Szögletes fedőlap, piros, O |  |  | 1 | DB | 3389110779103 | 8538909999 |  |  | 1045 | 1332.375
| ZB6YC423 | Kézi kapcsolókészülékek és jelzőkészülékek | Szögletes fedőlap, piros, "ARRET" |  |  | 1 | DB | 3389110779080 | 3926909790 |  |  | 1045 | 1332.375
| ZB6YC424 | Kézi kapcsolókészülékek és jelzőkészülékek | Szögletes fedőlap, piros, OFF |  |  | 1 | DB | 3389110779097 | 8538909999 |  |  | 1045 | 1332.375
| ZB6YC441 | Kézi kapcsolókészülékek és jelzőkészülékek | Szögletes fedőlap, piros,"STOP" |  |  | 1 | DB | 3389110895407 | 3926909790 |  |  | 1045 | 1332.375
| ZB6YC626 | Kézi kapcsolókészülékek és jelzőkészülékek | Szögletes fedőlap, kék, "R" |  |  | 1 | DB | 3389110779158 | 3926909790 |  |  | 1045 | 1332.375
| ZB6YCA1 | Kézi kapcsolókészülékek és jelzőkészülékek | Fedőlap nyomógombhoz, fehér |  |  | 1 | DB | 3389110777369 | 8538909999 |  |  | 1045 | 1332.375
| ZB6YCA2 | Kézi kapcsolókészülékek és jelzőkészülékek | Fedőlap nyomógombhoz, fekete |  |  | 1 | DB | 3389110780437 | 8538909999 |  |  | 1045 | 1332.375
| ZB6YCA3 | Kézi kapcsolókészülékek és jelzőkészülékek | Fedőlap nyomógombhoz, zöld |  |  | 1 | DB | 3389110777376 | 8538909999 |  |  | 1508 | 1922.7
| ZB6YCA4 | Kézi kapcsolókészülékek és jelzőkészülékek | Fedőlap nyomógombhoz, piros |  |  | 1 | DB | 3389110777383 | 3926909790 |  |  | 1045 | 1332.375
| ZB6YCA5 | Kézi kapcsolókészülékek és jelzőkészülékek | Fedőlap nyomógombhoz, sárga |  |  | 1 | DB | 3389110777390 | 8538909999 |  |  | 1045 | 1332.375
| ZB6YCA6 | Kézi kapcsolókészülékek és jelzőkészülékek | Fedőlap nyomógombhoz, kék |  |  | 1 | DB | 3389110777406 | 3926909790 |  |  | 1045 | 1332.375
| ZB6YCE1 | Kézi kapcsolókészülékek és jelzőkészülékek | Fedőlap világító nyomógombhoz, fehér |  |  | 1 | DB | 3389110777666 | 3926909790 |  |  | 1508 | 1922.7
| ZB6YCE3 | Kézi kapcsolókészülékek és jelzőkészülékek | Fedőlap világító nyomógombhoz, zöld |  |  | 1 | DB | 3389110777673 | 3926909790 |  |  | 1508 | 1922.7
| ZB6YCE4 | Kézi kapcsolókészülékek és jelzőkészülékek | Fedőlap világító nyomógombhoz, piros |  |  | 1 | DB | 3389110777680 | 3926909790 |  |  | 1508 | 1922.7
| ZB6YCE5 | Kézi kapcsolókészülékek és jelzőkészülékek | Fedőlap világító nyomógombhoz, sárga |  |  | 1 | DB | 3389110777697 | 3926909790 |  |  | 1045 | 1332.375
| ZB6YCE6 | Kézi kapcsolókészülékek és jelzőkészülékek | Fedőlap világító nyomógombhoz, kék |  |  | 1 | DB | 3389110777703 | 3926909790 |  |  | 1045 | 1332.375
| ZB6YCV1 | Kézi kapcsolókészülékek és jelzőkészülékek | Fedőlap jelzőlámpához, fehér |  |  | 1 | DB | 3389110777819 | 8538909999 |  |  | 1045 | 1332.375
| ZB6YCV3 | Kézi kapcsolókészülékek és jelzőkészülékek | Fedőlap jelzőlámpához, zöld |  |  | 1 | DB | 3389110777826 | 8531900000 |  |  | 1045 | 1332.375
| ZB6YCV4 | Kézi kapcsolókészülékek és jelzőkészülékek | Fedőlap jelzőlámpához, piros |  |  | 1 | DB | 3389110777833 | 8531900000 |  |  | 1045 | 1332.375
| ZB6YCV5 | Kézi kapcsolókészülékek és jelzőkészülékek | Fedőlap jelzőlámpához, sárga |  |  | 1 | DB | 3389110777840 | 3926909790 |  |  | 1045 | 1332.375
| ZB6YCV6 | Kézi kapcsolókészülékek és jelzőkészülékek | Fedőlap jelzőlámpához, kék |  |  | 1 | DB | 3389110777857 | 3926909790 |  |  | 1045 | 1332.375
| ZB6YCV8 | Kézi kapcsolókészülékek és jelzőkészülékek | Izzókeret szögletes narancs |  |  | 1 | DB | 3389110124750 | 3926909790 |  |  | 1045 | 1332.375
| ZB6YCW1 | Kézi kapcsolókészülékek és jelzőkészülékek | Fedőlap villogó nyomógombhoz, fehér |  |  | 1 | DB | 3389110777512 | 8538909999 |  |  | 1045 | 1332.375
| ZB6YCW3 | Kézi kapcsolókészülékek és jelzőkészülékek | Fedőlap világító nyomógombhoz, zöld |  |  | 10 | DB | 3389110777529 | 8538909999 |  |  | 1045 | 1332.375
| ZB6YCW4 | Kézi kapcsolókészülékek és jelzőkészülékek | Fedőlap világító nyomógombhoz, piros |  |  | 10 | DB | 3389110777536 | 8538909999 |  |  | 1045 | 1332.375
| ZB6YCW5 | Kézi kapcsolókészülékek és jelzőkészülékek | Fedőlap világító nyomógombhoz, sárga |  |  | 10 | DB | 3389110777543 | 8538909999 |  |  | 1045 | 1332.375
| ZB6YCW6 | Kézi kapcsolókészülékek és jelzőkészülékek | Fedőlap világító nyomógombhoz, kék |  |  | 10 | DB | 3389110777550 | 8538909999 |  |  | 1045 | 1332.375
S9ZB6YD001 | ZB6YD001 | Kézi kapcsolókészülékek és jelzőkészülékek | Védőtető szögletes fejhez |  | * | 1 | DB | 3389110784701 | 8538909999 |  |  | 1045 | 1332.375
| ZB6YD003 | Kézi kapcsolókészülékek és jelzőkészülékek | Címke kiemelő,jelzőlámpához |  |  | 1 | DB | 3389110784824 | 8538909999 |  |  | 24744 | 31548.6
S9ZB6YD013 | ZB6YD013 | Kézi kapcsolókészülékek és jelzőkészülékek | Címke kiemelő,világító nyomógombhoz |  |  | 1 | DB | 3389110784831 | 8538909999 |  |  | 24937 | 31794.675
| ZB6YD100 | Kézi kapcsolókészülékek és jelzőkészülékek | Szögletes fedőlap, fehér "0" |  |  | 1 | DB | 3389110779332 | 8538909999 |  |  | 1045 | 1332.375
| ZB6YD111 | Kézi kapcsolókészülékek és jelzőkészülékek | Téglalap alakú fedőlapka, fehér |  |  | 1 | DB | 3389110779462 | 3926909790 |  |  | 1045 | 1332.375
| ZB6YD114 | Kézi kapcsolókészülékek és jelzőkészülékek | Szögletes fedőlap, fehér "+" |  |  | 1 | DB | 3389110779493 | 3926909790 |  |  | 1045 | 1332.375
| ZB6YD115 | Kézi kapcsolókészülékek és jelzőkészülékek | Szögletes fedőlap, fehér "-" |  |  | 1 | DB | 3389110779509 | 3926909790 |  |  | 1045 | 1332.375
| ZB6YD116 | Kézi kapcsolókészülékek és jelzőkészülékek | Szögletes fedőlap, fehér, "MARCHE" |  |  | 1 | DB | 3389110779516 | 3926909790 |  |  | 1045 | 1332.375
| ZB6YD117 | Kézi kapcsolókészülékek és jelzőkészülékek | Szögletes fedőlap, fehér, "ON" |  |  | 1 | DB | 3389110779523 | 3926909790 |  |  | 1045 | 1332.375
| ZB6YD119 | Kézi kapcsolókészülékek és jelzőkészülékek | Szögletes fedőlap, fehér,jelölt |  |  | 1 | DB | 3389110779547 | 8538909999 |  |  | 1045 | 1332.375
| ZB6YD120 | Kézi kapcsolókészülékek és jelzőkészülékek | Szögletes fedőlap, fehér,jelölt |  |  | 1 | DB | 3389110779554 | 8538909999 |  |  | 1045 | 1332.375
| ZB6YD121 | Kézi kapcsolókészülékek és jelzőkészülékek | Szögletes fedőlap, fehér,jelölt |  |  | 1 | DB | 3389110779561 | 8538909999 |  |  | 1045 | 1332.375
| ZB6YD122 | Kézi kapcsolókészülékek és jelzőkészülékek | Szögletes fedőlap, fehér,jelölt |  |  | 1 | DB | 3389110779578 | 8538909999 |  |  | 1045 | 1332.375
| ZB6YD127 | Kézi kapcsolókészülékek és jelzőkészülékek | Szögletes fedőlap, fehér, "UP" |  |  | 1 | DB | 3389110779899 | 3926909790 |  |  | 1045 | 1332.375
| ZB6YD128 | Kézi kapcsolókészülékek és jelzőkészülékek | Szögletes fedőlap, fehér, "DOWN" |  |  | 1 | DB | 3389110779905 | 3926909790 |  |  | 1045 | 1332.375
| ZB6YD129 | Kézi kapcsolókészülékek és jelzőkészülékek | Szögletes fedőlap, fehér, "MONTÉE" |  |  | 1 | DB | 3389110779912 | 3926909790 |  |  | 1045 | 1332.375
| ZB6YD130 | Kézi kapcsolókészülékek és jelzőkészülékek | Szögletes fedőlap, fehér, "DESCENTE" |  |  | 1 | DB | 3389110779929 | 3926909790 |  |  | 1045 | 1332.375
| ZB6YD132 | Kézi kapcsolókészülékek és jelzőkészülékek | Szögletes fedőlap, fehér, "CLOSE" |  |  | 1 | DB | 3389110779943 | 3926909790 |  |  | 1045 | 1332.375
| ZB6YD133 | Kézi kapcsolókészülékek és jelzőkészülékek | Szögletes fedőlap, fehér, "FERME" |  |  | 1 | DB | 3389110779950 | 3926909790 |  |  | 1045 | 1332.375
| ZB6YD2 | Kézi kapcsolókészülékek és jelzőkészülékek | Fekete kar választókapcsolóhoz |  |  | 1 | DB | 3389110767568 | 8538909999 |  |  | 1045 | 1332.375
| ZB6YD20 | Kézi kapcsolókészülékek és jelzőkészülékek | Jelölőcímke tartó méret:1 |  | * | 10 | DB | 3389110948950 | 3926909790 |  |  | 1045 | 1332.375
| ZB6YD21 | Kézi kapcsolókészülékek és jelzőkészülékek | Üres jelölőcímke tartó 1 |  |  | 1 | DB | 3389110948981 | 3926909790 |  |  | 1045 | 1332.375
| ZB6YD210 | Kézi kapcsolókészülékek és jelzőkészülékek | Szögletes keret |  |  | 1 | DB | 3389110779684 | 3926909790 |  |  | 1045 | 1332.375
| ZB6YD214 | Kézi kapcsolókészülékek és jelzőkészülékek | Szögletes fedőlap, fekete, "+" |  |  | 1 | DB | 3389110779714 | 3926909790 |  |  | 1045 | 1332.375
| ZB6YD215 | Kézi kapcsolókészülékek és jelzőkészülékek | Szögletes fedőlap, fekete, "-" |  |  | 1 | DB | 3389110779721 | 3926909790 |  |  | 1045 | 1332.375
| ZB6YD219 | Kézi kapcsolókészülékek és jelzőkészülékek | Szögletes fedőlap, fekete,jelölt |  |  | 1 | DB | 3389110779769 | 8538909999 |  |  | 1045 | 1332.375
| ZB6YD22 | Kézi kapcsolókészülékek és jelzőkészülékek | Üres jelölőcímke tartó 1 |  |  | 1 | DB | 3389110948974 | 3926909790 |  |  | 1045 | 1332.375
| ZB6YD220 | Kézi kapcsolókészülékek és jelzőkészülékek | Szögletes fedőlap, fekete, jelölt |  |  | 1 | DB | 3389110779776 | 3926909790 |  |  | 1045 | 1332.375
| ZB6YD221 | Kézi kapcsolókészülékek és jelzőkészülékek | Szögletes fedőlap, fekete, jelölt |  |  | 1 | DB | 3389110779783 | 3926909790 |  |  | 1045 | 1332.375
| ZB6YD222 | Kézi kapcsolókészülékek és jelzőkészülékek | Szögletes fedőlap, fekete, jelölt |  |  | 1 | DB | 3389110779790 | 3926909790 |  |  | 1045 | 1332.375
| ZB6YD223 | Kézi kapcsolókészülékek és jelzőkészülékek | Szögletes fedőlap, fekete, "ARRET" |  |  | 1 | DB | 3389110779738 | 3926909790 |  |  | 1045 | 1332.375
| ZB6YD227 | Kézi kapcsolókészülékek és jelzőkészülékek | Szögletes fedőlap, fekete, "UP" |  |  | 1 | DB | 3389110838060 | 3926909790 |  |  | 1045 | 1332.375
| ZB6YD228 | Kézi kapcsolókészülékek és jelzőkészülékek | Szögletes fedőlap, fekete, "DOWN" |  |  | 1 | DB | 3389110838077 | 3926909790 |  |  | 1045 | 1332.375
| ZB6YD229 | Kézi kapcsolókészülékek és jelzőkészülékek | Szögletes fedőlap, fekete, "MONTÉE" |  |  | 1 | DB | 3389110837827 | 3926909790 |  |  | 1045 | 1332.375
| ZB6YD230 | Kézi kapcsolókészülékek és jelzőkészülékek | Szögletes fedőlap, fekete, "DESCENTE" |  |  | 1 | DB | 3389110838015 | 3926909790 |  |  | 1045 | 1332.375
| ZB6YD232 | Kézi kapcsolókészülékek és jelzőkészülékek | Szögletes fedőlap, fekete, "CLOSE" |  |  | 1 | DB | 3389110838039 | 3926909790 |  |  | 1045 | 1332.375
| ZB6YD233 | Kézi kapcsolókészülékek és jelzőkészülékek | Szögletes fedőlap, fekete, "FERME" |  |  | 1 | DB | 3389110838046 | 3926909790 |  |  | 1045 | 1332.375
| ZB6YD30 | Kézi kapcsolókészülékek és jelzőkészülékek | Jelölőcímke tartó méret:2 |  | * | 10 | DB | 3389110948967 | 3926909790 |  |  | 1045 | 1332.375
| ZB6YD31 | Kézi kapcsolókészülékek és jelzőkészülékek | Üres jelölőcímke tartó 2 |  | * | 1 | DB | 3389110949001 | 3926909790 |  |  | 1045 | 1332.375
| ZB6YD311 | Kézi kapcsolókészülékek és jelzőkészülékek | Szögletes fedőlap, zöld I |  |  | 1 | DB | 3389110779875 | 8538909999 |  |  | 1045 | 1332.375
| ZB6YD316 | Kézi kapcsolókészülékek és jelzőkészülékek | Szögletes fedőlap, zöld, "MARCHE" |  |  | 1 | DB | 3389110779844 | 3926909790 |  |  | 1045 | 1332.375
| ZB6YD317 | Kézi kapcsolókészülékek és jelzőkészülékek | Szögletes fedőlap, zöld"ON" |  |  | 1 | DB | 3389110779851 | 3926909790 |  |  | 1045 | 1332.375
| ZB6YD318 | Kézi kapcsolókészülékek és jelzőkészülékek | Szögletes fedőlap, zöld, "EIN" |  |  | 1 | DB | 3389110779868 | 3926909790 |  |  | 1045 | 1332.375
| ZB6YD32 | Kézi kapcsolókészülékek és jelzőkészülékek | Üres jelölőcímke tartó 2 |  |  | 10 | DB | 3389110948998 | 3926909790 |  |  | 1045 | 1332.375
S9ZB6YD340 | ZB6YD340 | Kézi kapcsolókészülékek és jelzőkészülékek | Szögletes fedőlap, zöld"START" |  |  | 1 | DB | 3389110895315 | 3926909790 |  |  | 1045 | 1332.375
| ZB6YD4 | Kézi kapcsolókészülékek és jelzőkészülékek | Piros kar választókapcsolóhoz |  |  | 1 | DB | 3389110767575 | 8538909999 |  |  | 1307 | 1666.425
| ZB6YD410 | Kézi kapcsolókészülékek és jelzőkészülékek | Szögletes fedőlap, piros, O |  |  | 1 | DB | 3389110779837 | 8538909999 |  |  | 1045 | 1332.375
| ZB6YD423 | Kézi kapcsolókészülékek és jelzőkészülékek | Szögletes fedőlap, piros, "ARRET" |  |  | 1 | DB | 3389110779806 | 3926909790 |  |  | 1045 | 1332.375
| ZB6YD424 | Kézi kapcsolókészülékek és jelzőkészülékek | Szögletes fedőlap, piros, OFF |  |  | 1 | DB | 3389110779813 | 8538909999 |  |  | 1045 | 1332.375
S9ZB6YD441 | ZB6YD441 | Kézi kapcsolókészülékek és jelzőkészülékek | Szögletes fedőlap, piros,"STOP" |  |  | 10 | DB | 3389110895384 | 3926909790 |  |  | 1045 | 1332.375
| ZB6YD626 | Kézi kapcsolókészülékek és jelzőkészülékek | Szögletes fedőlap, kék, "R" |  |  | 1 | DB | 3389110779882 | 3926909790 |  |  | 1045 | 1332.375
| ZB6YDA1 | Kézi kapcsolókészülékek és jelzőkészülékek | Fedőlap nyomógombhoz, fehér |  |  | 10 | DB | 3389110777413 | 3926909790 |  |  | 1045 | 1332.375
| ZB6YDA2 | Kézi kapcsolókészülékek és jelzőkészülékek | Fedőlap nyomógombhoz, fekete |  |  | 1 | DB | 3389110777420 | 3926909790 |  |  | 1045 | 1332.375
| ZB6YDA3 | Kézi kapcsolókészülékek és jelzőkészülékek | Fedőlap nyomógombhoz, zöld |  |  | 1 | DB | 3389110777437 | 8538909999 |  |  | 1045 | 1332.375
| ZB6YDA4 | Kézi kapcsolókészülékek és jelzőkészülékek | Fedőlap nyomógombhoz, piros |  |  | 1 | DB | 3389110777444 | 3926909790 |  |  | 1045 | 1332.375
| ZB6YDA5 | Kézi kapcsolókészülékek és jelzőkészülékek | Fedőlap nyomógombhoz, sárga |  |  | 10 | DB | 3389110777451 | 8538909999 |  |  | 1045 | 1332.375
| ZB6YDA6 | Kézi kapcsolókészülékek és jelzőkészülékek | Fedőlap nyomógombhoz, kék |  |  | 1 | DB | 3389110777468 | 8538909999 |  |  | 1045 | 1332.375
| ZB6YDE1 | Kézi kapcsolókészülékek és jelzőkészülékek | Fedőlap nyomógombhoz, fehér |  |  | 10 | DB | 3389110777710 | 3926909790 |  |  | 1508 | 1922.7
| ZB6YDE3 | Kézi kapcsolókészülékek és jelzőkészülékek | Fedőlap nyomógombhoz, zöld |  |  | 1 | DB | 3389110777727 | 3926909790 |  |  | 1508 | 1922.7
| ZB6YDE4 | Kézi kapcsolókészülékek és jelzőkészülékek | Fedőlap nyomógombhoz, piros |  |  | 1 | DB | 3389110777734 | 3926909790 |  |  | 1307 | 1666.425
| ZB6YDE5 | Kézi kapcsolókészülékek és jelzőkészülékek | Fedőlap nyomógombhoz, sárga |  |  | 1 | DB | 3389110777741 | 3926909790 |  |  | 1307 | 1666.425
| ZB6YDE6 | Kézi kapcsolókészülékek és jelzőkészülékek | Fedőlap nyomógombhoz, kék |  |  | 1 | DB | 3389110777758 | 3926909790 |  |  | 1045 | 1332.375
| ZB6YDE8 | Kézi kapcsolókészülékek és jelzőkészülékek | Izzósapka kerek narancs |  |  | 1 | DB | 3389110124828 | 3926909790 |  |  | 1045 | 1332.375
| ZB6YDV1 | Kézi kapcsolókészülékek és jelzőkészülékek | Fedőlap jelzőlámpához, fehér |  |  | 10 | DB | 3389110777864 | 3926909790 |  |  | 1045 | 1332.375
| ZB6YDV3 | Kézi kapcsolókészülékek és jelzőkészülékek | Fedőlap jelzőlámpához, zöld |  |  | 1 | DB | 3389110777871 | 3926909790 |  |  | 1045 | 1332.375
| ZB6YDV4 | Kézi kapcsolókészülékek és jelzőkészülékek | Fedőlap jelzőlámpához, piros |  |  | 1 | DB | 3389110777888 | 8531900000 |  |  | 1045 | 1332.375
| ZB6YDV5 | Kézi kapcsolókészülékek és jelzőkészülékek | Fedőlap jelzőlámpához, sárga |  |  | 1 | DB | 3389110777895 | 8531900000 |  |  | 1045 | 1332.375
| ZB6YDV6 | Kézi kapcsolókészülékek és jelzőkészülékek | Fedőlap jelzőlámpához, kék |  |  | 1 | DB | 3389110777901 | 8531900000 |  |  | 1045 | 1332.375
| ZB6YDV8 | Kézi kapcsolókészülékek és jelzőkészülékek | Fedőlap világító nyomógombhoz, narancssárga |  |  | 1 | DB | 3389110124767 | 3926909790 |  |  | 1045 | 1332.375
| ZB6YDW1 | Kézi kapcsolókészülékek és jelzőkészülékek | Fedőlap villogó nyomógombhoz, fehér |  |  | 10 | DB | 3389110777567 | 8538909999 |  |  | 1045 | 1332.375
| ZB6YDW3 | Kézi kapcsolókészülékek és jelzőkészülékek | Fedőlap világító nyomógombhoz, zöld |  |  | 10 | DB | 3389110777574 | 8538909999 |  |  | 1045 | 1332.375
| ZB6YDW4 | Kézi kapcsolókészülékek és jelzőkészülékek | Fedőlap villogó nyomógombhoz, piros |  |  | 1 | DB | 3389110777581 | 8538909999 |  |  | 1045 | 1332.375
S9ZB6YDW5 | ZB6YDW5 | Kézi kapcsolókészülékek és jelzőkészülékek | Fedőlap villogó nyomógombhoz, sárga |  |  | 1 | DB | 3389110777598 | 8538909999 |  |  | 1045 | 1332.375
| ZB6YDW6 | Kézi kapcsolókészülékek és jelzőkészülékek | Fedőlap villogó nyomógombhoz, kék |  |  | 1 | DB | 3389110777604 | 8538909999 |  |  | 1045 | 1332.375
| ZB6YDW8 | Kézi kapcsolókészülékek és jelzőkészülékek | Fedőlap villogó nyomógombhoz, narancssárga |  |  | 1 | DB | 3389110124798 | 8538909999 |  |  | 1045 | 1332.375
S9ZB6YG095 | ZB6YG095 | Kézi kapcsolókészülékek és jelzőkészülékek | Neon izzó 95V |  |  | 5 | DB | 3389110864175 | 8538909999 |  |  | 1045 | 1332.375
| ZB6YJ012 | Kézi kapcsolókészülékek és jelzőkészülékek | TI izzó 12V |  |  | 1 | DB | 3389110784596 | 8539299890 |  |  | 1045 | 1332.375
| ZB6YK1 | Kézi kapcsolókészülékek és jelzőkészülékek | Kar világító választókapcsolóhoz, fehér |  | * | 5 | DB | 3389110767582 | 8538909999 |  |  | 1045 | 1332.375
| ZB6YK3 | Kézi kapcsolókészülékek és jelzőkészülékek | Kar világító választókapcsolóhoz, zöld |  |  | 5 | DB | 3389110767599 | 8538909999 |  |  | 1045 | 1332.375
| ZB6YK4 | Kézi kapcsolókészülékek és jelzőkészülékek | Kar világító választókapcsolóhoz, piros |  |  | 1 | DB | 3389110767605 | 8538909999 |  |  | 1045 | 1332.375
| ZB6YK5 | Kézi kapcsolókészülékek és jelzőkészülékek | Kar világító választókapcsolóhoz, sárga |  |  | 1 | DB | 3389110767612 | 8538909999 |  |  | 2101 | 2678.775
| ZB6YK6 | Kézi kapcsolókészülékek és jelzőkészülékek | Fogantyú vil.kapcsolóhoz, kék |  |  | 1 | DB | 3389110767629 | 8538909999 |  |  | 2101 | 2678.775
| ZB6YK8 | Kézi kapcsolókészülékek és jelzőkészülékek | Narancssárga kar |  |  | 1 | DB | 3389110124736 | 8538909999 |  |  | 2101 | 2678.775
S9ZB6Z1B | ZB6Z1B | Kézi kapcsolókészülékek és jelzőkészülékek | Nyomógomb vil.választókapcsoló aljzat, 1NO |  | * | 1 | DB | 3389110775334 | 8538909999 |  |  | 1784 | 2274.6
S9ZB6Z2B | ZB6Z2B | Kézi kapcsolókészülékek és jelzőkészülékek | Nyomógomb vil.választókapcsoló aljzat, 1NC |  | * | 1 | DB | 3389110775341 | 8538909999 |  |  | 1784 | 2274.6
S9ZB6Z3B | ZB6Z3B | Kézi kapcsolókészülékek és jelzőkészülékek | Nyomógomb aljzat 2N/O |  | * | 1 | DB | 3389110775358 | 8538909999 |  |  | 2101 | 2678.775
S9ZB6Z4B | ZB6Z4B | Kézi kapcsolókészülékek és jelzőkészülékek | Nyomógomb vil.választókapcsoló aljzat, 2N/C |  | * | 1 | DB | 3389110775365 | 8538909999 |  |  | 2101 | 2678.775
S9ZB6Z5B | ZB6Z5B | Kézi kapcsolókészülékek és jelzőkészülékek | Nyomógomb vil.választókapcsoló aljzat |  | * | 1 | DB | 3389110775372 | 8538909999 |  |  | 2101 | 2678.775
S9ZB6ZB11B | ZB6ZB11B | Kézi kapcsolókészülékek és jelzőkészülékek | LED-es világító nyomógomb aljzat, fehér |  |  | 1 | DB | 3389110784398 | 8538909999 |  |  | 4212 | 5370.3
S9ZB6ZB15B | ZB6ZB15B | Kézi kapcsolókészülékek és jelzőkészülékek | Világító nyomógomb aljzat |  |  | 1 | DB | 3389110784404 | 8538909999 |  |  | 4212 | 5370.3
S9ZB6ZB31B | ZB6ZB31B | Kézi kapcsolókészülékek és jelzőkészülékek | LED-es világító nyomógomb aljzat, zöld |  | * | 1 | DB | 3389110784435 | 8538909999 |  |  | 4212 | 5370.3
S9ZB6ZB35B | ZB6ZB35B | Kézi kapcsolókészülékek és jelzőkészülékek | LED-es világító nyomógomb aljzat, zöld, N/O+N/C |  | * | 1 | DB | 3389110784442 | 8538909999 |  |  | 4212 | 5370.3
S9ZB6ZB42B | ZB6ZB42B | Kézi kapcsolókészülékek és jelzőkészülékek | LED-es világító nyomógomb aljzat, piros |  |  | 1 | DB | 3389110784459 | 8538909999 |  |  | 4212 | 5370.3
S9ZB6ZB45B | ZB6ZB45B | Kézi kapcsolókészülékek és jelzőkészülékek | LED-es világító nyomógomb aljzat, piros, O/C |  | * | 1 | DB | 3389110784466 | 8538909999 |  |  | 4212 | 5370.3
S9ZB6ZB51B | ZB6ZB51B | Kézi kapcsolókészülékek és jelzőkészülékek | LED-es világító nyomógomb aljzat, sárga |  | * | 1 | DB | 3389110784473 | 8538909999 |  |  | 4212 | 5370.3
| ZB6ZB52B | Kézi kapcsolókészülékek és jelzőkészülékek | LED-es világító nyomógomb aljzat, sárga |  |  | 1 | DB | 3389110784480 | 8538909999 |  |  | 4212 | 5370.3
S9ZB6ZB55B | ZB6ZB55B | Kézi kapcsolókészülékek és jelzőkészülékek | LED-es világító nyomógomb aljzat, sárga, N/O |  | * | 1 | DB | 3389110784497 | 8538909999 |  |  | 4212 | 5370.3
| ZB6ZB65B | Kézi kapcsolókészülékek és jelzőkészülékek | LED-es világító nyomógomb aljzat, kék |  |  | 1 | DB | 3389110205817 | 8538909999 |  |  | 4212 | 5370.3
| ZB6ZH01B | Kézi kapcsolókészülékek és jelzőkészülékek | Világító nyomógomb aljzat, 1N/O |  |  | 1 | DB | 3389110784503 | 8538909999 |  |  | 4212 | 5370.3
| ZB6ZH02B | Kézi kapcsolókészülékek és jelzőkészülékek | Világító nyomógomb aljzat 1N/C |  |  | 1 | DB | 3389110784510 | 8531209590 |  |  | 4212 | 5370.3
| ZB6ZH05B | Kézi kapcsolókészülékek és jelzőkészülékek | Világító nyomógomb aljzat, 1N/C+1N/O |  |  | 1 | DB | 3389110784527 | 8538909999 |  |  | 4212 | 5370.3
| ZB7EV01 | Kézi kapcsolókészülékek és jelzőkészülékek | Izzósapka fehér |  |  | 10 | DB | 3389110862829 | 8538909999 |  |  | 357 | 455.175
| ZB7EV03 | Kézi kapcsolókészülékek és jelzőkészülékek | Izzósapka zöld |  |  | 10 | DB | 3389110862812 | 8536501199 |  |  | 167 | 212.925
| ZB7EV04 | Kézi kapcsolókészülékek és jelzőkészülékek | Izzósapka piros |  |  | 10 | DB | 3389110862805 | 8531900000 |  |  | 167 | 212.925
| ZB7EV05 | Kézi kapcsolókészülékek és jelzőkészülékek | Izzósapka sárga |  |  | 10 | DB | 3389110862799 | 8542321900 |  |  | 245 | 312.375
| ZB7EV06 | Kézi kapcsolókészülékek és jelzőkészülékek | Izzósapka kék |  |  | 10 | DB | 3389110862782 | 8536501199 |  |  | 199 | 253.725
| ZB7EV07 | Kézi kapcsolókészülékek és jelzőkészülékek | Izzósapka tiszta |  |  | 10 | DB | 3389110862775 | 8536501199 |  |  | 256 | 326.4
S9ZBA1 | ZBA1 | Kézi kapcsolókészülékek és jelzőkészülékek | Fedőlapka nyomógombhoz fehér |  | * | 10 | DB | 3389110090604 | 8538909999 |  |  | 173 | 220.575
S9ZBA131 | ZBA131 | Kézi kapcsolókészülékek és jelzőkészülékek | Fedőlapka nyomógombhoz "I" |  | * | 10 | DB | 3389110090963 | 8538909999 |  |  | 769 | 980.475
S9ZBA133 | ZBA133 | Kézi kapcsolókészülékek és jelzőkészülékek | Fedőlapka nyomógombhoz "START" |  | * | 10 | DB | 3389110091069 | 8538909999 |  |  | 490 | 624.75
| ZBA136 | Kézi kapcsolókészülékek és jelzőkészülékek | Jelölt fedőlap nyomogombhoz, fehér |  |  | 1 | DB | 3389110091007 | 8538909999 |  |  | 980 | 1249.5
| ZBA137 | Kézi kapcsolókészülékek és jelzőkészülékek | Jelölt fedőlap nyomogombhoz, fehér |  |  | 1 | DB | 3389110091021 | 8310000000 |  |  | 490 | 624.75
| ZBA138 | Kézi kapcsolókészülékek és jelzőkészülékek | Jelölt fedőlap nyomogombhoz, fehér |  |  | 1 | DB | 3389110091045 | 8538909999 |  |  | 490 | 624.75
| ZBA141 | Kézi kapcsolókészülékek és jelzőkészülékek | Fedőlapka nyomógombhoz "ON" |  |  | 1 | DB | 3389110091076 | 8538909999 |  |  | 876 | 1116.9
| ZBA142 | Kézi kapcsolókészülékek és jelzőkészülékek | Jelölt fedőlap nyomógombhoz, fehér |  |  | 1 | DB | 3389110091083 | 8538909999 |  |  | 430 | 548.25
| ZBA145 | Kézi kapcsolókészülékek és jelzőkészülékek | Takaró 100 db |  |  | 1 | DB | 3389110841404 | 8538909999 |  |  | 573 | 730.575
| ZBA1934 | Kézi kapcsolókészülékek és jelzőkészülékek | Jelölt fedőlap nyomógombhoz, fekete |  |  | 1 | DB | 3389110223590 | 8536508099 |  |  | 565 | 720.375
| ZBA1935 | Kézi kapcsolókészülékek és jelzőkészülékek | Jelölt fedőlap nyomógombhoz, fekete |  |  | 1 | DB | 3389110223606 | 8536508099 |  |  | 565 | 720.375
S9ZBA2 | ZBA2 | Kézi kapcsolókészülékek és jelzőkészülékek | Fedőlapka nyomógombhoz,fekete |  | * | 10 | DB | 3389110090611 | 8538909999 |  |  | 168 | 214.2
| ZBA232 | Kézi kapcsolókészülékek és jelzőkészülékek | Jelölt fedőlap nyomógombhoz, fekete |  |  | 1 | DB | 3389110091274 | 8538909999 |  |  | 391 | 498.525
| ZBA233 | Kézi kapcsolókészülékek és jelzőkészülékek | Jelölt fedőlap nyomógombhoz, fekete |  |  | 1 | DB | 3389110091304 | 8538909999 |  |  | 883 | 1125.825
| ZBA234 | Kézi kapcsolókészülékek és jelzőkészülékek | Fedőlapka nyomógombhoz "STOP" |  | * | 10 | DB | 3389110091380 | 8538909999 |  |  | 490 | 624.75
| ZBA235 | Kézi kapcsolókészülékek és jelzőkészülékek | Fedőlapka nyomógombhoz fekete, "OFF" |  |  | 1 | DB | 3389110091465 | 8538909999 |  |  | 490 | 624.75
| ZBA245 | Kézi kapcsolókészülékek és jelzőkészülékek | Takaró 100 db-os kiszerelésben |  |  | 1 | DB | 3389110861341 | 8538909999 |  |  | 19163 | 24432.825
| ZBA2934 | Kézi kapcsolókészülékek és jelzőkészülékek | Takaró jelölt+fehér |  | * | 1 | DB | 3389110105803 | 8536508099 |  |  | 1684 | 2147.1
| ZBA2935 | Kézi kapcsolókészülékek és jelzőkészülékek | Takaró jelölt+fehér |  | * | 1 | DB | 3389110109306 | 8536508099 |  |  | 1684 | 2147.1
S9ZBA3 | ZBA3 | Kézi kapcsolókészülékek és jelzőkészülékek | Fedőlapka nyomógombhoz zöld |  | * | 10 | DB | 3389110090642 | 8538909999 |  |  | 173 | 220.575
S9ZBA331 | ZBA331 | Kézi kapcsolókészülékek és jelzőkészülékek | Fedőlapka nyomógombhoz zöld, "I" |  | * | 10 | DB | 3389110090758 | 8538909999 |  |  | 536 | 683.4
S9ZBA333 | ZBA333 | Kézi kapcsolókészülékek és jelzőkészülékek | Fedőlapka nyomógombhoz zöld, "START" |  | * | 10 | DB | 3389110090826 | 8538909999 |  |  | 419 | 534.225
S9ZBA334 | ZBA334 | Kézi kapcsolókészülékek és jelzőkészülékek | Fedőlapka nyomógombhoz fehér |  | * | 10 | DB | 3389110091236 | 8538909999 |  |  | 630 | 803.25
S9ZBA335 | ZBA335 | Kézi kapcsolókészülékek és jelzőkészülékek | Fedőlapka nyomógombhoz fekete |  | * | 10 | DB | 3389110091588 | 8538909999 |  |  | 562 | 716.55
S9ZBA336 | ZBA336 | Kézi kapcsolókészülékek és jelzőkészülékek | Fedőlapka nyomógombhoz zöld "II" |  |  | 10 | DB | 3389110090796 | 8310000000 |  |  | 858 | 1093.95
| ZBA337 | Kézi kapcsolókészülékek és jelzőkészülékek | Fedőlapka nyomógombhoz zöld "III" |  |  | 1 | DB | 3389110090802 | 8310000000 |  |  | 490 | 624.75
| ZBA338 | Kézi kapcsolókészülékek és jelzőkészülékek | Fedőlapka nyomógombhoz zöld "IV" |  |  | 1 | DB | 3389110090819 | 8310000000 |  |  | 490 | 624.75
| ZBA341 | Kézi kapcsolókészülékek és jelzőkészülékek | Fedőlapka nyomógombhoz zöld "ON" |  |  | 1 | DB | 3389110090840 | 8538909999 |  |  | 858 | 1093.95
| ZBA342 | Kézi kapcsolókészülékek és jelzőkészülékek | Jelölt fedőlap nyomógombhoz, zöld |  |  | 1 | DB | 3389110090864 | 8538909999 |  |  | 912 | 1162.8
| ZBA343 | Kézi kapcsolókészülékek és jelzőkészülékek | Jelölt fedőlap nyomógombhoz, zöld |  |  | 1 | DB | 3389110091168 | 8538909999 |  |  | 519 | 661.725
| ZBA344 | Kézi kapcsolókészülékek és jelzőkészülékek | Jelölt fedőlap nyomógombhoz, zöld |  |  | 1 | DB | 3389110091502 | 8538909999 |  |  | 519 | 661.725
| ZBA345 | Kézi kapcsolókészülékek és jelzőkészülékek | Takarólap |  |  | 10 | DB | 3389110123418 | 8538909999 |  |  | 764 | 974.1
| ZBA346 | Kézi kapcsolókészülékek és jelzőkészülékek | Jelölt fedőlapka nyomógombhoz |  |  | 1 | DB | 3389110861358 | 8538909999 |  |  | 508 | 647.7
S9ZBA4 | ZBA4 | Kézi kapcsolókészülékek és jelzőkészülékek | Fedőlapka nyomógombhoz piros |  | * | 10 | DB | 3389110090659 | 8538909999 |  |  | 173 | 220.575
| ZBA432 | Kézi kapcsolókészülékek és jelzőkészülékek | Fedőlapka nyomógombhoz piros "O" |  | * | 10 | DB | 3389110090888 | 8538909999 |  |  | 546 | 696.15
| ZBA433 | Kézi kapcsolókészülékek és jelzőkészülékek | Jelölt fedőlapka nyomógombhoz, piros O |  |  | 1 | DB | 3389110090901 | 8538909999 |  |  | 783 | 998.325
S9ZBA434 | ZBA434 | Kézi kapcsolókészülékek és jelzőkészülékek | Fedőlapka nyomógombhoz "STOP" |  | * | 10 | DB | 3389110090925 | 8538909999 |  |  | 613 | 781.575
| ZBA435 | Kézi kapcsolókészülékek és jelzőkészülékek | Fedőlapka nyomógombhoz "OFF" |  |  | 1 | DB | 3389110090949 | 8538909999 |  |  | 438 | 558.45
S9ZBA5 | ZBA5 | Kézi kapcsolókészülékek és jelzőkészülékek | Fedőlapka nyomógombhoz sárga |  | * | 10 | DB | 3389110090666 | 8538909999 |  |  | 173 | 220.575
S9ZBA6 | ZBA6 | Kézi kapcsolókészülékek és jelzőkészülékek | Fedőlapka nyomógombhoz kék |  | * | 10 | DB | 3389110090680 | 8538909999 |  |  | 173 | 220.575
| ZBA639 | Kézi kapcsolókészülékek és jelzőkészülékek | Jelölt fedőlap nyomógombhoz, kék |  | * | 10 | DB | 3389110091625 | 8538909999 |  |  | 468 | 596.7
S9ZBA708 | ZBA708 | Kézi kapcsolókészülékek és jelzőkészülékek | Szilikon védősapka nehéz ipari környeztehez |  | * | 10 | DB | 3389119044301 | 3926909790 |  |  | 1170 | 1491.75
S9ZBA709 | ZBA709 | Kézi kapcsolókészülékek és jelzőkészülékek | Szilikon sapka nehéz környezeti feltételekre |  | * | 1 | DB | 3389119044318 | 3926909790 |  |  | 1095 | 1396.125
| ZBA71 | Kézi kapcsolókészülékek és jelzőkészülékek | Jelöletlen fedőlapka |  |  | 1 | DB | 3389119044240 | 3926909790 |  |  | 1292 | 1647.3
S9ZBA710 | ZBA710 | Kézi kapcsolókészülékek és jelzőkészülékek | Szilikon burkolat speciális ipari alkalmazásokhoz |  | * | 10 | DB | 3389119044325 | 3926909790 |  |  | 1095 | 1396.125
| ZBA7134 | Kézi kapcsolókészülékek és jelzőkészülékek | Jelölt fedőlapka |  | * | 10 | DB | 3389119044257 | 3926909790 |  |  | 1708 | 2177.7
| ZBA7138 | Kézi kapcsolókészülékek és jelzőkészülékek | Jelölt fedőlapka |  |  | 10 | DB | 3389119044264 | 3926909790 |  |  | 1620 | 2065.5
| ZBA7233 | Kézi kapcsolókészülékek és jelzőkészülékek | jelölt fedőlapka |  |  | 1 | DB | 3389119044202 | 3926909790 |  |  | 1327 | 1691.925
| ZBA7235 | Kézi kapcsolókészülékek és jelzőkészülékek | Jelölt fedőlapka |  | * | 10 | DB | 3389119044196 | 3926909790 |  |  | 1215 | 1549.125
| ZBA7237 | Kézi kapcsolókészülékek és jelzőkészülékek | Jelölt fedőlapka |  |  | 10 | DB | 3389119044219 | 3926909790 |  |  | 1608 | 2050.2
| ZBA73 | Kézi kapcsolókészülékek és jelzőkészülékek | Fedőlapka nyomógombhoz |  |  | 10 | DB | 3389119044134 | 3926909790 |  |  | 1110 | 1415.25
S9ZBA7331 | ZBA7331 | Kézi kapcsolókészülékek és jelzőkészülékek | Jelölt fedőlapka nyomógombhoz |  |  | 1 | DB | 3389119044141 | 3926909790 |  |  | 1466 | 1869.15
S9ZBA7335 | ZBA7335 | Kézi kapcsolókészülékek és jelzőkészülékek | Jelölő |  | * | 1 | DB | 3389119044721 | 4016930090 |  |  | 1712 | 2182.8
| ZBA7336 | Kézi kapcsolókészülékek és jelzőkészülékek | jelölt fedőlapka nyomógombhoz |  |  | 1 | DB | 3389119044158 | 3926909790 |  |  | 1616 | 2060.4
| ZBA7432 | Kézi kapcsolókészülékek és jelzőkészülékek | Jelölt fedőlapka nyomógombhoz |  |  | 1 | DB | 3389119044189 | 3926909790 |  |  | 1599 | 2038.725
| ZBA79 | Kézi kapcsolókészülékek és jelzőkészülékek | Fedőlapka nyomógombhoz, különb. Színű |  |  | 1 | DB | 3606480334665 | 3926909790 |  |  | 3162 | 4031.55
| ZBA9 | Kézi kapcsolókészülékek és jelzőkészülékek | Fedőlap nyomógombhoz, 6 színű |  |  | 1 | DB | 3389110090581 | 8538909999 |  |  | 996 | 1269.9
| ZBC3 | Kézi kapcsolókészülékek és jelzőkészülékek | Nyomógombsapka |  |  | 1 | DB | 3389110966459 | 8538909999 |  |  | 734 | 935.85
| ZBC4 | Kézi kapcsolókészülékek és jelzőkészülékek | Nyomógombsapka |  |  | 1 | DB | 3389110966466 | 8538909999 |  |  | 451 | 575.025
| ZBCV0113 | Kézi kapcsolókészülékek és jelzőkészülékek | Fedőlap LED-es jelzől.hoz, fehér |  |  | 1 | DB | 3389110100020 | 8531900000 |  |  | 162 | 206.55
| ZBCV0133 | Kézi kapcsolókészülékek és jelzőkészülékek | Fedőlap LED-es jelzől.hoz, zöld |  |  | 1 | DB | 3389110100044 | 8531900000 |  |  | 340 | 433.5
| ZBCV0143 | Kézi kapcsolókészülékek és jelzőkészülékek | Fedőlap LED-es jelzől.hoz, piros |  |  | 1 | DB | 3389110100068 | 8531900000 |  |  | 472 | 601.8
| ZBCV0153 | Kézi kapcsolókészülékek és jelzőkészülékek | Fedőlap LED-es jelzől.hoz, sárga |  |  | 1 | DB | 3389110120660 | 8531900000 |  |  | 203 | 258.825
| ZBCV0163 | Kézi kapcsolókészülékek és jelzőkészülékek | Fedőlap LED-es jelzől.hoz, kék |  |  | 1 | DB | 3389110100556 | 8531900000 |  |  | 462 | 589.05
| ZBCW9113 | Kézi kapcsolókészülékek és jelzőkészülékek | Fedőlap LED-es világító nyomógombhoz, fehér |  |  | 1 | DB | 3389110101010 | 8538909999 |  |  | 1396 | 1779.9
| ZBCW9133 | Kézi kapcsolókészülékek és jelzőkészülékek | Fedőlap LED-es világító nyomógombhoz, zöld |  |  | 1 | DB | 3389110101034 | 8538909999 |  |  | 1396 | 1779.9
| ZBCW9153 | Kézi kapcsolókészülékek és jelzőkészülékek | Fedőlap LED-es világító nyomógombhoz, sárga |  |  | 1 | DB | 3389110101119 | 8538909999 |  |  | 1396 | 1779.9
| ZBCW9163 | Kézi kapcsolókészülékek és jelzőkészülékek | Fedőlap LED-es világító nyomógombhoz, kék |  |  | 1 | DB | 3389110101133 | 8538909999 |  |  | 1396 | 1779.9
| ZBCW9313 | Kézi kapcsolókészülékek és jelzőkészülékek | Fedőlap LED-es vil. ny.gombhoz, fehér |  |  | 1 | DB | 3389110101850 | 8531900000 |  |  | 594 | 757.35
| ZBCY1101 | Kézi kapcsolókészülékek és jelzőkészülékek | 66db.címke matrica jelöletlen,négyzetes |  |  | 1 | DB | 3389110099249 | 4821901000 |  |  | 2761 | 3520.275
| ZBCY2H101 | Kézi kapcsolókészülékek és jelzőkészülékek | Címketartó üres címkével, 30x40mm |  |  | 1 | DB | 3389110095951 | 3926909790 |  |  | 1691 | 2156.025
| ZBCY4H101 | Kézi kapcsolókészülékek és jelzőkészülékek | Címketartó üres címkével, 30x40mm |  |  | 1 | DB | 3389110095968 | 3926909790 |  |  | 1478 | 1884.45
| ZBCY6H101 | Kézi kapcsolókészülékek és jelzőkészülékek | címketartó + címke |  |  | 1 | DB | 3389110096002 | 3926909790 |  |  | 763 | 972.825
| ZBCY6H102 | Kézi kapcsolókészülékek és jelzőkészülékek | címketartó üres címkével, 30x50mm |  |  | 1 | DB | 3389110096019 | 3926909790 |  |  | 772 | 984.3
| ZBCZ34 | Kézi kapcsolókészülékek és jelzőkészülékek | Címketartó 30x40mm |  |  | 1 | DB | 3389110095944 | 3926909790 |  |  | 1723 | 2196.825
| ZBCZ35 | Kézi kapcsolókészülékek és jelzőkészülékek | Címketartó 30x50mm |  |  | 1 | DB | 3389110095999 | 3926909790 |  |  | 979 | 1248.225
| ZBD8D1 | Kézi kapcsolókészülékek és jelzőkészülékek | Pótkulcs: 8D1 |  | * | 1 | DB | 3389110092554 | 8301700000 |  |  | 2253 | 2872.575
S9ZBE101 | ZBE101 | Kézi kapcsolókészülékek és jelzőkészülékek | Érintkezőblokk, 1N/O |  | * | 5 | DB | 3389110089479 | 8538909999 |  |  | 1210 | 1542.75
S9ZBE1013 | ZBE1013 | Kézi kapcsolókészülékek és jelzőkészülékek | NO érintkező fasztonos |  | * | 1 | DB | 3389110816358 | 8538909999 |  |  | 838 | 1068.45
S9ZBE1014 | ZBE1014 | Kézi kapcsolókészülékek és jelzőkészülékek | Érintkezőblokk, 1N/C |  | * | 5 | DB | 3389110089493 | 8538909999 |  |  | 2566 | 3271.65
S9ZBE1015 | ZBE1015 | Kézi kapcsolókészülékek és jelzőkészülékek | Egyes kapcsoló egység 1NO rugó végződéssel |  | * | 4 | DB | 3389119037426 | 8536508099 |  |  | 1036 | 1320.9
| ZBE1016 | Kézi kapcsolókészülékek és jelzőkészülékek | Spec. érintkezoblokk, 1NO |  | * | 5 | DB | 3389110089530 | 8538909999 |  |  | 3498 | 4459.95
| ZBE1016P | Kézi kapcsolókészülékek és jelzőkészülékek | Érintkezőblokk, 1N/O |  | * | 1 | DB | 3389110862836 | 8538909999 |  |  | 5654 | 7208.85
| ZBE101TQ | Kézi kapcsolókészülékek és jelzőkészülékek | NO érintkező sorkapcsos |  | * | 100 | DB | 3389110896268 | 8536508099 |  |  | 431 | 549.525
S9ZBE102 | ZBE102 | Kézi kapcsolókészülékek és jelzőkészülékek | Érintkezőblokk, 1N/C |  | * | 5 | DB | 3389110089486 | 8538909999 |  |  | 1210 | 1542.75
S9ZBE1023 | ZBE1023 | Kézi kapcsolókészülékek és jelzőkészülékek | NC érintkező fasztonos |  | * | 5 | DB | 3389110816365 | 8538909999 |  |  | 838 | 1068.45
S9ZBE1024 | ZBE1024 | Kézi kapcsolókészülékek és jelzőkészülékek | Érintkezőblokk, 1N/O |  | * | 1 | DB | 3389110089509 | 8538909999 |  |  | 2915 | 3716.625
| ZBE1025 | Kézi kapcsolókészülékek és jelzőkészülékek | Egyes kapcsoló egység 1NC rugó végződéssel |  | * | 1 | DB | 3389119037433 | 8536508099 |  |  | 1283 | 1635.825
| ZBE1026 | Kézi kapcsolókészülékek és jelzőkészülékek | Spec. érintkezoblokk, 1NC |  | * | 5 | DB | 3389110089547 | 8538909999 |  |  | 3498 | 4459.95
| ZBE1026P | Kézi kapcsolókészülékek és jelzőkészülékek | Érintkezőblokk, N/C |  | * | 1 | DB | 3389110862843 | 8536508099 |  |  | 5654 | 7208.85
| ZBE1029 | Kézi kapcsolókészülékek és jelzőkészülékek | NO érintkező |  |  | 1 | DB | 3389110177473 | 8536508099 |  |  | 1489 | 1898.475
| ZBE102TQ | Kézi kapcsolókészülékek és jelzőkészülékek | NC érintkező |  | * | 100 | DB | 3389110896718 | 8536508099 |  |  | 1094 | 1394.85
| ZBE201 | Kézi kapcsolókészülékek és jelzőkészülékek | Érintkezőblokk |  | * | 5 | DB | 3389110177442 | 8542321900 |  |  | 2942 | 3751.05
| ZBE202 | Kézi kapcsolókészülékek és jelzőkészülékek | Érintkezőblokk |  | * | 5 | DB | 3389110177459 | 8538909999 |  |  | 2956 | 3768.9
S9ZBE203 | ZBE203 | Kézi kapcsolókészülékek és jelzőkészülékek | Érintkezőblokk, 2N/O |  | * | 5 | DB | 3389110119169 | 8538909999 |  |  | 3238 | 4128.45
S9ZBE204 | ZBE204 | Kézi kapcsolókészülékek és jelzőkészülékek | Érintkezőblokk, 2N/C |  | * | 1 | DB | 3389110119206 | 8538909999 |  |  | 3319 | 4231.725
S9ZBE205 | ZBE205 | Kézi kapcsolókészülékek és jelzőkészülékek | Érintkezőblokk, 1N/C+1N/O |  | * | 1 | DB | 3389110119251 | 8542321900 |  |  | 3205 | 4086.375
| ZBE2053 | Kézi kapcsolókészülékek és jelzőkészülékek | NC+NO érintkezőblokk |  |  | 5 | DB | 3389110816501 | 8536508099 |  |  | 3774 | 4811.85
| ZBE503 | Kézi kapcsolókészülékek és jelzőkészülékek | Érintkezőblokk, nyomógombhoz |  |  | 1 | DB | 3389119042239 | 8536508099 |  |  | 2986 | 3807.15
| ZBE701 | Kézi kapcsolókészülékek és jelzőkészülékek | Érintkezőblokk, nyomtatott áramkörhöz 1N/O |  | * | 5 | DB | 3389110089516 | 8538909999 |  |  | 1312 | 1672.8
| ZBE7016 | Kézi kapcsolókészülékek és jelzőkészülékek | Érintkezőblokk, kis teljesítményű 1N/O |  |  | 1 | DB | 3389110089554 | 8531900000 |  |  | 3383 | 4313.325
| ZBE702 | Kézi kapcsolókészülékek és jelzőkészülékek | Érintkezőblokk, nyomtatott áramkörhöz 1N/C |  | * | 1 | DB | 3389110089523 | 8538909999 |  |  | 1312 | 1672.8
| ZBG2201 | Kézi kapcsolókészülékek és jelzőkészülékek | Jelöletlen felírati címke |  |  | 1 | DB | 3389110098723 | 3926909790 |  |  | 406 | 517.65
| ZBG2401 | Kézi kapcsolókészülékek és jelzőkészülékek | címke jelöletlen |  |  | 1 | DB | 3389110098747 | 3926909790 |  |  | 386 | 492.15
| ZBG3131A | Kézi kapcsolókészülékek és jelzőkészülékek | Kulcs készlet 3131A |  | * | 1 | DB | 3389110288865 | 8301700000 |  |  | 9437 | 12032.175
| ZBG4201 | Kézi kapcsolókészülékek és jelzőkészülékek | Címke karos kapcsolóhoz 48x48 |  |  | 1 | DB | 3389110098761 | 3926909790 |  |  | 680 | 867
| ZBG421E | Kézi kapcsolókészülékek és jelzőkészülékek | Kulcs készlet 421 E tip. |  | * | 1 | DB | 3389110288827 | 8301700000 |  |  | 8833 | 11262.075
| ZBG4401 | Kézi kapcsolókészülékek és jelzőkészülékek | Címke karos kapcsolóhoz 48x48 |  |  | 1 | DB | 3389110098785 | 3926909790 |  |  | 1640 | 2091
S9ZBG455 | ZBG455 | Kézi kapcsolókészülékek és jelzőkészülékek | Kulcs készlet 455 tip. |  | * | 1 | DB | 3389110091847 | 8301700000 |  |  | 2970 | 3786.75
S9ZBG455P | ZBG455P | Kézi kapcsolókészülékek és jelzőkészülékek | Kulcs 455 tip. Védővel |  |  | 1 | DB | 3389118215009 | 8301700000 |  |  | 1273 | 1623.075
| ZBG458A | Kézi kapcsolókészülékek és jelzőkészülékek | Kulcs készlet 458A |  | * | 1 | DB | 3389110288834 | 8301700000 |  |  | 9572 | 12204.3
| ZBG520E | Kézi kapcsolókészülékek és jelzőkészülékek | Kulcs készlet 520E |  | * | 1 | DB | 3389110288841 | 8301700000 |  |  | 9437 | 12032.175
| ZBGC | Kézi kapcsolókészülékek és jelzőkészülékek | Kulcskészlet |  |  | 1 | DB | 3389110852004 | 8301700000 |  |  | 3114 | 3970.35
| ZBGK | Kézi kapcsolókészülékek és jelzőkészülékek | Kulcskészlet |  |  | 1 | DB | 3389110851762 | 8301700000 |  |  | 2627 | 3349.425
| ZBGP | Kézi kapcsolókészülékek és jelzőkészülékek | Védősapka Harmony kulcsos kapcsolókhoz |  | * | 1 | DB | 3389119034616 | 3926909790 |  |  | 1130 | 1440.75
| ZBL1 | Kézi kapcsolókészülékek és jelzőkészülékek | Fedőlapka nyomógombhoz fehér |  | * | 10 | DB | 3389110091700 | 8538909999 |  |  | 332 | 423.3
| ZBL2 | Kézi kapcsolókészülékek és jelzőkészülékek | Fedőlapka nyomógombhoz |  | * | 10 | DB | 3389110091731 | 8538909999 |  |  | 168 | 214.2
S9ZBL3 | ZBL3 | Kézi kapcsolókészülékek és jelzőkészülékek | Fedőlapka nyomógombhoz zöld |  |  | 10 | DB | 3389110091748 | 8538909999 |  |  | 173 | 220.575
S9ZBL4 | ZBL4 | Kézi kapcsolókészülékek és jelzőkészülékek | Fedőlapka nyomógombhoz piros |  |  | 10 | DB | 3389110091755 | 8538909999 |  |  | 173 | 220.575
| ZBL434 | Kézi kapcsolókészülékek és jelzőkészülékek | Fedőlapka nyomógombhoz STOP |  |  | 1 | DB | 3389110085280 | 8538909999 |  |  | 874 | 1114.35
S9ZBL5 | ZBL5 | Kézi kapcsolókészülékek és jelzőkészülékek | Fedőlap nyomógombhoz, sárga |  |  | 1 | DB | 3389110091779 | 8538909999 |  |  | 173 | 220.575
S9ZBL6 | ZBL6 | Kézi kapcsolókészülékek és jelzőkészülékek | Fedőlap nyomógombhoz, kék |  |  | 1 | DB | 3389110091809 | 8538909999 |  |  | 173 | 220.575
| ZBL9 | Kézi kapcsolókészülékek és jelzőkészülékek | Fedőlap nyomógombhoz, 6 színű |  |  | 1 | DB | 3389110091663 | 8538909999 |  |  | 996 | 1269.9
S9ZBP0 | ZBP0 | Kézi kapcsolókészülékek és jelzőkészülékek | Védősapka nyomógombhoz, átlátszó |  | * | 10 | DB | 3389110101935 | 8538909999 |  |  | 355 | 452.625
| ZBP011 | Kézi kapcsolókészülékek és jelzőkészülékek | Védősapka nyomógombhoz, fehér |  |  | 10 | DB | 3389119054041 | 3926909790 |  |  | 147 | 187.425
| ZBP012 | Kézi kapcsolókészülékek és jelzőkészülékek | Fekete nyomógomb takarósapka |  |  | 10 | DB | 3389119054058 | 3926909790 |  |  | 139 | 177.225
| ZBP013 | Kézi kapcsolókészülékek és jelzőkészülékek | Zöld nyomógomb fedél |  |  | 1 | DB | 3389119054065 | 3926909790 |  |  | 232 | 295.8
| ZBP014 | Kézi kapcsolókészülékek és jelzőkészülékek | Piros nyomógomb fedél |  |  | 10 | DB | 3389119054072 | 3926909790 |  |  | 232 | 295.8
| ZBP015 | Kézi kapcsolókészülékek és jelzőkészülékek | Nyomógomb fedél, sárga |  |  | 10 | DB | 3389119054089 | 3926909790 |  |  | 232 | 295.8
S9ZBP0A | ZBP0A | Kézi kapcsolókészülékek és jelzőkészülékek | Védősapka nyomógombhoz, átlátszó |  | * | 10 | DB | 3389110101973 | 8538909999 |  |  | 530 | 675.75
S9ZBPA | ZBPA | Kézi kapcsolókészülékek és jelzőkészülékek | Védősapka nyomógombhoz, átlátszó |  | * | 10 | DB | 3389110355505 | 8538909999 |  |  | 319 | 406.725
| ZBRA1 | Kézi kapcsolókészülékek és jelzőkészülékek | ZBR antenna |  | * | 1 | DB | 3606480334689 | 8526920090 |  |  | 15371 | 19598.025
| ZBRM01 | Kézi kapcsolókészülékek és jelzőkészülékek | ZBR kézi doboz 1 furattal |  |  | 1 | DB | 3606480334696 | 8538100090 |  |  | 11857 | 15117.675
| ZBRN2 | Kézi kapcsolókészülékek és jelzőkészülékek | Rádiós vevő egység 2 RJ45-24..240V AC/DC-4 |  |  | 1 | DB | 3606480528491 | 8526920090 |  |  | 82445 | 105117.375
| ZBRP1 | Kézi kapcsolókészülékek és jelzőkészülékek | ZB5R rádiófrekvenciás húzó kapcsoló |  |  | 1 | DB | 3606480571732 | 8536508099 |  |  | 30841 | 39322.275
| ZBRRA | Kézi kapcsolókészülékek és jelzőkészülékek | Vevőegység programozható, 2 relés kimenet, 24-240V AC/DC |  | * | 1 | DB | 3606480334702 | 8526920090 |  |  | 48908 | 62357.7
| ZBRRC | Kézi kapcsolókészülékek és jelzőkészülékek | Vevőegység programozható, 4 tranzisztor kimenet, 24VDC |  |  | 1 | DB | 3606480334719 | 8526920090 |  |  | 40757 | 51965.175
| ZBRT1 | Kézi kapcsolókészülékek és jelzőkészülékek | Adó egység |  |  | 1 | DB | 3606480334726 | 8526920090 |  |  | 16722 | 21320.55
| ZBV0103S | Kézi kapcsolókészülékek és jelzőkészülékek | 5 db búra LED-es jelzőlámpához |  |  | 1 | DB | 3389110119312 | 8538909999 |  |  | 1766 | 2251.65
S9ZBV011 | ZBV011 | Kézi kapcsolókészülékek és jelzőkészülékek | Búra jelzőlámpához, fehér |  |  | 10 | DB | 3389110099799 | 8531900000 |  |  | 357 | 455.175
S9ZBV0113 | ZBV0113 | Kézi kapcsolókészülékek és jelzőkészülékek | Búra LED jelzőlámpához fehér |  |  | 10 | DB | 3389110099874 | 8531900000 |  |  | 357 | 455.175
S9ZBV013 | ZBV013 | Kézi kapcsolókészülékek és jelzőkészülékek | Búra jelzőlámpához, zöld |  |  | 10 | DB | 3389110099812 | 8531900000 |  |  | 357 | 455.175
S9ZBV0133 | ZBV0133 | Kézi kapcsolókészülékek és jelzőkészülékek | Búra LED jelzőlámpához zöld |  | * | 10 | DB | 3389110099881 | 8531900000 |  |  | 357 | 455.175
S9ZBV014 | ZBV014 | Kézi kapcsolókészülékek és jelzőkészülékek | Búra jelzőlámpához, piros |  | * | 10 | DB | 3389110099829 | 8531900000 |  |  | 357 | 455.175
S9ZBV0143 | ZBV0143 | Kézi kapcsolókészülékek és jelzőkészülékek | Búra LED jelzőlámpához piros |  | * | 10 | DB | 3389110099898 | 8531900000 |  |  | 357 | 455.175
| ZBV015 | Kézi kapcsolókészülékek és jelzőkészülékek | Búra jelzőlámpához, sárga |  |  | 10 | DB | 3389110099836 | 8531900000 |  |  | 357 | 455.175
S9ZBV0153 | ZBV0153 | Kézi kapcsolókészülékek és jelzőkészülékek | Búra LED jelzőlámpához sárga |  |  | 10 | DB | 3389110099959 | 8531900000 |  |  | 357 | 455.175
| ZBV016 | Kézi kapcsolókészülékek és jelzőkészülékek | Búra jelzőlámpához, kék |  |  | 10 | DB | 3389110099843 | 8531900000 |  |  | 357 | 455.175
| ZBV0163 | Kézi kapcsolókészülékek és jelzőkészülékek | Búra LED jelzőlámpához kék |  |  | 10 | DB | 3389110100006 | 8531900000 |  |  | 357 | 455.175
| ZBV017 | Kézi kapcsolókészülékek és jelzőkészülékek | Fedőlap LED-es világító nyomógombhoz, átlátszó |  |  | 1 | DB | 3389110099867 | 8538909999 |  |  | 357 | 455.175
| ZBV18B1 | Kézi kapcsolókészülékek és jelzőkészülékek | LED blok villogó 24V |  |  | 5 | DB | 3389110861136 | 8531209590 |  |  | 4190 | 5342.25
S9ZBV18B3 | ZBV18B3 | Kézi kapcsolókészülékek és jelzőkészülékek | LED blokk, zöld, villogó 24V |  |  | 1 | DB | 3389110861143 | 8531900000 |  |  | 4192 | 5344.8
S9ZBV18B4 | ZBV18B4 | Kézi kapcsolókészülékek és jelzőkészülékek | LED-es jelzőlámpa érintkező blokk, 24V |  | * | 5 | DB | 3389110861150 | 8531209590 |  |  | 5028 | 6410.7
S9ZBV18B5 | ZBV18B5 | Kézi kapcsolókészülékek és jelzőkészülékek | LED-es jelzőlámpa érintkező blokk, 24V |  |  | 1 | DB | 3389110861167 | 8531209590 |  |  | 5028 | 6410.7
| ZBV18B6 | Kézi kapcsolókészülékek és jelzőkészülékek | LED-es jelzőlámpa érintkező blokk, 24V |  |  | 1 | DB | 3389110861174 | 8531209590 |  |  | 4192 | 5344.8
| ZBV18G1 | Kézi kapcsolókészülékek és jelzőkészülékek | LED-es jelzőlámpa érintkező blokk, 120V |  |  | 5 | DB | 3389110861181 | 8531209590 |  |  | 4748 | 6053.7
| ZBV18G3 | Kézi kapcsolókészülékek és jelzőkészülékek | LED-es jelzőlámpa érintkező blokk, 120V |  |  | 5 | DB | 3389110861198 | 8531209590 |  |  | 5704 | 7272.6
| ZBV18G4 | Kézi kapcsolókészülékek és jelzőkészülékek | LED-es jelzőlámpa érintkező blokk, 120V |  |  | 5 | DB | 3389110861228 | 8531209590 |  |  | 4494 | 5729.85
| ZBV18G5 | Kézi kapcsolókészülékek és jelzőkészülékek | Villogó lámpa 120V |  |  | 5 | DB | 3389110861211 | 8531209590 |  |  | 4370 | 5571.75
| ZBV18G6 | Kézi kapcsolókészülékek és jelzőkészülékek | Villogó lámpa 120V |  |  | 1 | DB | 3389110861204 | 8531209590 |  |  | 4520 | 5763
| ZBV18M1 | Kézi kapcsolókészülékek és jelzőkészülékek | Villogó lámpa 230V |  |  | 5 | DB | 3389110861235 | 8531209590 |  |  | 4748 | 6053.7
| ZBV18M3 | Kézi kapcsolókészülékek és jelzőkészülékek | Villogó lámpa 230V |  |  | 5 | DB | 3389110861242 | 8531209590 |  |  | 5425 | 6916.875
| ZBV18M4 | Kézi kapcsolókészülékek és jelzőkészülékek | LED-es jelzőlámpa érintkező blokk, 230V |  |  | 1 | DB | 3389110861259 | 8542321900 |  |  | 19798 | 25242.45
| ZBV18M5 | Kézi kapcsolókészülékek és jelzőkészülékek | Villogó lámpa 230V |  |  | 5 | DB | 3389110861266 | 8531209590 |  |  | 4370 | 5571.75
| ZBV18M6 | Kézi kapcsolókészülékek és jelzőkészülékek | 230VAC villogó blokk LED-es |  |  | 5 | DB | 3389110861273 | 8531209590 |  |  | 5636 | 7185.9
S9ZBV6 | ZBV6 | Kézi kapcsolókészülékek és jelzőkészülékek | Világító blokk |  | * | 5 | DB | 3389110089608 | 8531900000 |  |  | 862 | 1099.05
| ZBV63 | Kézi kapcsolókészülékek és jelzőkészülékek | Világító blokk |  |  | 1 | DB | 3389110816556 | 8531900000 |  |  | 1039 | 1324.725
S9ZBVB1 | ZBVB1 | Kézi kapcsolókészülékek és jelzőkészülékek | LED blokk, fehér 24V AC/DC |  | * | 5 | DB | 3389110089615 | 8531900000 |  |  | 2111 | 2691.525
| ZBVB13 | Kézi kapcsolókészülékek és jelzőkészülékek | Érintkezőblokk, fehér LED |  |  | 5 | DB | 3389110816594 | 8531209590 |  |  | 2066 | 2634.15
| ZBVB14 | Kézi kapcsolókészülékek és jelzőkészülékek | LED blokk, fehér 24V |  |  | 1 | DB | 3389110090147 | 8531900000 |  |  | 2540 | 3238.5
| ZBVB15 | Kézi kapcsolókészülékek és jelzőkészülékek | Fehér fény egység led lámpával 24VAC |  | * | 4 | DB | 3389119037495 | 8531209590 |  |  | 2319 | 2956.725
| ZBVB17 | Kézi kapcsolókészülékek és jelzőkészülékek | LED-es jelzőlámpa érintkező blokk, fehér 24V |  |  | 5 | DB | 3389110090369 | 8538909999 |  |  | 4652 | 5931.3
S9ZBVB3 | ZBVB3 | Kézi kapcsolókészülékek és jelzőkészülékek | LED blokk, 24V zöld |  | * | 5 | DB | 3389110089622 | 8531900000 |  |  | 2111 | 2691.525
| ZBVB33 | Kézi kapcsolókészülékek és jelzőkészülékek | LED 24V |  |  | 5 | DB | 3389110816600 | 8531209590 |  |  | 2655 | 3385.125
| ZBVB34 | Kézi kapcsolókészülékek és jelzőkészülékek | LED blokk, zöld 24V |  | * | 1 | DB | 3389110090154 | 8531900000 |  |  | 2419 | 3084.225
| ZBVB35 | Kézi kapcsolókészülékek és jelzőkészülékek | Zöld fény egység led lámpával 24VAC |  | * | 4 | DB | 3389119037501 | 8531209590 |  |  | 2632 | 3355.8
| ZBVB37 | Kézi kapcsolókészülékek és jelzőkészülékek | LED-es jelzőlámpa érintkező blokk, zöld 24V |  |  | 5 | DB | 3389110090376 | 8531900000 |  |  | 4652 | 5931.3
S9ZBVB4 | ZBVB4 | Kézi kapcsolókészülékek és jelzőkészülékek | LED blokk, piros, 24V AC/DC |  | * | 5 | DB | 3389110089639 | 8531900000 |  |  | 2111 | 2691.525
| ZBVB44 | Kézi kapcsolókészülékek és jelzőkészülékek | LED blokk, piros 24V |  |  | 1 | DB | 3389110090161 | 8531900000 |  |  | 2303 | 2936.325
| ZBVB45 | Kézi kapcsolókészülékek és jelzőkészülékek | Piros fény egység led lámpával 24VAC/D |  | * | 4 | DB | 3389119037518 | 8531209590 |  |  | 2686 | 3424.65
| ZBVB47 | Kézi kapcsolókészülékek és jelzőkészülékek | LED-es jelzőlámpa érintkező blokk, piros 24V |  |  | 1 | DB | 3389110090390 | 8531900000 |  |  | 4652 | 5931.3
| ZBVB4TQ | Kézi kapcsolókészülékek és jelzőkészülékek | LED-es jelzol. érintk.blokk 24V (100 db) |  |  | 100 | DB | 3389110959833 | 8531209590 |  |  | 960 | 1224
S9ZBVB5 | ZBVB5 | Kézi kapcsolókészülékek és jelzőkészülékek | LED blokk, sárga 24V |  | * | 5 | DB | 3389110089646 | 8531900000 |  |  | 2111 | 2691.525
| ZBVB54 | Kézi kapcsolókészülékek és jelzőkészülékek | LED blokk, sárga 24V |  |  | 1 | DB | 3389110090178 | 8531900000 |  |  | 2303 | 2936.325
| ZBVB57 | Kézi kapcsolókészülékek és jelzőkészülékek | PCB LED egység 24VDC |  |  | 5 | DB | 3389110090420 | 8531209590 |  |  | 4020 | 5125.5
S9ZBVB6 | ZBVB6 | Kézi kapcsolókészülékek és jelzőkészülékek | LED blokk, kék 24V AC/DC |  | * | 5 | DB | 3389110089653 | 8531900000 |  |  | 2111 | 2691.525
| ZBVB64 | Kézi kapcsolókészülékek és jelzőkészülékek | LED blokk, kék 24V |  |  | 1 | DB | 3389110090185 | 8531900000 |  |  | 2648 | 3376.2
| ZBVB67 | Kézi kapcsolókészülékek és jelzőkészülékek | LED blokk, kék |  |  | 5 | DB | 3389110090468 | 8531900000 |  |  | 4652 | 5931.3
S9ZBVBG1 | ZBVBG1 | Kézi kapcsolókészülékek és jelzőkészülékek | LED blokk |  | * | 5 | DB | 3389110070422 | 8531209590 |  |  | 4234 | 5398.35
S9ZBVBG3 | ZBVBG3 | Kézi kapcsolókészülékek és jelzőkészülékek | LED blokk, zöld, 24-120V |  | * | 5 | DB | 3389110070439 | 8531209590 |  |  | 4269 | 5442.975
S9ZBVBG4 | ZBVBG4 | Kézi kapcsolókészülékek és jelzőkészülékek | LED blokk, piros, 24-120V |  | * | 5 | DB | 3389110071061 | 8531209590 |  |  | 4269 | 5442.975
S9ZBVBG5 | ZBVBG5 | Kézi kapcsolókészülékek és jelzőkészülékek | LED blokk, sárga, 24V AC/DC |  | * | 1 | DB | 3389110071214 | 8531209590 |  |  | 5463 | 6965.325
S9ZBVBG6 | ZBVBG6 | Kézi kapcsolókészülékek és jelzőkészülékek | LED blokk, kék, 24 V |  | * | 5 | DB | 3389110071221 | 8531209590 |  |  | 4038 | 5148.45
S9ZBVG1 | ZBVG1 | Kézi kapcsolókészülékek és jelzőkészülékek | LED blokk, fehér 120V |  | * | 5 | DB | 3389110089660 | 8531900000 |  |  | 3439 | 4384.725
| ZBVG14 | Kézi kapcsolókészülékek és jelzőkészülékek | LED blokk, fehér 120V |  |  | 1 | DB | 3389110090215 | 8531900000 |  |  | 3439 | 4384.725
S9ZBVG3 | ZBVG3 | Kézi kapcsolókészülékek és jelzőkészülékek | LED blokk, zöld 120V |  | * | 1 | DB | 3389110089677 | 8531900000 |  |  | 3439 | 4384.725
| ZBVG34 | Kézi kapcsolókészülékek és jelzőkészülékek | LED-es jelzőlámpa érintkező blokk, zöld 120V |  |  | 5 | DB | 3389110090222 | 8531900000 |  |  | 7081 | 9028.275
| ZBVG4 | Kézi kapcsolókészülékek és jelzőkészülékek | LED blokk, piros 120V |  | * | 5 | DB | 3389110089776 | 8531900000 |  |  | 3439 | 4384.725
| ZBVG44 | Kézi kapcsolókészülékek és jelzőkészülékek | LED-es jelzőlámpa érintkező blokk, piros, 120V |  |  | 1 | DB | 3389110090239 | 8531209590 |  |  | 2463 | 3140.325
S9ZBVG5 | ZBVG5 | Kézi kapcsolókészülékek és jelzőkészülékek | LED blokk, 120V |  | * | 5 | DB | 3389110089882 | 8531209590 |  |  | 3439 | 4384.725
| ZBVG54 | Kézi kapcsolókészülékek és jelzőkészülékek | LED-es jelzőlámpa érintkező blokk, sárga 120V |  |  | 1 | DB | 3389110090246 | 8531209590 |  |  | 7081 | 9028.275
| ZBVG6 | Kézi kapcsolókészülékek és jelzőkészülékek | LED blokk, kék 120V |  | * | 5 | DB | 3389110089998 | 8531209590 |  |  | 3439 | 4384.725
| ZBVG64 | Kézi kapcsolókészülékek és jelzőkészülékek | LED-es jelzőlámpa érintkező blokk, kék, 120V |  |  | 1 | DB | 3389110090260 | 8531209590 |  |  | 3222 | 4108.05
S9ZBVJ1 | ZBVJ1 | Kézi kapcsolókészülékek és jelzőkészülékek | LED modul 12V AC/DC fehér |  | * | 1 | DB | 3389110069907 | 8531209590 |  |  | 4707 | 6001.425
| ZBVJ15 | Kézi kapcsolókészülékek és jelzőkészülékek | Fehér fény egység led lámpával 12VAC |  |  | 1 | DB | 3389119037440 | 8531209590 |  |  | 3313 | 4224.075
S9ZBVJ3 | ZBVJ3 | Kézi kapcsolókészülékek és jelzőkészülékek | LED modul 12V AC/DC zöld |  | * | 5 | DB | 3389110069914 | 8531900000 |  |  | 5409 | 6896.475
| ZBVJ35 | Kézi kapcsolókészülékek és jelzőkészülékek | Zöld fény egység led lámpával 12VAC |  |  | 1 | DB | 3389119037457 | 8531209590 |  |  | 3198 | 4077.45
S9ZBVJ4 | ZBVJ4 | Kézi kapcsolókészülékek és jelzőkészülékek | LED modul 12V AC/DC piros |  | * | 5 | DB | 3389110069983 | 8531209590 |  |  | 5409 | 6896.475
| ZBVJ5 | Kézi kapcsolókészülékek és jelzőkészülékek | LED modul 12V AC/DC sárga |  | * | 5 | DB | 3389110070057 | 8531209590 |  |  | 5409 | 6896.475
S9ZBVJ6 | ZBVJ6 | Kézi kapcsolókészülékek és jelzőkészülékek | LED modul 12V AC/DC kék |  | * | 1 | DB | 3389110070101 | 8531900000 |  |  | 5409 | 6896.475
S9ZBVM1 | ZBVM1 | Kézi kapcsolókészülékek és jelzőkészülékek | LED blokk, fehér 240V |  | * | 5 | DB | 3389110090031 | 8531900000 |  |  | 4584 | 5844.6
S9ZBVM14 | ZBVM14 | Kézi kapcsolókészülékek és jelzőkészülékek | LED blokk, fehér 230V |  | * | 5 | DB | 3389110090284 | 8531900000 |  |  | 5001 | 6376.275
| ZBVM15 | Kézi kapcsolókészülékek és jelzőkészülékek | Fehér fény egység led lámpával 230-2 |  | * | 1 | DB | 3389119037594 | 8531209590 |  |  | 3183 | 4058.325
S9ZBVM3 | ZBVM3 | Kézi kapcsolókészülékek és jelzőkészülékek | LED blokk, zöld 240V |  | * | 5 | DB | 3389110090055 | 8531900000 |  |  | 4584 | 5844.6
S9ZBVM34 | ZBVM34 | Kézi kapcsolókészülékek és jelzőkészülékek | LED blokk, zöld 240V |  |  | 5 | DB | 3389110090307 | 8531209590 |  |  | 5001 | 6376.275
| ZBVM35 | Kézi kapcsolókészülékek és jelzőkészülékek | Zöld fény egység led lámpával 230-2 |  | * | 1 | DB | 3389119037600 | 8531209590 |  |  | 3077 | 3923.175
S9ZBVM4 | ZBVM4 | Kézi kapcsolókészülékek és jelzőkészülékek | LED blokk, piros 240V |  | * | 5 | DB | 3389110090079 | 8531900000 |  |  | 4584 | 5844.6
S9ZBVM44 | ZBVM44 | Kézi kapcsolókészülékek és jelzőkészülékek | LED blokk, zöld 240V |  | * | 5 | DB | 3389110090314 | 8531209590 |  |  | 5001 | 6376.275
| ZBVM45 | Kézi kapcsolókészülékek és jelzőkészülékek | Piros fény egység led lámpával 230-240 |  |  | 1 | DB | 3389119037617 | 8531209590 |  |  | 3127 | 3986.925
S9ZBVM5 | ZBVM5 | Kézi kapcsolókészülékek és jelzőkészülékek | LED blokk, sárga 240V |  | * | 5 | DB | 3389110090123 | 8531900000 |  |  | 4584 | 5844.6
| ZBVM54 | Kézi kapcsolókészülékek és jelzőkészülékek | LED blokk, sárga 230V |  |  | 1 | DB | 3389110090338 | 8531209590 |  |  | 5001 | 6376.275
S9ZBVM6 | ZBVM6 | Kézi kapcsolókészülékek és jelzőkészülékek | LED blokk, kék 240V |  | * | 5 | DB | 3389110090130 | 8531900000 |  |  | 4584 | 5844.6
| ZBVM64 | Kézi kapcsolókészülékek és jelzőkészülékek | LED-es jelzőlámpa érintkező blokk, kék 240V |  |  | 1 | DB | 3389110090352 | 8531209590 |  |  | 5001 | 6376.275
| ZBVM65 | Kézi kapcsolókészülékek és jelzőkészülékek | Kék fény egység led lámpával 230-24 |  |  | 1 | DB | 3389119037631 | 8531209590 |  |  | 3145 | 4009.875
S9ZBW008A | ZBW008A | Kézi kapcsolókészülékek és jelzőkészülékek | Kettős védősapka átlátszó |  | * | 10 | DB | 3389110102000 | 8538909999 |  |  | 1364 | 1739.1
| ZBW911 | Kézi kapcsolókészülékek és jelzőkészülékek | Búra világító nyomógombhoz fehér |  |  | 10 | DB | 3389110100570 | 8538909999 |  |  | 523 | 666.825
| ZBW9113 | Kézi kapcsolókészülékek és jelzőkészülékek | Búra LED világ nygombhoz fehér |  |  | 10 | DB | 3389110100693 | 8538909999 |  |  | 523 | 666.825
| ZBW913 | Kézi kapcsolókészülékek és jelzőkészülékek | Búra világító nyomógombhoz zöld |  |  | 10 | DB | 3389110100594 | 8538909999 |  |  | 523 | 666.825
| ZBW9133 | Kézi kapcsolókészülékek és jelzőkészülékek | Búra LED világ nygombhoz zöld |  |  | 10 | DB | 3389110100754 | 8538909999 |  |  | 523 | 666.825
| ZBW914 | Kézi kapcsolókészülékek és jelzőkészülékek | Búra világító nyomógombhoz piros |  |  | 10 | DB | 3389110100624 | 8538909999 |  |  | 523 | 666.825
| ZBW9143 | Kézi kapcsolókészülékek és jelzőkészülékek | Búra LED világ nygombhoz piros |  |  | 10 | DB | 3389110100884 | 8538909999 |  |  | 523 | 666.825
| ZBW915 | Kézi kapcsolókészülékek és jelzőkészülékek | Búra világító nyomógombhoz sárga |  |  | 10 | DB | 3389110100648 | 8538909999 |  |  | 523 | 666.825
| ZBW9153 | Kézi kapcsolókészülékek és jelzőkészülékek | Búra LED világ nygombhoz sárga |  |  | 10 | DB | 3389110100891 | 8538909999 |  |  | 523 | 666.825
S9ZBW916 | ZBW916 | Kézi kapcsolókészülékek és jelzőkészülékek | Búra világító nyomógombhoz kék |  |  | 10 | DB | 3389110100655 | 8538909999 |  |  | 523 | 666.825
| ZBW9163 | Kézi kapcsolókészülékek és jelzőkészülékek | Búra LED világ nygombhoz kék |  |  | 10 | DB | 3389110100938 | 8538909999 |  |  | 523 | 666.825
| ZBW917 | Kézi kapcsolókészülékek és jelzőkészülékek | Fedőlap LED-es világító nyomógombhoz, átlátszó |  |  | 1 | DB | 3389110100686 | 8538909999 |  |  | 523 | 666.825
| ZBW931 | Kézi kapcsolókészülékek és jelzőkészülékek | Búra világító nyomógombhoz fehér |  |  | 10 | DB | 3389110101270 | 8538909999 |  |  | 523 | 666.825
| ZBW9313 | Kézi kapcsolókészülékek és jelzőkészülékek | Búra LED világ nygombhoz fehér |  |  | 10 | DB | 3389110101591 | 8538909999 |  |  | 523 | 666.825
| ZBW933 | Kézi kapcsolókészülékek és jelzőkészülékek | Búra világító nyomógombhoz zöld |  |  | 10 | DB | 3389110101430 | 8538909999 |  |  | 523 | 666.825
| ZBW9333 | Kézi kapcsolókészülékek és jelzőkészülékek | Búra LED világ nygombhoz zöld |  |  | 10 | DB | 3389110101614 | 8538909999 |  |  | 523 | 666.825
| ZBW934 | Kézi kapcsolókészülékek és jelzőkészülékek | Búra világító nyomógombhoz piros |  |  | 10 | DB | 3389110101478 | 8538909999 |  |  | 523 | 666.825
| ZBW9343 | Kézi kapcsolókészülékek és jelzőkészülékek | Búra LED világ nygombhoz piros |  |  | 10 | DB | 3389110101638 | 8538909999 |  |  | 523 | 666.825
| ZBW935 | Kézi kapcsolókészülékek és jelzőkészülékek | Búra világító nyomógombhoz sárga |  |  | 10 | DB | 3389110101515 | 8538909999 |  |  | 523 | 666.825
| ZBW9353 | Kézi kapcsolókészülékek és jelzőkészülékek | Búra LED világ nygombhoz sárga |  |  | 10 | DB | 3389110101768 | 8538909999 |  |  | 523 | 666.825
| ZBW936 | Kézi kapcsolókészülékek és jelzőkészülékek | Búra világító nyomógombhoz kék |  |  | 10 | DB | 3389110101553 | 8538909999 |  |  | 523 | 666.825
| ZBW9363 | Kézi kapcsolókészülékek és jelzőkészülékek | Búra LED világ nygombhoz kék |  |  | 10 | DB | 3389110101843 | 8538909999 |  |  | 523 | 666.825
| ZBW937 | Kézi kapcsolókészülékek és jelzőkészülékek | Fedőlap LED-es világító nyomógombhoz, átlátszó |  |  | 1 | DB | 3389110101577 | 8538909999 |  |  | 523 | 666.825
S9ZBY001 | ZBY001 | Kézi kapcsolókészülékek és jelzőkészülékek | Felirati címke |  | * | 10 | DB | 3389110090574 | 3926909790 |  |  | 562 | 716.55
| ZBY00104 | Kézi kapcsolókészülékek és jelzőkészülékek | Felirati címke |  |  | 1 | DB | 3389110096262 | 3926909790 |  |  | 199 | 253.725
| ZBY00123 | Kézi kapcsolókészülékek és jelzőkészülékek | Felirati címke |  |  | 1 | DB | 3389110096705 | 3926909790 |  |  | 358 | 456.45
| ZBY00404 | Kézi kapcsolókészülékek és jelzőkészülékek | Címketartó |  |  | 1 | DB | 3389110202359 | 3926909790 |  |  | 221 | 281.775
S9ZBY0101 | ZBY0101 | Kézi kapcsolókészülékek és jelzőkészülékek | Gravírozható címke, 8x27mm |  | * | 10 | DB | 3389110096026 | 3926909790 |  |  | 121 | 154.275
| ZBY0101T | Kézi kapcsolókészülékek és jelzőkészülékek | Feliratozó címke öntapadós |  |  | 10 | DB | 3389119044998 | 3926909790 |  |  | 674 | 859.35
S9ZBY0102 | ZBY0102 | Kézi kapcsolókészülékek és jelzőkészülékek | Gravírozható címke, 8x27mm |  | * | 10 | DB | 3389110096040 | 3926909790 |  |  | 196 | 249.9
| ZBY0104 | Kézi kapcsolókészülékek és jelzőkészülékek | Felirati címke |  |  | 1 | DB | 3389110092929 | 3926909790 |  |  | 261 | 332.775
| ZBY0123 | Kézi kapcsolókészülékek és jelzőkészülékek | Címketartó címkével "REARMEMENT" |  |  | 1 | DB | 3389110093643 | 3926909790 |  |  | 567 | 722.925
| ZBY02103 | Kézi kapcsolókészülékek és jelzőkészülékek | Címke MARCHE |  |  | 1 | DB | 3389110096576 | 3926909790 |  |  | 251 | 320.025
| ZBY02104 | Kézi kapcsolókészülékek és jelzőkészülékek | Felirati címke |  |  | 1 | DB | 3389110096248 | 3926909790 |  |  | 319 | 406.725
| ZBY02105 | Kézi kapcsolókészülékek és jelzőkészülékek | Felirati címke |  |  | 1 | DB | 3389110096323 | 3926909790 |  |  | 331 | 422.025
| ZBY02106 | Kézi kapcsolókészülékek és jelzőkészülékek | Felirati címke |  |  | 1 | DB | 3389110096309 | 3926909790 |  |  | 331 | 422.025
| ZBY02107 | Kézi kapcsolókészülékek és jelzőkészülékek | Felirati címke |  |  | 1 | DB | 3389110096644 | 3926909790 |  |  | 331 | 422.025
| ZBY02108 | Kézi kapcsolókészülékek és jelzőkészülékek | Felirati címke |  |  | 1 | DB | 3389110096422 | 3926909790 |  |  | 390 | 497.25
| ZBY02109 | Kézi kapcsolókészülékek és jelzőkészülékek | Felirati címke |  |  | 1 | DB | 3389110096439 | 3926909790 |  |  | 319 | 406.725
| ZBY02110 | Kézi kapcsolókészülékek és jelzőkészülékek | Felirati címke |  |  | 1 | DB | 3389110096484 | 3926909790 |  |  | 319 | 406.725
| ZBY02111 | Kézi kapcsolókészülékek és jelzőkészülékek | Felirati címke |  |  | 1 | DB | 3389110096453 | 3926909790 |  |  | 390 | 497.25
| ZBY02112 | Kézi kapcsolókészülékek és jelzőkészülékek | Felirati címke |  |  | 1 | DB | 3389110096507 | 3926909790 |  |  | 390 | 497.25
| ZBY02113 | Kézi kapcsolókészülékek és jelzőkészülékek | Felirati címke |  |  | 1 | DB | 3389110096651 | 3926909790 |  |  | 390 | 497.25
| ZBY02114 | Kézi kapcsolókészülékek és jelzőkészülékek | Felirati címke |  |  | 1 | DB | 3389110096460 | 3926909790 |  |  | 390 | 497.25
| ZBY02115 | Kézi kapcsolókészülékek és jelzőkészülékek | Felirati címke "AUTO" |  |  | 1 | DB | 3389110096200 | 3926909790 |  |  | 217 | 276.675
| ZBY02116 | Kézi kapcsolókészülékek és jelzőkészülékek | Felirati címke |  |  | 1 | DB | 3389110096569 | 3926909790 |  |  | 226 | 288.15
| ZBY02123 | Kézi kapcsolókészülékek és jelzőkészülékek | Felirati címke |  |  | 1 | DB | 3389110096699 | 3926909790 |  |  | 390 | 497.25
| ZBY02126 | Kézi kapcsolókészülékek és jelzőkészülékek | Felirati címke |  |  | 1 | DB | 3389110096729 | 3926909790 |  |  | 319 | 406.725
| ZBY02127 | Kézi kapcsolókészülékek és jelzőkészülékek | Felirati címke |  |  | 1 | DB | 3389110096514 | 3926909790 |  |  | 245 | 312.375
| ZBY02128 | Kézi kapcsolókészülékek és jelzőkészülékek | Felirati címke |  |  | 1 | DB | 3389110096743 | 3926909790 |  |  | 226 | 288.15
| ZBY02129 | Kézi kapcsolókészülékek és jelzőkészülékek | Felirati címke |  |  | 1 | DB | 3389110096279 | 3926909790 |  |  | 704 | 897.6
| ZBY02130 | Kézi kapcsolókészülékek és jelzőkészülékek | Címke ARRET D'URGENCE |  |  | 1 | DB | 3389110096293 | 3926909790 |  |  | 319 | 406.725
| ZBY02131 | Kézi kapcsolókészülékek és jelzőkészülékek | Felirati címke |  |  | 1 | DB | 3389110096446 | 3926909790 |  |  | 650 | 828.75
| ZBY02132 | Kézi kapcsolókészülékek és jelzőkészülékek | Felirati címke |  |  | 1 | DB | 3389110096347 | 3926909790 |  |  | 686 | 874.65
| ZBY02133 | Kézi kapcsolókészülékek és jelzőkészülékek | Felirati címke |  |  | 1 | DB | 3389110096286 | 3926909790 |  |  | 614 | 782.85
| ZBY02134 | Kézi kapcsolókészülékek és jelzőkészülékek | Felirati címke |  |  | 1 | DB | 3389110096361 | 3926909790 |  |  | 331 | 422.025
| ZBY02135 | Kézi kapcsolókészülékek és jelzőkészülékek | Felirati címke |  |  | 1 | DB | 3389110096385 | 3926909790 |  |  | 319 | 406.725
| ZBY02146 | Kézi kapcsolókészülékek és jelzőkészülékek | Felírati címke "o" |  |  | 1 | DB | 3389110096064 | 3926909790 |  |  | 202 | 257.55
| ZBY02147 | Kézi kapcsolókészülékek és jelzőkészülékek | Felirati címke |  |  | 1 | DB | 3389110096125 | 3926909790 |  |  | 261 | 332.775
| ZBY02148 | Kézi kapcsolókészülékek és jelzőkészülékek | Felirati címke "II" |  |  | 1 | DB | 3389110096132 | 3926909790 |  |  | 217 | 276.675
| ZBY02164 | Kézi kapcsolókészülékek és jelzőkészülékek | Felirati címke |  |  | 1 | DB | 3389110096798 | 3926909790 |  |  | 331 | 422.025
| ZBY02165 | Kézi kapcsolókészülékek és jelzőkészülékek | Felirati címke |  |  | 1 | DB | 3389110096842 | 3926909790 |  |  | 472 | 601.8
| ZBY02166 | Kézi kapcsolókészülékek és jelzőkészülékek | Felirati címke |  |  | 1 | DB | 3389110096750 | 3926909790 |  |  | 307 | 391.425
| ZBY02167 | Kézi kapcsolókészülékek és jelzőkészülékek | Felirati címke |  |  | 1 | DB | 3389110096880 | 3926909790 |  |  | 331 | 422.025
| ZBY02178 | Kézi kapcsolókészülékek és jelzőkészülékek | Felirati címke"O-I" |  | * | 10 | DB | 3389110096163 | 3926909790 |  |  | 261 | 332.775
| ZBY02179 | Kézi kapcsolókészülékek és jelzőkészülékek | Felirati címke |  |  | 1 | DB | 3389110096170 | 3926909790 |  |  | 261 | 332.775
| ZBY02184 | Kézi kapcsolókészülékek és jelzőkészülékek | Felirati címke |  |  | 1 | DB | 3389110096828 | 3926909790 |  |  | 331 | 422.025
| ZBY02185 | Kézi kapcsolókészülékek és jelzőkészülékek | Felirati címke |  |  | 1 | DB | 3389110096804 | 3926909790 |  |  | 319 | 406.725
| ZBY02186 | Kézi kapcsolókészülékek és jelzőkészülékek | Felirati címke "I-O-II" |  |  | 10 | DB | 3389110096187 | 3926909790 |  |  | 217 | 276.675
| ZBY02195 | Kézi kapcsolókészülékek és jelzőkészülékek | Felirati címke |  |  | 1 | DB | 3389110096408 | 3926909790 |  |  | 413 | 526.575
| ZBY02196 | Kézi kapcsolókészülékek és jelzőkészülékek | Felirati címke |  |  | 1 | DB | 3389110096682 | 3926909790 |  |  | 452 | 576.3
| ZBY02197 | Kézi kapcsolókészülékek és jelzőkészülékek | Felirati címke |  |  | 1 | DB | 3389110096866 | 3926909790 |  |  | 472 | 601.8
| ZBY02198 | Kézi kapcsolókészülékek és jelzőkészülékek | Felirati címke |  |  | 1 | DB | 3389110096767 | 3926909790 |  |  | 795 | 1013.625
| ZBY02199 | Kézi kapcsolókészülékek és jelzőkészülékek | Felirati címke |  |  | 1 | DB | 3389110096781 | 3926909790 |  |  | 795 | 1013.625
| ZBY02203 | Kézi kapcsolókészülékek és jelzőkészülékek | Címke EIN |  |  | 1 | DB | 3389110097405 | 3926909790 |  |  | 177 | 225.675
| ZBY02204 | Kézi kapcsolókészülékek és jelzőkészülékek | Címke AUS |  |  | 1 | DB | 3389110097337 | 3926909790 |  |  | 177 | 225.675
| ZBY02205 | Kézi kapcsolókészülékek és jelzőkészülékek | Címke VOR |  |  | 1 | DB | 3389110097832 | 3926909790 |  |  | 245 | 312.375
| ZBY02206 | Kézi kapcsolókészülékek és jelzőkészülékek | Címke ZURUCK |  |  | 1 | DB | 3389110097849 | 3926909790 |  |  | 245 | 312.375
| ZBY02207 | Kézi kapcsolókészülékek és jelzőkészülékek | Címke AUF |  |  | 1 | DB | 3389110097320 | 3926909790 |  |  | 167 | 212.925
| ZBY02208 | Kézi kapcsolókészülékek és jelzőkészülékek | Címke AB |  |  | 1 | DB | 3389110097313 | 3926909790 |  |  | 162 | 206.55
| ZBY02209 | Kézi kapcsolókészülékek és jelzőkészülékek | Címke RECHTS |  |  | 1 | DB | 3389110097580 | 3926909790 |  |  | 231 | 294.525
| ZBY02210 | Kézi kapcsolókészülékek és jelzőkészülékek | Címke LINKS |  |  | 1 | DB | 3389110097443 | 3926909790 |  |  | 231 | 294.525
| ZBY02211 | Kézi kapcsolókészülékek és jelzőkészülékek | Címke STEUERUNG EIN |  |  | 1 | DB | 3389110097771 | 3926909790 |  |  | 614 | 782.85
| ZBY02212 | Kézi kapcsolókészülékek és jelzőkészülékek | Címke STEUERUNG AUS |  |  | 1 | DB | 3389110097764 | 3926909790 |  |  | 614 | 782.85
| ZBY02213 | Kézi kapcsolókészülékek és jelzőkészülékek | Címke OFFNEN |  |  | 1 | DB | 3389110097573 | 3926909790 |  |  | 821 | 1046.775
| ZBY02214 | Kézi kapcsolókészülékek és jelzőkészülékek | Címke SCHLIESSEN |  |  | 1 | DB | 3389110097603 | 3926909790 |  |  | 723 | 921.825
| ZBY02223 | Kézi kapcsolókészülékek és jelzőkészülékek | Címke RUCKSTELLUNG |  |  | 1 | DB | 3389110097597 | 8538909999 |  |  | 614 | 782.85
| ZBY02226 | Kézi kapcsolókészülékek és jelzőkészülékek | Címke SPANNUNG EIN |  |  | 1 | DB | 3389110097733 | 3926909790 |  |  | 614 | 782.85
| ZBY02228 | Kézi kapcsolókészülékek és jelzőkészülékek | Címke SCHNELL |  |  | 1 | DB | 3389110097658 | 3926909790 |  |  | 231 | 294.525
| ZBY02230 | Kézi kapcsolókészülékek és jelzőkészülékek | Címke NOT-AUS |  |  | 1 | DB | 3389110097511 | 3926909790 |  |  | 251 | 320.025
| ZBY02231 | Kézi kapcsolókészülékek és jelzőkészülékek | Címke EINSCHALTEN |  |  | 1 | DB | 3389110097412 | 3926909790 |  |  | 403 | 513.825
| ZBY02232 | Kézi kapcsolókészülékek és jelzőkészülékek | Címke AUSSCHALTEN |  |  | 1 | DB | 3389110097375 | 3926909790 |  |  | 403 | 513.825
| ZBY02234 | Kézi kapcsolókészülékek és jelzőkészülékek | Címke STORUNG |  |  | 1 | DB | 3389110097788 | 3926909790 |  |  | 242 | 308.55
| ZBY02235 | Kézi kapcsolókészülékek és jelzőkészülékek | Címke STORUNG |  |  | 1 | DB | 3389110097818 | 3926909790 |  |  | 221 | 281.775
| ZBY022420001 | Kézi kapcsolókészülékek és jelzőkészülékek | Felirati címke,"NOTAUS" |  |  | 1 | DB | 3389110097542 | 3926909790 |  |  | 207 | 263.925
| ZBY02266 | Kézi kapcsolókészülékek és jelzőkészülékek | Címke AUS-EIN |  |  | 1 | DB | 3389110097887 | 3926909790 |  |  | 251 | 320.025
| ZBY02284 | Kézi kapcsolókészülékek és jelzőkészülékek | Címke VOR-O-ZURUCK |  |  | 1 | DB | 3389110098020 | 3926909790 |  |  | 445 | 567.375
| ZBY02295 | Kézi kapcsolókészülékek és jelzőkészülékek | Címke ZYKLUSSTART |  |  | 1 | DB | 3389110097863 | 3926909790 |  |  | 798 | 1017.45
S9ZBY02303 | ZBY02303 | Kézi kapcsolókészülékek és jelzőkészülékek | Címke "START" |  | * | 10 | DB | 3389110097245 | 3926909790 |  |  | 261 | 332.775
S9ZBY02304 | ZBY02304 | Kézi kapcsolókészülékek és jelzőkészülékek | Felirati címke "STOP" |  | * | 10 | DB | 3389110096224 | 3926909790 |  |  | 261 | 332.775
| ZBY02305 | Kézi kapcsolókészülékek és jelzőkészülékek | Felirati címke |  |  | 1 | DB | 3389110096989 | 3926909790 |  |  | 207 | 263.925
| ZBY02306 | Kézi kapcsolókészülékek és jelzőkészülékek | Címke REVERSE |  |  | 1 | DB | 3389110097160 | 3926909790 |  |  | 331 | 422.025
| ZBY02307 | Kézi kapcsolókészülékek és jelzőkészülékek | Címke UP |  |  | 1 | DB | 3389110097269 | 3926909790 |  |  | 331 | 422.025
| ZBY02308 | Kézi kapcsolókészülékek és jelzőkészülékek | Címke DOWN |  |  | 1 | DB | 3389110096927 | 3926909790 |  |  | 451 | 575.025
| ZBY02309 | Kézi kapcsolókészülékek és jelzőkészülékek | Címke RIGHT |  |  | 1 | DB | 3389110097184 | 3926909790 |  |  | 331 | 422.025
| ZBY02310 | Kézi kapcsolókészülékek és jelzőkészülékek | Címke LEFT |  |  | 1 | DB | 3389110097054 | 3926909790 |  |  | 331 | 422.025
S9ZBY02311 | ZBY02311 | Kézi kapcsolókészülékek és jelzőkészülékek | Címke "ON" |  |  | 1 | DB | 3389110097085 | 3926909790 |  |  | 261 | 332.775
| ZBY02312 | Kézi kapcsolókészülékek és jelzőkészülékek | Címke "OFF" |  |  | 1 | DB | 3389110097061 | 3926909790 |  |  | 217 | 276.675
| ZBY02313 | Kézi kapcsolókészülékek és jelzőkészülékek | Felirati címke "OPEN" |  |  | 1 | DB | 3389110097108 | 3926909790 |  |  | 207 | 263.925
| ZBY02314 | Kézi kapcsolókészülékek és jelzőkészülékek | Felirati címke "CLOSE" |  |  | 1 | DB | 3389110096903 | 3926909790 |  |  | 207 | 263.925
| ZBY02316 | Kézi kapcsolókészülékek és jelzőkészülékek | Címke HAND |  |  | 1 | DB | 3389110097009 | 3926909790 |  |  | 319 | 406.725
| ZBY02321 | Kézi kapcsolókészülékek és jelzőkészülékek | Címke INCH |  |  | 1 | DB | 3389110097047 | 3926909790 |  |  | 307 | 391.425
| ZBY02322 | Kézi kapcsolókészülékek és jelzőkészülékek | Felirati tábla |  | * | 1 | DB | 3389110125207 | 8310000000 |  |  | 319 | 406.725
| ZBY02323 | Kézi kapcsolókészülékek és jelzőkészülékek | Címke RESET |  |  | 1 | DB | 3389110097146 | 3926909790 |  |  | 319 | 406.725
| ZBY02326 | Kézi kapcsolókészülékek és jelzőkészülékek | Címke POWER ON |  |  | 1 | DB | 3389110097122 | 3926909790 |  |  | 319 | 406.725
| ZBY02327 | Kézi kapcsolókészülékek és jelzőkészülékek | Címke SLOW |  |  | 1 | DB | 3389110097221 | 3926909790 |  |  | 331 | 422.025
| ZBY02328 | Kézi kapcsolókészülékek és jelzőkészülékek | Címke FAST |  |  | 1 | DB | 3389110096965 | 3926909790 |  |  | 348 | 443.7
| ZBY02330 | Kézi kapcsolókészülékek és jelzőkészülékek | Felírati címke "EMERGENCY STOP' |  | * | 1 | DB | 3389110096941 | 3926909790 |  |  | 614 | 782.85
| ZBY02334 | Kézi kapcsolókészülékek és jelzőkészülékek | Címke RUN |  |  | 1 | DB | 3389110097207 | 3926909790 |  |  | 319 | 406.725
| ZBY02364 | Kézi kapcsolókészülékek és jelzőkészülékek | Felirati címke "AOUTO-HAND" |  |  | 1 | DB | 3389110097290 | 3926909790 |  |  | 377 | 480.675
| ZBY02366 | Kézi kapcsolókészülékek és jelzőkészülékek | Felirati címke "STOP-START" |  |  | 1 | DB | 3389110125214 | 3926909790 |  |  | 418 | 532.95
| ZBY02367 | Kézi kapcsolókészülékek és jelzőkészülékek | Felírati címke "off-on" |  |  | 1 | DB | 3389110097078 | 3926909790 |  |  | 217 | 276.675
S9ZBY02385 | ZBY02385 | Kézi kapcsolókészülékek és jelzőkészülékek | Címketartó címkével "AUTO-HAND" |  |  | 1 | DB | 3389110097306 | 3926909790 |  |  | 418 | 532.95
| ZBY02387 | Kézi kapcsolókészülékek és jelzőkészülékek | Felirati címke "HAND-OFF-AUTO" |  |  | 1 | DB | 3389110097023 | 3926909790 |  |  | 424 | 540.6
| ZBY02403 | Kézi kapcsolókészülékek és jelzőkészülékek | Felirati címke |  |  | 1 | DB | 3389110204650 | 3926909790 |  |  | 366 | 466.65
| ZBY02404 | Kézi kapcsolókészülékek és jelzőkészülékek | Címketartó |  |  | 1 | DB | 3389110202144 | 3926909790 |  |  | 331 | 422.025
| ZBY02414 | Kézi kapcsolókészülékek és jelzőkészülékek | Felirati címke |  |  | 1 | DB | 3389110204421 | 3926909790 |  |  | 207 | 263.925
| ZBY02433 | Kézi kapcsolókészülékek és jelzőkészülékek | felirati címke |  |  | 1 | DB | 3389110202496 | 3926909790 |  |  | 614 | 782.85
| ZBY02484 | Kézi kapcsolókészülékek és jelzőkészülékek | felirati címke |  |  | 1 | DB | 3389110203684 | 3926909790 |  |  | 738 | 940.95
| ZBY02603 | Kézi kapcsolókészülékek és jelzőkészülékek | Felirati tábla |  |  | 1 | DB | 3389110098334 | 3926909790 |  |  | 654 | 833.85
| ZBY02604 | Kézi kapcsolókészülékek és jelzőkészülékek | Felirati címke |  |  | 1 | DB | 3389110098082 | 3926909790 |  |  | 795 | 1013.625
| ZBY02605 | Kézi kapcsolókészülékek és jelzőkészülékek | Felirati címke |  |  | 1 | DB | 3389110098105 | 3926909790 |  |  | 670 | 854.25
| ZBY02606 | Kézi kapcsolókészülékek és jelzőkészülékek | Felirati címke |  |  | 1 | DB | 3389110098297 | 3926909790 |  |  | 708 | 902.7
| ZBY02607 | Kézi kapcsolókészülékek és jelzőkészülékek | Felirati címke |  |  | 1 | DB | 3389110098358 | 3926909790 |  |  | 245 | 312.375
| ZBY02608 | Kézi kapcsolókészülékek és jelzőkészülékek | Felirati címke |  |  | 1 | DB | 3389110098174 | 3926909790 |  |  | 245 | 312.375
| ZBY02609 | Kézi kapcsolókészülékek és jelzőkészülékek | Felirati címke |  |  | 1 | DB | 3389110098167 | 3926909790 |  |  | 235 | 299.625
| ZBY02610 | Kézi kapcsolókészülékek és jelzőkészülékek | Felirati címke |  |  | 1 | DB | 3389110098365 | 3926909790 |  |  | 452 | 576.3
| ZBY02611 | Kézi kapcsolókészülékek és jelzőkészülékek | Felirati címke |  |  | 1 | DB | 3389110098273 | 3926909790 |  |  | 472 | 601.8
| ZBY02612 | Kézi kapcsolókészülékek és jelzőkészülékek | Felirati címke |  |  | 1 | DB | 3389110098266 | 3926909790 |  |  | 614 | 782.85
| ZBY02613 | Kézi kapcsolókészülékek és jelzőkészülékek | Felirati címke |  |  | 1 | DB | 3389110098068 | 3926909790 |  |  | 472 | 601.8
| ZBY02614 | Kézi kapcsolókészülékek és jelzőkészülékek | Felirati címke |  |  | 1 | DB | 3389110098112 | 3926909790 |  |  | 472 | 601.8
| ZBY02623 | Kézi kapcsolókészülékek és jelzőkészülékek | Felirati címke |  |  | 1 | DB | 3389110098341 | 3926909790 |  |  | 245 | 312.375
| ZBY02626 | Kézi kapcsolókészülékek és jelzőkészülékek | Felirati címke |  |  | 1 | DB | 3389110098389 | 3926909790 |  |  | 614 | 782.85
| ZBY02627 | Kézi kapcsolókészülékek és jelzőkészülékek | Felirati címke |  |  | 1 | DB | 3389110098327 | 3926909790 |  |  | 472 | 601.8
| ZBY02628 | Kézi kapcsolókészülékek és jelzőkészülékek | Felirati címke |  |  | 1 | DB | 3389110098419 | 3926909790 |  |  | 245 | 312.375
| ZBY02630 | Kézi kapcsolókészülékek és jelzőkészülékek | Felirati címke |  |  | 1 | DB | 3389110098181 | 3926909790 |  |  | 331 | 422.025
| ZBY02664 | Kézi kapcsolókészülékek és jelzőkészülékek | Felirati címke |  |  | 1 | DB | 3389110098501 | 3926909790 |  |  | 331 | 422.025
| ZBY02666 | Kézi kapcsolókészülékek és jelzőkészülékek | Felirati címke |  |  | 1 | DB | 3389110098464 | 3926909790 |  |  | 614 | 782.85
| ZBY02667 | Kézi kapcsolókészülékek és jelzőkészülékek | Felirati címke |  |  | 1 | DB | 3389110098563 | 3926909790 |  |  | 678 | 864.45
| ZBY02684 | Kézi kapcsolókészülékek és jelzőkészülékek | Felirati címke |  |  | 1 | DB | 3389110098532 | 3926909790 |  |  | 472 | 601.8
| ZBY02685 | Kézi kapcsolókészülékek és jelzőkészülékek | Felirati címke |  |  | 1 | DB | 3389110098518 | 3926909790 |  |  | 340 | 433.5
| ZBY028851 | Kézi kapcsolókészülékek és jelzőkészülékek | Felirati címke |  |  | 1 | DB | 3389110125405 | 3926909790 |  |  | 286 | 364.65
| ZBY02931 | Kézi kapcsolókészülékek és jelzőkészülékek | Felirati címke |  |  | 1 | DB | 3389110096088 | 3926909790 |  |  | 261 | 332.775
| ZBY0423 | Kézi kapcsolókészülékek és jelzőkészülékek | Címke |  |  | 1 | DB | 3389110297041 | 3926909790 |  |  | 1418 | 1807.95
S9ZBY1101 | ZBY1101 | Kézi kapcsolókészülékek és jelzőkészülékek | 66 címke matrica jelöletlen |  |  | 10 | DB | 3389110098792 | 3926909790 |  |  | 978 | 1246.95
| ZBY1103 | Kézi kapcsolókészülékek és jelzőkészülékek | Felirati tábla |  |  | 1 | DB | 3389110099058 | 3926909790 |  |  | 6641 | 8467.275
| ZBY1104 | Kézi kapcsolókészülékek és jelzőkészülékek | Felirati tábla |  |  | 1 | DB | 3389110098969 | 3926909790 |  |  | 6641 | 8467.275
| ZBY1105 | Kézi kapcsolókészülékek és jelzőkészülékek | Felirati tábla |  |  | 1 | DB | 3389110099027 | 3926909790 |  |  | 6148 | 7838.7
| ZBY1106 | Kézi kapcsolókészülékek és jelzőkészülékek | Felirati tábla |  |  | 1 | DB | 3389110098983 | 3926909790 |  |  | 6148 | 7838.7
| ZBY1107 | Kézi kapcsolókészülékek és jelzőkészülékek | Felirati tábla |  |  | 1 | DB | 3389110099065 | 3926909790 |  |  | 6538 | 8335.95
| ZBY1108 | Kézi kapcsolókészülékek és jelzőkészülékek | Felirati tábla |  |  | 1 | DB | 3389110099034 | 3926909790 |  |  | 6538 | 8335.95
| ZBY1115 | Kézi kapcsolókészülékek és jelzőkészülékek | Címke PLATES SHEET |  |  | 1 | DB | 3389110098990 | 3926909790 |  |  | 6334 | 8075.85
| ZBY1116 | Kézi kapcsolókészülékek és jelzőkészülékek | Felirati tábla |  |  | 1 | DB | 3389110099041 | 3926909790 |  |  | 1223 | 1559.325
| ZBY1146 | Kézi kapcsolókészülékek és jelzőkészülékek | 66 db címke/lap matrica, "O" |  |  | 10 | DB | 3389110098808 | 3926909790 |  |  | 1090 | 1389.75
| ZBY1147 | Kézi kapcsolókészülékek és jelzőkészülékek | 66 db címke/lap matrica, "I" |  |  | 10 | DB | 3389110098815 | 3926909790 |  |  | 1090 | 1389.75
| ZBY1148 | Kézi kapcsolókészülékek és jelzőkészülékek | 66 db címke/lap matrica, "II" |  |  | 10 | DB | 3389110098822 | 3926909790 |  |  | 1090 | 1389.75
| ZBY1149 | Kézi kapcsolókészülékek és jelzőkészülékek | 66 db címke/lap matrica, "III" |  |  | 10 | DB | 3389110098860 | 3926909790 |  |  | 1090 | 1389.75
| ZBY1203 | Kézi kapcsolókészülékek és jelzőkészülékek | Címke PLATES SHEET |  |  | 1 | DB | 3389110099225 | 3926909790 |  |  | 16708 | 21302.7
| ZBY1204 | Kézi kapcsolókészülékek és jelzőkészülékek | Címke PLATES SHEET |  |  | 1 | DB | 3389110099218 | 3926909790 |  |  | 16073 | 20493.075
| ZBY1207 | Kézi kapcsolókészülékek és jelzőkészülékek | Címke PLATES SHEET |  |  | 1 | DB | 3389110099201 | 3926909790 |  |  | 6654 | 8483.85
| ZBY1208 | Kézi kapcsolókészülékek és jelzőkészülékek | Címke PLATES SHEET |  |  | 1 | DB | 3389110099195 | 3926909790 |  |  | 6373 | 8125.575
| ZBY1303 | Kézi kapcsolókészülékek és jelzőkészülékek | 66 db címke/lap matrica, "START" |  |  | 10 | DB | 3389110099188 | 3926909790 |  |  | 1090 | 1389.75
| ZBY1304 | Kézi kapcsolókészülékek és jelzőkészülékek | 66 db címke/lap matrica, "STOP" |  |  | 10 | DB | 3389110098945 | 3926909790 |  |  | 884 | 1127.1
| ZBY1311 | Kézi kapcsolókészülékek és jelzőkészülékek | 66 db címke/lap matrica, "ON" |  |  | 10 | DB | 3389110099171 | 3926909790 |  |  | 1090 | 1389.75
| ZBY1312 | Kézi kapcsolókészülékek és jelzőkészülékek | 66 db címke/lap matrica, "OFF" |  |  | 10 | DB | 3389110099164 | 3926909790 |  |  | 1090 | 1389.75
| ZBY1316 | Kézi kapcsolókészülékek és jelzőkészülékek | Címke PLATES SHEET |  |  | 1 | DB | 3389110099119 | 8538909999 |  |  | 6334 | 8075.85
S9ZBY1912 | ZBY1912 | Kézi kapcsolókészülékek és jelzőkészülékek | 66 db címke/lap matrica, jelöléssel |  | * | 10 | DB | 3389110098952 | 4821101000 |  |  | 952 | 1213.8
S9ZBY2101 | ZBY2101 | Kézi kapcsolókészülékek és jelzőkészülékek | Címketartó, üres címkével |  | * | 10 | DB | 3389110839968 | 3926909790 |  |  | 281 | 358.275
| ZBY2103 | Kézi kapcsolókészülékek és jelzőkészülékek | Felirati címke MARCHE |  | * | 1 | DB | 3389110093384 | 3926909790 |  |  | 386 | 492.15
| ZBY2104 | Kézi kapcsolókészülékek és jelzőkészülékek | Felirati címke ARRET |  |  | 1 | DB | 3389110092905 | 3926909790 |  |  | 413 | 526.575
| ZBY2105 | Kézi kapcsolókészülékek és jelzőkészülékek | Felirati címke AVANT |  |  | 1 | DB | 3389110093070 | 3926909790 |  |  | 270 | 344.25
| ZBY2106 | Kézi kapcsolókészülékek és jelzőkészülékek | Felirati címke ARRIERE |  |  | 1 | DB | 3389110093063 | 3926909790 |  |  | 270 | 344.25
| ZBY2107 | Kézi kapcsolókészülékek és jelzőkészülékek | Címketartó címkével "MONTÉE" |  |  | 1 | DB | 3389110093414 | 3926909790 |  |  | 331 | 422.025
| ZBY2108 | Kézi kapcsolókészülékek és jelzőkészülékek | Felirati címke DESCENTE |  |  | 1 | DB | 3389110093186 | 3926909790 |  |  | 331 | 422.025
| ZBY2109 | Kézi kapcsolókészülékek és jelzőkészülékek | Felirati címke DROITE |  |  | 1 | DB | 3389110093193 | 3926909790 |  |  | 434 | 553.35
| ZBY2110 | Kézi kapcsolókészülékek és jelzőkészülékek | Felirati címke GAUCHE |  |  | 1 | DB | 3389110093292 | 3926909790 |  |  | 434 | 553.35
| ZBY2111 | Kézi kapcsolókészülékek és jelzőkészülékek | Címketartó címkével "EN SERVICE" |  |  | 1 | DB | 3389110093216 | 3926909790 |  |  | 355 | 452.625
| ZBY2112 | Kézi kapcsolókészülékek és jelzőkészülékek | Felirati címke HORS SERVICE |  |  | 1 | DB | 3389110093322 | 3926909790 |  |  | 270 | 344.25
| ZBY2113 | Kézi kapcsolókészülékek és jelzőkészülékek | Felirati címke OUVERTURE |  |  | 1 | DB | 3389110093568 | 3926909790 |  |  | 245 | 312.375
| ZBY2114 | Kézi kapcsolókészülékek és jelzőkészülékek | Felirati címke FERMETURE |  |  | 1 | DB | 3389110093254 | 3926909790 |  |  | 245 | 312.375
| ZBY2115 | Kézi kapcsolókészülékek és jelzőkészülékek | Címketartó címkével "AUTO" |  |  | 1 | DB | 3389110839975 | 3926909790 |  |  | 355 | 452.625
| ZBY2116 | Kézi kapcsolókészülékek és jelzőkészülékek | Felirati címke MAIN |  |  | 1 | DB | 3389110093360 | 3926909790 |  |  | 403 | 513.825
| ZBY2123 | Kézi kapcsolókészülékek és jelzőkészülékek | Felirati címke REARMEMENT |  |  | 1 | DB | 3389110093612 | 3926909790 |  |  | 235 | 299.625
| ZBY2126 | Kézi kapcsolókészülékek és jelzőkészülékek | Címketartó címkével "SOUS TENSION" |  | * | 1 | DB | 3389110093667 | 3926909790 |  |  | 331 | 422.025
| ZBY2127 | Kézi kapcsolókészülékek és jelzőkészülékek | Felirati címke LENT |  |  | 1 | DB | 3389110093339 | 3926909790 |  |  | 434 | 553.35
| ZBY2128 | Kézi kapcsolókészülékek és jelzőkészülékek | Felirati címke VITE |  |  | 1 | DB | 3389110093674 | 3926909790 |  |  | 434 | 553.35
| ZBY2129 | Kézi kapcsolókészülékek és jelzőkészülékek | Felirati címke ARRET GENERAL |  |  | 1 | DB | 3389110092936 | 3926909790 |  |  | 270 | 344.25
| ZBY2130 | Kézi kapcsolókészülékek és jelzőkészülékek | Felirati címke ARRET D'URGENCE |  |  | 10 | DB | 3389110093018 | 3926909790 |  |  | 472 | 601.8
| ZBY2131 | Kézi kapcsolókészülékek és jelzőkészülékek | Felirati címke ENCLENCHEMENT |  |  | 1 | DB | 3389110093209 | 3926909790 |  |  | 624 | 795.6
| ZBY2132 | Kézi kapcsolókészülékek és jelzőkészülékek | Felirati címke DECLENCHEMENT |  |  | 1 | DB | 3389110093117 | 3926909790 |  |  | 270 | 344.25
| ZBY2133 | Kézi kapcsolókészülékek és jelzőkészülékek | Felirati címke ARRET REARMEMENT |  |  | 1 | DB | 3389110092974 | 3926909790 |  |  | 624 | 795.6
| ZBY2134 | Kézi kapcsolókészülékek és jelzőkészülékek | Felirati címke DEFAUT |  |  | 1 | DB | 3389110093155 | 3926909790 |  |  | 235 | 299.625
| ZBY2135 | Kézi kapcsolókészülékek és jelzőkészülékek | Felirati címke DEFAUT |  |  | 1 | DB | 3389110093162 | 3926909790 |  |  | 235 | 299.625
| ZBY2146 | Kézi kapcsolókészülékek és jelzőkészülékek | Címketartó címkével |  |  | 10 | DB | 3389110840261 | 3926909790 |  |  | 347 | 442.425
| ZBY2147 | Kézi kapcsolókészülékek és jelzőkészülékek | Címketartó címkével "I" |  | * | 10 | DB | 3389110840568 | 3926909790 |  |  | 355 | 452.625
| ZBY2148 | Kézi kapcsolókészülékek és jelzőkészülékek | Címketartó címkével "II" |  |  | 1 | DB | 3389110092752 | 3926909790 |  |  | 355 | 452.625
| ZBY2164 | Kézi kapcsolókészülékek és jelzőkészülékek | Felirati címke AUTO-MAIN |  |  | 1 | DB | 3389110093780 | 3926909790 |  |  | 245 | 312.375
| ZBY2165 | Kézi kapcsolókészülékek és jelzőkészülékek | Felirati címke C-P-C-NORMAL |  |  | 1 | DB | 3389110093872 | 3926909790 |  |  | 472 | 601.8
| ZBY2166 | Kézi kapcsolókészülékek és jelzőkészülékek | Felirati címke ARRET-MARCHE |  |  | 1 | DB | 3389110093742 | 3926909790 |  |  | 433 | 552.075
| ZBY2167 | Kézi kapcsolókészülékek és jelzőkészülékek | Felirati címke HORS-EN |  |  | 1 | DB | 3389110093964 | 3926909790 |  |  | 270 | 344.25
S9ZBY2178 | ZBY2178 | Kézi kapcsolókészülékek és jelzőkészülékek | Címketartó címkével "O-I" |  | * | 10 | DB | 3389110840247 | 3926909790 |  |  | 355 | 452.625
S9ZBY2179 | ZBY2179 | Kézi kapcsolókészülékek és jelzőkészülékek | Címketartó címkével "I-II" |  | * | 10 | DB | 3389110092790 | 3926909790 |  |  | 355 | 452.625
| ZBY2184 | Kézi kapcsolókészülékek és jelzőkészülékek | Felirati címke AV.-O-AR. |  |  | 1 | DB | 3389110093827 | 3926909790 |  |  | 270 | 344.25
| ZBY2185 | Kézi kapcsolókészülékek és jelzőkészülékek | Címketartó címkével "AUTO-O-MAIN" |  | * | 1 | DB | 3389110093797 | 3926909790 |  |  | 347 | 442.425
S9ZBY2186 | ZBY2186 | Kézi kapcsolókészülékek és jelzőkészülékek | Címketartó címkével "I-O-II" |  | * | 10 | DB | 3389110092875 | 3926909790 |  |  | 355 | 452.625
| ZBY2195 | Kézi kapcsolókészülékek és jelzőkészülékek | Felirati címke DEPART CYCLE |  |  | 1 | DB | 3389110093179 | 3926909790 |  |  | 270 | 344.25
| ZBY2196 | Kézi kapcsolókészülékek és jelzőkészülékek | Felirati címke PHASE/PHASE |  |  | 1 | DB | 3389110093575 | 3926909790 |  |  | 478 | 609.45
| ZBY2197 | Kézi kapcsolókészülékek és jelzőkészülékek | Felirati címke CYCLE MAIN |  |  | 1 | DB | 3389110093919 | 3926909790 |  |  | 472 | 601.8
| ZBY2198 | Kézi kapcsolókészülékek és jelzőkészülékek | Felirati címke AUTO CYCLE-CYCLE |  |  | 1 | DB | 3389110093759 | 3926909790 |  |  | 686 | 874.65
| ZBY2199 | Kézi kapcsolókészülékek és jelzőkészülékek | Felirati címke AUTO CYCLE-MAIN |  |  | 1 | DB | 3389110093766 | 3926909790 |  |  | 670 | 854.25
| ZBY2203 | Kézi kapcsolókészülékek és jelzőkészülékek | Felirati címke EIN |  |  | 1 | DB | 3389110094824 | 3926909790 |  |  | 358 | 456.45
| ZBY2204 | Kézi kapcsolókészülékek és jelzőkészülékek | Felirati címke AUS |  |  | 1 | DB | 3389110094756 | 3926909790 |  |  | 319 | 406.725
| ZBY2205 | Kézi kapcsolókészülékek és jelzőkészülékek | Felirati címke VOR |  |  | 1 | DB | 3389110095319 | 3926909790 |  |  | 358 | 456.45
| ZBY2206 | Kézi kapcsolókészülékek és jelzőkészülékek | Felirati címke ZURUCK |  |  | 1 | DB | 3389110095333 | 3926909790 |  |  | 358 | 456.45
| ZBY2207 | Kézi kapcsolókészülékek és jelzőkészülékek | Felirati címke AUF |  |  | 1 | DB | 3389110094664 | 3926909790 |  |  | 358 | 456.45
| ZBY2208 | Kézi kapcsolókészülékek és jelzőkészülékek | Felirati címke AB |  |  | 1 | DB | 3389110094657 | 3926909790 |  |  | 338 | 430.95
| ZBY2209 | Kézi kapcsolókészülékek és jelzőkészülékek | Felirati címke RECHTS |  |  | 1 | DB | 3389110094992 | 3926909790 |  |  | 358 | 456.45
| ZBY2210 | Kézi kapcsolókészülékek és jelzőkészülékek | Felirati címke LINKS |  |  | 1 | DB | 3389110094923 | 3926909790 |  |  | 358 | 456.45
| ZBY2211 | Kézi kapcsolókészülékek és jelzőkészülékek | Felirati címke STEUERUNG EIN |  |  | 1 | DB | 3389110095272 | 3926909790 |  |  | 688 | 877.2
| ZBY2212 | Kézi kapcsolókészülékek és jelzőkészülékek | Felirati címke.STEUERUNG AUS |  |  | 1 | DB | 3389110095210 | 3926909790 |  |  | 688 | 877.2
| ZBY2213 | Kézi kapcsolókészülékek és jelzőkészülékek | Felirati címke .FFNEN |  |  | 1 | DB | 3389110094985 | 3926909790 |  |  | 368 | 469.2
| ZBY2214 | Kézi kapcsolókészülékek és jelzőkészülékek | Felirati címke SCHLIESSEN |  |  | 1 | DB | 3389110095036 | 3926909790 |  |  | 368 | 469.2
| ZBY2223 | Kézi kapcsolókészülékek és jelzőkészülékek | Felirati címke RUCKSTELLUNG |  |  | 1 | DB | 3389110095029 | 3926909790 |  |  | 768 | 979.2
| ZBY2226 | Kézi kapcsolókészülékek és jelzőkészülékek | Felirati címke SPANNUNG EIN |  |  | 1 | DB | 3389110102710 | 3926909790 |  |  | 368 | 469.2
| ZBY2227 | Kézi kapcsolókészülékek és jelzőkészülékek | Felirati címke LANGSAM |  |  | 1 | DB | 3389110094916 | 3926909790 |  |  | 338 | 430.95
| ZBY2228 | Kézi kapcsolókészülékek és jelzőkészülékek | Felirati címke SCHNELL |  |  | 1 | DB | 3389110095043 | 3926909790 |  |  | 368 | 469.2
| ZBY2229 | Kézi kapcsolókészülékek és jelzőkészülékek | Felirati címke NOT-HALT |  |  | 1 | DB | 3389110094961 | 3926909790 |  |  | 425 | 541.875
| ZBY2230 | Kézi kapcsolókészülékek és jelzőkészülékek | Felirati címke NOT-AUS |  |  | 1 | DB | 3389110094930 | 3926909790 |  |  | 338 | 430.95
| ZBY2231 | Kézi kapcsolókészülékek és jelzőkészülékek | Felirati címke EINSCHALTEN |  |  | 1 | DB | 3389110094855 | 3926909790 |  |  | 413 | 526.575
| ZBY2232 | Kézi kapcsolókészülékek és jelzőkészülékek | Felirati címke AUSSCHALTEN |  |  | 1 | DB | 3389110094800 | 3926909790 |  |  | 368 | 469.2
| ZBY2233 | Kézi kapcsolókészülékek és jelzőkészülékek | Felirati címke AUS-RUCKSTELLUNG |  |  | 1 | DB | 3389110094794 | 3926909790 |  |  | 795 | 1013.625
| ZBY2234 | Kézi kapcsolókészülékek és jelzőkészülékek | Felirati címke STORUNG |  |  | 1 | DB | 3389110095289 | 3926909790 |  |  | 368 | 469.2
| ZBY2235 | Kézi kapcsolókészülékek és jelzőkészülékek | Felirati címke STORUNG |  |  | 1 | DB | 3389110095296 | 3926909790 |  |  | 368 | 469.2
| ZBY22420001 | Kézi kapcsolókészülékek és jelzőkészülékek | Felirati címke NOTAUS |  |  | 10 | DB | 3389110094978 | 3926909790 |  |  | 369 | 470.475
| ZBY2266 | Kézi kapcsolókészülékek és jelzőkészülékek | Felirati címke AUS-EIN |  |  | 1 | DB | 3389110095371 | 3926909790 |  |  | 445 | 567.375
| ZBY2267 | Kézi kapcsolókészülékek és jelzőkészülékek | Felirati címke AUS-IN BETRIEB |  |  | 1 | DB | 3389110095395 | 3926909790 |  |  | 795 | 1013.625
| ZBY2284 | Kézi kapcsolókészülékek és jelzőkészülékek | Felirati címke VOR-O-ZURUCK |  |  | 1 | DB | 3389110095449 | 3926909790 |  |  | 390 | 497.25
| ZBY2295 | Kézi kapcsolókészülékek és jelzőkészülékek | Felirati címke ZYKLUSSTART |  |  | 1 | DB | 3389110095357 | 3926909790 |  |  | 413 | 526.575
| ZBY2297 | Kézi kapcsolókészülékek és jelzőkészülékek | Felirati címke ZYKLUS-HAND |  |  | 1 | DB | 3389110095470 | 3926909790 |  |  | 390 | 497.25
| ZBY2299 | Kézi kapcsolókészülékek és jelzőkészülékek | Felirati címke AUTOZYKL-HAND |  |  | 1 | DB | 3389110095418 | 3926909790 |  |  | 768 | 979.2
S9ZBY2303 | ZBY2303 | Kézi kapcsolókészülékek és jelzőkészülékek | Gravírozott címke "start" |  | * | 10 | DB | 3389110841268 | 3926909790 |  |  | 355 | 452.625
S9ZBY2304 | ZBY2304 | Kézi kapcsolókészülékek és jelzőkészülékek | Címketartó címkével "STOP" |  | * | 10 | DB | 3389110841305 | 3926909790 |  |  | 355 | 452.625
| ZBY2305 | Kézi kapcsolókészülékek és jelzőkészülékek | Címketartó címkével "FORWARD" |  | * | 10 | DB | 3389110839999 | 3926909790 |  |  | 347 | 442.425
| ZBY2306 | Kézi kapcsolókészülékek és jelzőkészülékek | Felirati címke. REVERSE |  | * | 10 | DB | 3389110840988 | 3926909790 |  |  | 418 | 532.95
| ZBY2307 | Kézi kapcsolókészülékek és jelzőkészülékek | Címketartó címkével "UP" |  | * | 1 | DB | 3389110842098 | 3926909790 |  |  | 347 | 442.425
| ZBY2308 | Kézi kapcsolókészülékek és jelzőkészülékek | Címketartó címkével "DOWN" |  | * | 1 | DB | 3389110839982 | 3926909790 |  |  | 347 | 442.425
| ZBY2309 | Kézi kapcsolókészülékek és jelzőkészülékek | Felirati címke. RIGHT |  |  | 1 | DB | 3389110841015 | 3926909790 |  |  | 377 | 480.675
| ZBY2310 | Kézi kapcsolókészülékek és jelzőkészülékek | Felirati címke.LEFT |  |  | 1 | DB | 3389110840155 | 3926909790 |  |  | 377 | 480.675
S9ZBY2311 | ZBY2311 | Kézi kapcsolókészülékek és jelzőkészülékek | Címketartó címkével |  | * | 10 | DB | 3389110840841 | 3926909790 |  |  | 355 | 452.625
| ZBY2312 | Kézi kapcsolókészülékek és jelzőkészülékek | Címketartó + címke |  | * | 1 | DB | 3389110840179 | 3926909790 |  |  | 355 | 452.625
| ZBY2313 | Kézi kapcsolókészülékek és jelzőkészülékek | Címketartó + címke "OPEN" felírattal |  | * | 1 | DB | 3389110094237 | 3926909790 |  |  | 333 | 424.575
| ZBY2314 | Kézi kapcsolókészülékek és jelzőkészülékek | Címketartó címkével "CLOSE" |  | * | 1 | DB | 3389110093988 | 3926909790 |  |  | 347 | 442.425
| ZBY2316 | Kézi kapcsolókészülékek és jelzőkészülékek | Címketartó címkével, HAND |  |  | 1 | DB | 3389110840032 | 3926909790 |  |  | 338 | 430.95
| ZBY2321 | Kézi kapcsolókészülékek és jelzőkészülékek | Felirati címke. INCH |  |  | 1 | DB | 3389110840131 | 3926909790 |  |  | 368 | 469.2
| ZBY2322 | Kézi kapcsolókészülékek és jelzőkészülékek | Címketartó címkével "RESET" |  | * | 10 | DB | 3389110124910 | 8538909999 |  |  | 365 | 465.375
| ZBY2323 | Kézi kapcsolókészülékek és jelzőkészülékek | Felirati címke. RESET |  | * | 10 | DB | 3389110840957 | 3926909790 |  |  | 294 | 374.85
| ZBY2326 | Kézi kapcsolókészülékek és jelzőkészülékek | Címketartó címkével "ON" |  | * | 1 | DB | 3389110840933 | 3926909790 |  |  | 347 | 442.425
| ZBY2327 | Kézi kapcsolókészülékek és jelzőkészülékek | Felirati címke SLOW |  |  | 1 | DB | 3389110094411 | 3926909790 |  |  | 338 | 430.95
| ZBY2328 | Kézi kapcsolókészülékek és jelzőkészülékek | Felirati címke FAST |  |  | 1 | DB | 3389110094091 | 3926909790 |  |  | 338 | 430.95
| ZBY2330 | Kézi kapcsolókészülékek és jelzőkészülékek | Címketartó címkével "EMERGENCY STOP" |  | * | 10 | DB | 3389110094053 | 3926909790 |  |  | 347 | 442.425
| ZBY2334 | Kézi kapcsolókészülékek és jelzőkészülékek | Címketartó címkével |  | * | 1 | DB | 3389110094398 | 3926909790 |  |  | 347 | 442.425
| ZBY2364 | Kézi kapcsolókészülékek és jelzőkészülékek | Címketartó címkével "AUTO-HAND" |  | * | 10 | DB | 3389110094541 | 3926909790 |  |  | 355 | 452.625
| ZBY2366 | Kézi kapcsolókészülékek és jelzőkészülékek | Címketartó címkével "STOP-START" |  | * | 10 | DB | 3389110124927 | 3926909790 |  |  | 388 | 494.7
S9ZBY2367 | ZBY2367 | Kézi kapcsolókészülékek és jelzőkészülékek | Címketartó címkével |  | * | 10 | DB | 3389110094176 | 3926909790 |  |  | 355 | 452.625
S9ZBY2385 | ZBY2385 | Kézi kapcsolókészülékek és jelzőkészülékek | Címketartó címkével "AUTO-HAND" |  | * | 10 | DB | 3389110094619 | 3926909790 |  |  | 355 | 452.625
S9ZBY2387 | ZBY2387 | Kézi kapcsolókészülékek és jelzőkészülékek | Címketartó |  | * | 10 | DB | 3389110094169 | 3926909790 |  |  | 355 | 452.625
| ZBY2403 | Kézi kapcsolókészülékek és jelzőkészülékek | Felirati címke MARCHA |  |  | 1 | DB | 3389110200362 | 3926909790 |  |  | 641 | 817.275
| ZBY2404 | Kézi kapcsolókészülékek és jelzőkészülékek | Felirati címke PARADA |  |  | 1 | DB | 3389110200386 | 3926909790 |  |  | 518 | 660.45
| ZBY2405 | Kézi kapcsolókészülékek és jelzőkészülékek | Felirati címke ADELANTE |  |  | 1 | DB | 3389110200409 | 3926909790 |  |  | 678 | 864.45
| ZBY2407 | Kézi kapcsolókészülékek és jelzőkészülékek | Felirati címke SUBIDA |  |  | 1 | DB | 3389110200447 | 3926909790 |  |  | 678 | 864.45
| ZBY2408 | Kézi kapcsolókészülékek és jelzőkészülékek | Felirati címke BAJADA |  |  | 1 | DB | 3389110200454 | 3926909790 |  |  | 678 | 864.45
| ZBY2411 | Kézi kapcsolókészülékek és jelzőkészülékek | Felirati címke EN SERVICIO |  |  | 1 | DB | 3389110200508 | 3926909790 |  |  | 678 | 864.45
| ZBY2426 | Kézi kapcsolókészülékek és jelzőkészülékek | Felirati címke EN TENSION |  |  | 1 | DB | 3389110200645 | 3926909790 |  |  | 867 | 1105.425
| ZBY2430 | Kézi kapcsolókészülékek és jelzőkészülékek | Felirati címke PARADA DE EMERG. |  |  | 1 | DB | 3389110201079 | 3926909790 |  |  | 584 | 744.6
| ZBY2433 | Kézi kapcsolókészülékek és jelzőkészülékek | Címketartó címkével |  |  | 1 | DB | 3389110201130 | 3926909790 |  |  | 665 | 847.875
| ZBY2464 | Kézi kapcsolókészülékek és jelzőkészülékek | Felirati címke AUTO-MANUAL |  |  | 1 | DB | 3389110201192 | 3926909790 |  |  | 245 | 312.375
| ZBY2466 | Kézi kapcsolókészülékek és jelzőkészülékek | Címketartó címkével |  |  | 1 | DB | 3389110201239 | 3926909790 |  |  | 245 | 312.375
| ZBY2484 | Kézi kapcsolókészülékek és jelzőkészülékek | címketartó |  |  | 1 | DB | 3389110201253 | 3926909790 |  |  | 708 | 902.7
| ZBY2485 | Kézi kapcsolókészülékek és jelzőkészülékek | Felirati tábla AUTO 0 MANUAL |  |  | 1 | DB | 3389110286519 | 3926909790 |  |  | 245 | 312.375
| ZBY2603 | Kézi kapcsolókészülékek és jelzőkészülékek | Felirati címke MARCIA |  |  | 1 | DB | 3389110095685 | 3926909790 |  |  | 641 | 817.275
| ZBY2604 | Kézi kapcsolókészülékek és jelzőkészülékek | Felirati címke ARRESTO |  |  | 1 | DB | 3389110095494 | 3926909790 |  |  | 641 | 817.275
| ZBY2605 | Kézi kapcsolókészülékek és jelzőkészülékek | Felirati címke AVANTI |  |  | 1 | DB | 3389110095517 | 3926909790 |  |  | 369 | 470.475
| ZBY2606 | Kézi kapcsolókészülékek és jelzőkészülékek | Felirati címke INDIETRO |  |  | 1 | DB | 3389110095647 | 3926909790 |  |  | 399 | 508.725
| ZBY2607 | Kézi kapcsolókészülékek és jelzőkészülékek | Felirati címke SALITA |  |  | 1 | DB | 3389110095722 | 3926909790 |  |  | 397 | 506.175
| ZBY2608 | Kézi kapcsolókészülékek és jelzőkészülékek | Felirati címke DISCESA |  |  | 1 | DB | 3389110095586 | 3926909790 |  |  | 368 | 469.2
| ZBY2609 | Kézi kapcsolókészülékek és jelzőkészülékek | Felirati címke DESTRA |  |  | 1 | DB | 3389110095531 | 3926909790 |  |  | 397 | 506.175
| ZBY2610 | Kézi kapcsolókészülékek és jelzőkészülékek | Felirati címke SINISTRA |  |  | 1 | DB | 3389110095739 | 3926909790 |  |  | 399 | 508.725
| ZBY2611 | Kézi kapcsolókészülékek és jelzőkészülékek | Felirati címke IN SERVIZIO |  |  | 1 | DB | 3389110095616 | 3926909790 |  |  | 397 | 506.175
| ZBY2612 | Kézi kapcsolókészülékek és jelzőkészülékek | Felirati címke FUORI SERVIZIO |  |  | 1 | DB | 3389110095609 | 3926909790 |  |  | 624 | 795.6
| ZBY2613 | Kézi kapcsolókészülékek és jelzőkészülékek | Felirati címke APERTURA |  |  | 1 | DB | 3389110095487 | 3926909790 |  |  | 399 | 508.725
| ZBY2614 | Kézi kapcsolókészülékek és jelzőkészülékek | Felirati címke CHIUSURA |  |  | 1 | DB | 3389110095524 | 3926909790 |  |  | 399 | 508.725
| ZBY2623 | Kézi kapcsolókészülékek és jelzőkészülékek | Felirati címke RIARMO |  |  | 1 | DB | 3389110095708 | 3926909790 |  |  | 338 | 430.95
| ZBY2626 | Kézi kapcsolókészülékek és jelzőkészülékek | Felirati címke SOTTO TENSIONE |  |  | 1 | DB | 3389110095760 | 3926909790 |  |  | 764 | 974.1
| ZBY2627 | Kézi kapcsolókészülékek és jelzőkészülékek | Felirati címke LENTO |  |  | 1 | DB | 3389110095661 | 3926909790 |  |  | 368 | 469.2
| ZBY2628 | Kézi kapcsolókészülékek és jelzőkészülékek | Felirati címke VELOCE |  |  | 1 | DB | 3389110095777 | 3926909790 |  |  | 368 | 469.2
| ZBY2629 | Kézi kapcsolókészülékek és jelzőkészülékek | Felirati címke ARRESTO GENERALE |  |  | 1 | DB | 3389110095500 | 3926909790 |  |  | 624 | 795.6
| ZBY2630 | Kézi kapcsolókészülékek és jelzőkészülékek | Felirati címke EMERGENZA |  |  | 1 | DB | 3389110095593 | 3926909790 |  |  | 452 | 576.3
| ZBY2664 | Kézi kapcsolókészülékek és jelzőkészülékek | Felirati címke AUTO - MAN |  |  | 1 | DB | 3389110095814 | 3926909790 |  |  | 245 | 312.375
| ZBY2666 | Kézi kapcsolókészülékek és jelzőkészülékek | Felirati címke ARRESTO - MARCIA |  |  | 1 | DB | 3389110095807 | 3926909790 |  |  | 624 | 795.6
| ZBY2667 | Kézi kapcsolókészülékek és jelzőkészülékek | Felirati címke INSERITO - DISINS. |  |  | 1 | DB | 3389110095845 | 3926909790 |  |  | 742 | 946.05
| ZBY2684 | Kézi kapcsolókészülékek és jelzőkészülékek | Felirati címke AVANTI - O - IND. |  |  | 1 | DB | 3389110095838 | 3926909790 |  |  | 399 | 508.725
| ZBY2685 | Kézi kapcsolókészülékek és jelzőkészülékek | Felirati címke AUTO - O - MAN |  |  | 1 | DB | 3389110095821 | 3926909790 |  |  | 245 | 312.375
| ZBY28134 | Kézi kapcsolókészülékek és jelzőkészülékek | Felirati címke DRIFT |  |  | 1 | DB | 3389110134285 | 3926909790 |  |  | 386 | 492.15
| ZBY2931 | Kézi kapcsolókészülékek és jelzőkészülékek | Címketartó címkével "O" |  |  | 1 | DB | 3389110092677 | 3926909790 |  |  | 355 | 452.625
| ZBY2H101 | Kézi kapcsolókészülékek és jelzőkészülékek | Címketartó üres címkével |  | * | 10 | DB | 3389110095890 | 3926909790 |  |  | 276 | 351.9
| ZBY4100 | Kézi kapcsolókészülékek és jelzőkészülékek | Címke matrica lap 76db 8x27mm |  | * | 10 | DB | 3389110098594 | 4821901000 |  |  | 2556 | 3258.9
S9ZBY4101 | ZBY4101 | Kézi kapcsolókészülékek és jelzőkészülékek | Címketartó üres címkével |  | * | 10 | DB | 3389110092639 | 3926909790 |  |  | 297 | 378.675
| ZBY41101 | Kézi kapcsolókészülékek és jelzőkészülékek | Felirati címke 30x40 sárga |  |  | 10 | DB | 3389119043205 | 3926909790 |  |  | 291 | 371.025
| ZBY42101 | Kézi kapcsolókészülékek és jelzőkészülékek | Felirat 30x40 fekete |  |  | 10 | DB | 3389119043182 | 3926909790 |  |  | 338 | 430.95
S9ZBY4H101 | ZBY4H101 | Kézi kapcsolókészülékek és jelzőkészülékek | Címketartó üres címkével |  | * | 10 | DB | 3389110095906 | 3926909790 |  |  | 301 | 383.775
S9ZBY5100 | ZBY5100 | Kézi kapcsolókészülékek és jelzőkészülékek | Címke matrica lap 40db 18x27mm |  | * | 10 | DB | 3389110098631 | 4821901000 |  |  | 3262 | 4159.05
S9ZBY5101 | ZBY5101 | Kézi kapcsolókészülékek és jelzőkészülékek | Gravírozható címke, 18x27mm |  | * | 10 | DB | 3389110098570 | 3926909790 |  |  | 237 | 302.175
S9ZBY5102 | ZBY5102 | Kézi kapcsolókészülékek és jelzőkészülékek | Gravírozható címke, 18x27mm |  | * | 10 | DB | 3389110098587 | 3926909790 |  |  | 217 | 276.675
S9ZBY6101 | ZBY6101 | Kézi kapcsolókészülékek és jelzőkészülékek | Címketartó üres címkével |  | * | 10 | DB | 3389110095869 | 3926909790 |  |  | 388 | 494.7
S9ZBY6102 | ZBY6102 | Kézi kapcsolókészülékek és jelzőkészülékek | Címketartó üres címkével |  | * | 10 | DB | 3389110095876 | 3926909790 |  |  | 388 | 494.7
| ZBY65101 | Kézi kapcsolókészülékek és jelzőkészülékek | Cimke sorozat |  |  | 10 | DB | 3389119043250 | 3926909790 |  |  | 404 | 515.1
| ZBY6H101 | Kézi kapcsolókészülékek és jelzőkészülékek | Címketartó üres címkével |  | * | 10 | DB | 3389110095920 | 3926909790 |  |  | 454 | 578.85
S9ZBY6H102 | ZBY6H102 | Kézi kapcsolókészülékek és jelzőkészülékek | Címketartó üres címkével |  | * | 10 | DB | 3389110095937 | 3926909790 |  |  | 454 | 578.85
S9ZBY8101 | ZBY8101 | Kézi kapcsolókészülékek és jelzőkészülékek | Címke üres, vészgombhoz |  | * | 10 | DB | 3389110099348 | 3926909790 |  |  | 591 | 753.525
| ZBY8130 | Kézi kapcsolókészülékek és jelzőkészülékek | Címke vészgombhoz "ARRET D'URGENCE" |  | * | 10 | DB | 3389110099355 | 3926909790 |  |  | 1202 | 1532.55
| ZBY8140 | Kézi kapcsolókészülékek és jelzőkészülékek | felirati címke szöveg nélkül |  |  | 1 | DB | 3389119041034 | 3926909790 |  |  | 1320 | 1683
| ZBY8230 | Kézi kapcsolókészülékek és jelzőkészülékek | Felirati címke "NOT-AUS" |  | * | 10 | DB | 3389110099416 | 3926909790 |  |  | 801 | 1021.275
S9ZBY8330 | ZBY8330 | Kézi kapcsolókészülékek és jelzőkészülékek | Címke vészgombhoz "EMERGENCY STOP" |  | * | 10 | DB | 3389110099379 | 3926909790 |  |  | 787 | 1003.425
| ZBY8430 | Kézi kapcsolókészülékek és jelzőkészülékek | Vészgomb felirati tábla |  |  | 1 | DB | 3389110099454 | 3919900099 |  |  | 784 | 999.6
| ZBY8630 | Kézi kapcsolókészülékek és jelzőkészülékek | Vészgomb felirati tábla |  |  | 1 | DB | 3389110099447 | 3926909790 |  |  | 784 | 999.6
S9ZBY9101 | ZBY9101 | Kézi kapcsolókészülékek és jelzőkészülékek | Címke vészgombhoz, üres |  | * | 10 | DB | 3389110099256 | 3926909790 |  |  | 591 | 753.525
| ZBY9120 | Kézi kapcsolókészülékek és jelzőkészülékek | 3D felirati címke ARRET D URGENCE |  |  | 5 | DB | 3606480561252 | 4821901000 |  |  | 528 | 673.2
| ZBY9121 | Kézi kapcsolókészülékek és jelzőkészülékek | 3D felirati címke üres |  | * | 5 | DB | 3606480561245 | 4821901000 |  |  | 528 | 673.2
| ZBY9140T | Kézi kapcsolókészülékek és jelzőkészülékek | Felirati címke szöveg nélkül |  |  | 1 | DB | 3389119041027 | 3926909790 |  |  | 1062 | 1354.05
| ZBY9220 | Kézi kapcsolókészülékek és jelzőkészülékek | 3D felirati címke NOT HALT |  | * | 5 | DB | 3606480561269 | 4821901000 |  |  | 660 | 841.5
| ZBY9260 | Kézi kapcsolókészülékek és jelzőkészülékek | Sárga kör alakú címke "NOT AUS" felirattal, 60mm átmérő |  | * | 10 | DB | 3389119041058 | 3926909790 |  |  | 515 | 656.625
S9ZBY9320 | ZBY9320 | Kézi kapcsolókészülékek és jelzőkészülékek | 3D felirati címke EMERGENCY STOP |  | * | 5 | DB | 3606480561276 | 4821901000 |  |  | 528 | 673.2
| ZBY9420 | Kézi kapcsolókészülékek és jelzőkészülékek | 3D felirati címke PARADA DE EMERGENCIA |  | * | 5 | DB | 3606480687488 | 4821901000 |  |  | 660 | 841.5
| ZBY9620 | Kézi kapcsolókészülékek és jelzőkészülékek | 3D felirati címke ARRESTO DI EMERGENZA |  |  | 5 | DB | 3606480561306 | 4821901000 |  |  | 660 | 841.5
| ZBY9630 | Kézi kapcsolókészülékek és jelzőkészülékek | Vészgomb felirati tábla |  | * | 10 | DB | 3389110099294 | 3926909790 |  |  | 380 | 484.5
| ZBY9830 | Kézi kapcsolókészülékek és jelzőkészülékek | Sárga cimke 60mm átmérő |  |  | 10 | DB | 3389119023290 | 3919900099 |  |  | 367 | 467.925
S9ZBZ001 | ZBZ001 | Kézi kapcsolókészülékek és jelzőkészülékek | Éblokkra pattintható címketartó |  | * | 10 | DB | 3389110090567 | 3926909790 |  |  | 318 | 405.45
| ZBZ006 | Kézi kapcsolókészülékek és jelzőkészülékek | Csavar |  | * | 10 | DB | 3389110090543 | 7318159089 |  |  | 153 | 195.075
S9ZBZ010 | ZBZ010 | Kézi kapcsolókészülékek és jelzőkészülékek | Tartó elem nyákba ültetéshez |  | * | 10 | DB | 3389110090505 | 8531900000 |  |  | 1219 | 1554.225
| ZBZ011 | Kézi kapcsolókészülékek és jelzőkészülékek | Tartó elem nyákba ültetéshez |  |  | 1 | DB | 3389110064421 | 8538909999 |  |  | 1374 | 1751.85
| ZBZ1600 | Kézi kapcsolókészülékek és jelzőkészülékek | Fémvédő vészgombhoz |  | * | 1 | DB | 3389110842500 | 8538909999 |  |  | 2993 | 3816.075
| ZBZ1602 | Kézi kapcsolókészülékek és jelzőkészülékek | Fémvédő vészgombhoz, fekete |  | * | 1 | DB | 3389110099478 | 8538909999 |  |  | 10526 | 13420.65
S9ZBZ1604 | ZBZ1604 | Kézi kapcsolókészülékek és jelzőkészülékek | Vészgomb védő burkolat |  | * | 1 | DB | 3389110099485 | 8538909999 |  |  | 10039 | 12799.725
S9ZBZ1605 | ZBZ1605 | Kézi kapcsolókészülékek és jelzőkészülékek | Fémvédő vészgombhoz sárga |  | * | 1 | DB | 3389110099492 | 8538909999 |  |  | 10039 | 12799.725
| ZBZ1606 | Kézi kapcsolókészülékek és jelzőkészülékek | Fémvédő vészgombhoz, kék |  |  | 1 | DB | 3389110160000 | 8538909999 |  |  | 10039 | 12799.725
| ZBZ1902 | Kézi kapcsolókészülékek és jelzőkészülékek | Védő elem nehéz környezetbe |  | * | 1 | DB | 3606480444876 | 3926909790 |  |  | 765 | 975.375
| ZBZ1902RA | Kézi kapcsolókészülékek és jelzőkészülékek | Nyomógomb védőgyűrű durva környezetbe |  |  | 1 | DB | 3606480444883 | 3926909790 |  |  | 1073 | 1368.075
| ZBZ2102 | Kézi kapcsolókészülékek és jelzőkészülékek | Műanyag tartozék |  |  | 1 | DB | 3389110651850 | 8536508099 |  |  | 8018 | 10222.95
| ZBZ28 | Kézi kapcsolókészülékek és jelzőkészülékek | Fekete gumiharang vészgombhoz |  | * | 1 | DB | 3389119022255 | 4016999190 |  |  | 1687 | 2150.925
S9ZBZ32 | ZBZ32 | Kézi kapcsolókészülékek és jelzőkészülékek | Címketartó, 30x40mm |  | * | 10 | DB | 3389110092592 | 3926909790 |  |  | 170 | 216.75
S9ZBZ33 | ZBZ33 | Kézi kapcsolókészülékek és jelzőkészülékek | Címketartó, 30x50mm |  | * | 1 | DB | 3389110095852 | 3926909790 |  |  | 198 | 252.45
S9ZBZ34 | ZBZ34 | Kézi kapcsolókészülékek és jelzőkészülékek | Címketartó, 30x40mm |  | * | 10 | DB | 3389110095883 | 3926909790 |  |  | 204 | 260.1
| ZBZ35 | Kézi kapcsolókészülékek és jelzőkészülékek | Címketartó, 30x50mm |  | * | 10 | DB | 3389110095913 | 3926909790 |  |  | 270 | 344.25
| ZBZ3605 | Kézi kapcsolókészülékek és jelzőkészülékek | Teleszkópos lakatoló szerkezet |  | * | 1 | DB | 3389119020480 | 8538909999 |  |  | 14500 | 18487.5
| ZBZ4 | Kézi kapcsolókészülékek és jelzőkészülékek | Adapter műa.nyomógombhoz |  | * | 10 | DB | 3389110414677 | 8538909999 |  |  | 524 | 668.1
S9ZBZ58 | ZBZ58 | Kézi kapcsolókészülékek és jelzőkészülékek | Gumiharang vészgombhoz, sárga |  |  | 1 | DB | 3389119027786 | 4016930090 |  |  | 1167 | 1487.925
S9ZBZ8 | ZBZ8 | Kézi kapcsolókészülékek és jelzőkészülékek | Szerelőkulcs |  | * | 1 | DB | 3389110099775 | 8538909999 |  |  | 877 | 1118.175
| ZBZG156 | Kézi kapcsolókészülékek és jelzőkészülékek | Jelzőlámpa 120V |  | * | 1 | DB | 3389118030107 | 8538909999 |  |  | 2846 | 3628.65
| ZBZM156 | Kézi kapcsolókészülékek és jelzőkészülékek | Jelzőlámpa 230V |  | * | 1 | DB | 3389118030114 | 8538909999 |  |  | 4028 | 5135.7
| ZBZVG | Kézi kapcsolókészülékek és jelzőkészülékek | Energiakorlátozó |  |  | 1 | DB | 3389110861563 | 8538909999 |  |  | 3691 | 4706.025
S9ZBZVM | ZBZVM | Kézi kapcsolókészülékek és jelzőkészülékek | Energiakorlátozó |  | * | 1 | DB | 3389110861570 | 8538909999 |  |  | 3129 | 3989.475
| ZC1BD107 | Kézi kapcsolókészülékek és jelzőkészülékek | Érintkező elem |  |  | 1 | DB | 3389110346688 | 8536508099 |  |  | 24138 | 30775.95
| ZC1BD137 | Kézi kapcsolókészülékek és jelzőkészülékek | Érintkező elem XD2L-hez "Z+Z" |  |  | 1 | DB | 3389110316025 | 8536508099 |  |  | 23119 | 29476.725
| ZC1BD1371 | Kézi kapcsolókészülékek és jelzőkészülékek | Érintkező elem XD2L-hez |  |  | 1 | DB | 3389110308884 | 8536508099 |  |  | 27971 | 35663.025
| ZC1BE101 | Kézi kapcsolókészülékek és jelzőkészülékek | Érintkező elem |  |  | 1 | DB | 3389110322804 | 8538909999 |  |  | 3684 | 4697.1
| ZC1BE102 | Kézi kapcsolókészülékek és jelzőkészülékek | érintkező elem |  |  | 1 | DB | 3389110322828 | 8538909999 |  |  | 3980 | 5074.5
| ZC1BM101 | Kézi kapcsolókészülékek és jelzőkészülékek | Joystick érintkező elem |  |  | 1 | DB | 3389110933055 | 8538909999 |  |  | 3959 | 5047.725
| ZC1BM102 | Kézi kapcsolókészülékek és jelzőkészülékek | Joystick érintkező elem |  |  | 1 | DB | 3389110322842 | 8538909999 |  |  | 3959 | 5047.725
| ZC1GP5 | Kézi kapcsolókészülékek és jelzőkészülékek | Érintkező blokk |  |  | 1 | DB | 3389110365306 | 8536901000 |  |  | 9082 | 11579.55
S9ZC2JC1 | ZC2JC1 | Érzékelők | Végálláskapcsoló test XC2J-hez |  | * | 1 | DB | 3389110325331 | 8538909999 |  |  | 16305 | 20788.875
| ZC2JC1H29 | Érzékelők | Végálláskapcsoló test XCKJ-hez |  |  | 1 | DB | 3389110833638 | 8538909999 |  |  | 16688 | 21277.2
| ZC2JC2 | Érzékelők | Végálláskapcsoló test XC2J-hez |  | * | 1 | DB | 3389110335040 | 8538909999 |  |  | 35222 | 44908.05
S9ZC2JC4 | ZC2JC4 | Érzékelők | Végálláskapcsoló test XC2J-hez |  | * | 1 | DB | 3389110325423 | 8538909999 |  |  | 40741 | 51944.775
| ZC2JC4H29 | Érzékelők | Végálláskapcsoló test XCKJ-hez |  |  | 1 | DB | 3389110907254 | 8538909999 |  |  | 38974 | 49691.85
| ZC2JD1 | Érzékelők | Végálláskapcsoló test, Z+NY |  |  | 1 | DB | 3389110323825 | 8538909999 |  |  | 45491 | 58001.025
| ZC2JD2 | Érzékelők | Végálláskapcsoló test XC2J-hez |  |  | 1 | DB | 3389110334722 | 8538909999 |  |  | 86465 | 110242.875
| ZC2JD28 | Érzékelők | Végálláskapcsoló test |  |  | 1 | DB | 3389110325621 | 8538909999 |  |  | 49823 | 63524.325
S9ZC2JE01 | ZC2JE01 | Érzékelők | Végálláskapcsoló fej XC2J-hez |  | * | 1 | DB | 3389110323887 | 8538909999 |  |  | 14242 | 18158.55
| ZC2JE02 | Érzékelők | Végálláskapcsolófej XC2J-hez |  |  | 1 | DB | 3389110325584 | 8538909999 |  |  | 14502 | 18490.05
S9ZC2JE04 | ZC2JE04 | Érzékelők | Végálláskapcsoló fej XC2J-hez |  | * | 1 | DB | 3389110324600 | 8538909999 |  |  | 13692 | 17457.3
| ZC2JE05 | Érzékelők | Végálláskapcsoló fej XC2J-hez |  | * | 1 | DB | 3389110323924 | 8538909999 |  |  | 16434 | 20953.35
| ZC2JE61 | Érzékelők | Végálláskapcsoló fej XC2J-hez |  | * | 1 | DB | 3389110324006 | 8538909999 |  |  | 17855 | 22765.125
S9ZC2JE62 | ZC2JE62 | Érzékelők | Végálláskapcsoló fej XC2J-hez |  | * | 1 | DB | 3389110324044 | 8538909999 |  |  | 24772 | 31584.3
| ZC2JE63 | Érzékelők | Végálláskapcsoló fej XC2J-hez |  |  | 1 | DB | 3389110324082 | 8538909999 |  |  | 23150 | 29516.25
| ZC2JE65 | Érzékelők | Végálláskapcsoló fej XC2J-hez |  |  | 1 | DB | 3389110324167 | 8538909999 |  |  | 26229 | 33441.975
| ZC2JE70 | Érzékelők | Végálláskapcsoló fej, rugós |  |  | 1 | DB | 3389110324709 | 8538909999 |  |  | 18743 | 23897.325
S9ZC2JY11 | ZC2JY11 | Érzékelők | Végálláskapcsoló kar XC2J-hez |  | * | 1 | DB | 3389110323023 | 8538909999 |  |  | 2767 | 3527.925
| ZC2JY12 | Érzékelők | Végálláskapcsoló kar XC2J-hez |  |  | 1 | DB | 3389110324808 | 8538909999 |  |  | 6464 | 8241.6
S9ZC2JY13 | ZC2JY13 | Érzékelők | Végálláskapcsoló kar XC2J-hez |  | * | 1 | DB | 3389110323047 | 8538909999 |  |  | 3537 | 4509.675
S9ZC2JY31 | ZC2JY31 | Érzékelők | Végálláskapcsoló kar XC2J-hez |  | * | 1 | DB | 3389110323269 | 8538909999 |  |  | 3613 | 4606.575
| ZC2JY51 | Érzékelők | Végálláskapcsoló kar XC2J-hez |  | * | 1 | DB | 3389110323504 | 8538909999 |  |  | 2822 | 3598.05
| ZC2JY81 | Érzékelők | Végálláskapcsoló kar |  | * | 1 | DB | 3389110323665 | 8538909999 |  |  | 4113 | 5244.075
| ZC2JY91 | Érzékelők | Végálláskapcsoló kar XC2J-hez |  |  | 1 | DB | 3389110323740 | 8538909999 |  |  | 3691 | 4706.025
| ZC4CA2 | Kézi kapcsolókészülékek és jelzőkészülékek | Érintkező |  |  | 1 | DB | 3389110335002 | 8538909999 |  |  | 31035 | 39569.625
S9ZCD21 | ZCD21 | Érzékelők | Kompakt kapcsolóaljzat, 2P NY+Z, független működésű, fémházas |  | * | 1 | DB | 3389110185300 | 8536508099 |  |  | 4555 | 5807.625
S9ZCD21M12 | ZCD21M12 | Érzékelők | Kompakt kapcsolóaljzat, 2P NY+Z, független működésű, fémházas, 5-tűs |  | * | 1 | DB | 3389110190700 | 8538909999 |  |  | 11545 | 14719.875
S9ZCD25 | ZCD25 | Érzékelők | Fém végálláskapcsoló test, 1NO, 1NC |  | * | 1 | DB | 3389110185782 | 8538909999 |  |  | 5355 | 6827.625
| ZCD37 | Érzékelők | Fém végálláskapcsoló test, 1NO, 2NC |  |  | 1 | DB | 3389110185973 | 8536508099 |  |  | 12436 | 15855.9
S9ZCDEG11 | ZCDEG11 | Érzékelők | Cserélhető fém kivezetés Pg 11-es tömszelencéhez |  | * | 1 | DB | 3389110192360 | 8536901000 |  |  | 767 | 977.925
S9ZCDEG13 | ZCDEG13 | Érzékelők | Végálláskapcsoló kábelkimenet |  | * | 1 | DB | 3389110192377 | 8538909999 |  |  | 1182 | 1507.05
S9ZCDEP16 | ZCDEP16 | Érzékelők | Cserélhető fém kivezetés ISO M16-os tömszelencéhez |  | * | 1 | DB | 3389110192391 | 8536901000 |  |  | 767 | 977.925
S9ZCDEP20 | ZCDEP20 | Érzékelők | Cserélhető fém kivezetés ISO M20-as tömszelencéhez |  | * | 1 | DB | 3389110192384 | 8538909999 |  |  | 1200 | 1530
S9ZCE01 | ZCE01 | Érzékelők | Kar nélküli forgó fej, rugós visszatérítéssel, jobb és bal oldali műk. |  | * | 1 | DB | 3389110191547 | 8538909999 |  |  | 2827 | 3604.425
S9ZCE02 | ZCE02 | Érzékelők | Acélgörgős nyomófej |  | * | 1 | DB | 3389110190809 | 8538909999 |  |  | 4224 | 5385.6
S9ZCE06 | ZCE06 | Érzékelők | Rugós fémpálca |  | * | 1 | DB | 3389110191103 | 8538909999 |  |  | 4694 | 5984.85
S9ZCE07 | ZCE07 | Érzékelők | Végálláskapcsoló fej rugós fémpálcás |  | * | 1 | DB | 3389110191080 | 8538909999 |  |  | 5769 | 7355.475
S9ZCE08 | ZCE08 | Érzékelők | Rugós kar |  | * | 1 | DB | 3389110191066 | 8538909999 |  |  | 5601 | 7141.275
| ZCE09 | Érzékelők | Végálláskapcsoló fej, forgó |  |  | 1 | DB | 3389110191554 | 8538909999 |  |  | 4581 | 5840.775
S9ZCE10 | ZCE10 | Érzékelők | Fém nyomófej |  | * | 1 | DB | 3389110190786 | 8538909999 |  |  | 2354 | 3001.35
S9ZCE11 | ZCE11 | Érzékelők | Fém nyomófej gumiharanggal növelt védettséggel |  | * | 1 | DB | 3389110190793 | 8538909999 |  |  | 3465 | 4417.875
S9ZCE21 | ZCE21 | Érzékelők | Műanyag görgős kar, vízszintes működtetésű |  | * | 1 | DB | 3389110190878 | 8538909999 |  |  | 4569 | 5825.475
S9ZCE24 | ZCE24 | Érzékelők | Végálláskapcsoló fej |  | * | 1 | DB | 3389110190830 | 8538909999 |  |  | 8639 | 11014.725
S9ZCE27 | ZCE27 | Érzékelők | Műanyag görgős kar, függőleges működtetésű |  | * | 1 | DB | 3389110190885 | 8538909999 |  |  | 4932 | 6288.3
S9ZCE28 | ZCE28 | Érzékelők | Végálláskapcsoló fej |  | * | 1 | DB | 3389110190892 | 8538909999 |  |  | 6294 | 8024.85
| ZCE2A | Érzékelők | Fej ZCE végálláskapcsolóhoz fém görgös fejjel |  |  | 1 | DB | 3389119023597 | 8538909999 |  |  | 3464 | 4416.6
| ZCE64 | Érzékelők | Végálláskapcsoló fej |  |  | 1 | DB | 3389110191417 | 8538909999 |  |  | 6022 | 7678.05
S9ZCEF0 | ZCEF0 | Érzékelők | M12-es fém nyomófej |  | * | 1 | DB | 3389110190908 | 8536508099 |  |  | 4435 | 5654.625
S9ZCEF2 | ZCEF2 | Érzékelők | M12-es acélgörgős nyomófej |  | * | 1 | DB | 3389110191028 | 8538909999 |  |  | 11449 | 14597.475
| ZCEH0 | Kézi kapcsolókészülékek és jelzőkészülékek | Végálláskapcsoló fej |  |  | 1 | DB | 3389110191004 | 8536508099 |  |  | 2968 | 3784.2
S9ZCKD01 | ZCKD01 | Érzékelők | Végálláskapcsoló fej XCKM,L-hez |  |  | 1 | DB | 3389110647044 | 8538909999 |  |  | 4411 | 5624.025
S9ZCKD02 | ZCKD02 | Érzékelők | Végálláskapcsoló fej XCKM,L-hez |  | * | 1 | DB | 3389110646719 | 8538909999 |  |  | 5504 | 7017.6
| ZCKD029 | Érzékelők | Végálláskapcsoló fej XCKM,L-hez |  | * | 1 | DB | 3389110599275 | 8538909999 |  |  | 6534 | 8330.85
S9ZCKD05 | ZCKD05 | Érzékelők | Végálláskapcsoló fej XCKM,L-hez |  | * | 1 | DB | 3389110647037 | 8538909999 |  |  | 5066 | 6459.15
S9ZCKD06 | ZCKD06 | Érzékelők | Végálláskapcsoló fej XCKM,L-hez |  | * | 1 | DB | 3389110646771 | 8538909999 |  |  | 6242 | 7958.55
S9ZCKD08 | ZCKD08 | Érzékelők | Végálláskapcsoló fej XCKM,L-hez |  | * | 1 | DB | 3389110646788 | 8538909999 |  |  | 6059 | 7725.225
S9ZCKD10 | ZCKD10 | Érzékelők | Végálláskapcsoló fej XCKM,L-hez |  | * | 1 | DB | 3389110646702 | 8538909999 |  |  | 2767 | 3527.925
| ZCKD109 | Érzékelők | Végálláskapcsoló fej, fémrudas |  | * | 1 | DB | 3389110599299 | 8538909999 |  |  | 2965 | 3780.375
S9ZCKD15 | ZCKD15 | Érzékelők | Végálláskapcsoló fej XCKM,L-hez |  | * | 1 | DB | 3389110646740 | 8538909999 |  |  | 4162 | 5306.55
S9ZCKD16 | ZCKD16 | Érzékelők | Végálláskapcsoló fej XCKM,L-hez |  | * | 1 | DB | 3389110646757 | 8538909999 |  |  | 6059 | 7725.225
| ZCKD17 | Érzékelők | Végálláskapcsoló fej |  | * | 1 | DB | 3389110646764 | 8538909999 |  |  | 6878 | 8769.45
S9ZCKD21 | ZCKD21 | Érzékelők | Végálláskapcsoló fej XCKM,L-hez |  | * | 1 | DB | 3389110646726 | 8538909999 |  |  | 6043 | 7704.825
S9ZCKD23 | ZCKD23 | Érzékelők | Végálláskapcsoló fej XCKM,L-hez |  | * | 1 | DB | 3389110646733 | 8538909999 |  |  | 7253 | 9247.575
| ZCKD31 | Érzékelők | Végálláskapcsoló fej XCKS-hez |  | * | 1 | DB | 3389110647068 | 8538909999 |  |  | 6297 | 8028.675
S9ZCKD41 | ZCKD41 | Érzékelők | Végálláskapcsoló fej XCKS-hez |  | * | 1 | DB | 3389110647099 | 8538909999 |  |  | 7355 | 9377.625
| ZCKD59 | Érzékelők | Végálláskapcsoló fej XCKS,M-hez |  | * | 1 | DB | 3389110647129 | 8538909999 |  |  | 7072 | 9016.8
S9ZCKE05 | ZCKE05 | Érzékelők | Végálláskapcsoló fej XCKJ-hez |  | * | 1 | DB | 3389110646252 | 8538909999 |  |  | 7669 | 9777.975
S9ZCKE055 | ZCKE055 | Érzékelők | Végálláskapcsoló fej XCKJ-hez |  | * | 1 | DB | 3389110599374 | 8538909999 |  |  | 10952 | 13963.8
| ZCKE06 | Érzékelők | Végálláskapcsoló fej XCKJ-hez |  | * | 1 | DB | 3389110646238 | 8538909999 |  |  | 8056 | 10271.4
S9ZCKE08 | ZCKE08 | Érzékelők | Végálláskapcsoló fej XCKJ-hez |  | * | 1 | DB | 3389110646245 | 8538909999 |  |  | 8056 | 10271.4
S9ZCKE085 | ZCKE085 | Érzékelők | Végálláskapcsoló fej XCKJ-hez |  |  | 1 | DB | 3389110599411 | 8538909999 |  |  | 9861 | 12572.775
S9ZCKE09 | ZCKE09 | Érzékelők | Végálláskapcsoló fej XCKJ-hez |  | * | 1 | DB | 3389110646276 | 8538909999 |  |  | 8868 | 11306.7
| ZCKE21 | Érzékelők | Végálláskapcsoló fej XCKJ-hez |  | * | 1 | DB | 3389110646214 | 8538909999 |  |  | 8987 | 11458.425
| ZCKE23 | Érzékelők | Végálláskapcsoló fej XCKJ-hez |  | * | 1 | DB | 3389110646221 | 8538909999 |  |  | 10424 | 13290.6
S9ZCKE61 | ZCKE61 | Érzékelők | Végálláskapcsoló fej XCKJ-hez |  | * | 1 | DB | 3389110646160 | 8538909999 |  |  | 6380 | 8134.5
| ZCKE619 | Érzékelők | Végálláskapcsoló fej XCKJ-hez |  | * | 1 | DB | 3389110388732 | 8538909999 |  |  | 28440 | 36261
S9ZCKE62 | ZCKE62 | Érzékelők | Végálláskapcsolófej görgős |  | * | 1 | DB | 3389110646283 | 8538909999 |  |  | 7072 | 9016.8
| ZCKE626 | Érzékelők | Végálláskapcsoló fej XCKJ-hez |  |  | 1 | DB | 3389110599459 | 8538909999 |  |  | 11142 | 14206.05
S9ZCKE629 | ZCKE629 | Érzékelők | Végálláskapcsolófej XCKJ-hez |  | * | 1 | DB | 3389110388749 | 8538909999 |  |  | 13065 | 16657.875
S9ZCKE63 | ZCKE63 | Érzékelők | Végálláskapcsoló fej XCKJ-hez |  |  | 1 | DB | 3389110646184 | 8538909999 |  |  | 7644 | 9746.1
S9ZCKE64 | ZCKE64 | Érzékelők | Végálláskapcsoló fej XCKJ-hez |  | * | 1 | DB | 3389110646191 | 8538909999 |  |  | 7814 | 9962.85
S9ZCKE646 | ZCKE646 | Érzékelők | Végálláskapcsoló fej XCKJ-hez |  |  | 1 | DB | 3389118130562 | 8538909999 |  |  | 16566 | 21121.65
| ZCKE65 | Érzékelők | Végálláskapcsoló fej XCKJ-hez |  | * | 1 | DB | 3389110646207 | 8538909999 |  |  | 8206 | 10462.65
| ZCKE656 | Érzékelők | Végálláskapcsoló fej XCKJ-hez |  |  | 1 | DB | 3389110914658 | 8538909999 |  |  | 13905 | 17728.875
S9ZCKE66 | ZCKE66 | Érzékelők | Végálláskapcsoló fej XCKJ-hez |  | * | 1 | DB | 3389110646177 | 8538909999 |  |  | 10938 | 13945.95
S9ZCKE67 | ZCKE67 | Érzékelők | Végálláskapcsoló működtetőfej |  | * | 1 | DB | 3389110645804 | 8538909999 |  |  | 7285 | 9288.375
| ZCKE675 | Érzékelők | Végálláskapcsoló fej XCKJ-hez |  |  | 1 | DB | 3389110599480 | 8538909999 |  |  | 10436 | 13305.9
S9ZCKJ1 | ZCKJ1 | Érzékelők | Végálláskapcsoló test XCKJ-hez |  | * | 1 | DB | 3389110646108 | 8538909999 |  |  | 8988 | 11459.7
| ZCKJ11 | Érzékelők | Végálláskapcsoló test |  |  | 1 | DB | 3389110646689 | 8538909999 |  |  | 33203 | 42333.825
| ZCKJ1121 | Érzékelők | Végálláskapcsoló test XCKJ-hez |  |  | 1 | DB | 3389110774917 | 8538909999 |  |  | 58079 | 74050.725
| ZCKJ121 | Érzékelők | Végálláskapcsoló test XCKJ-hez |  |  | 1 | DB | 3389110599510 | 8538909999 |  |  | 28678 | 36564.45
| ZCKJ121H29 | Kézi kapcsolókészülékek és jelzőkészülékek | Végálláskapcsoló test |  | * | 1 | DB | 3389110586299 | 8538909999 |  |  | 27134 | 34595.85
S9ZCKJ1H29 | ZCKJ1H29 | Érzékelők | Végálláskapcsoló test XCKJ-hez |  | * | 1 | DB | 3389110646641 | 8538909999 |  |  | 9818 | 12517.95
S9ZCKJ2 | ZCKJ2 | Érzékelők | Végálláskapcsoló test XCKJ-hez |  | * | 1 | DB | 3389110646115 | 8538909999 |  |  | 15271 | 19470.525
| ZCKJ2H29 | Érzékelők | Végálláskapcsoló test XCKJ-hez |  | * | 1 | DB | 3389110825718 | 8538909999 |  |  | 16267 | 20740.425
| ZCKJ4 | Érzékelők | Végálláskapcsoló test XCKJ-hez |  |  | 1 | DB | 3389110646122 | 8538909999 |  |  | 15694 | 20009.85
| ZCKJ404 | Érzékelők | Végálláskapcsoló test XCKJ-hez |  | * | 1 | DB | 3389110646658 | 8538909999 |  |  | 25599 | 32638.725
| ZCKJ4046 | Érzékelők | Végálláskapcsoló test XCKJ-hez |  |  | 1 | DB | 3389110905991 | 8538909999 |  |  | 25681 | 32743.275
S9ZCKJ404H29 | ZCKJ404H29 | Érzékelők | Forgófejes végálláskapcsoló test |  | * | 1 | DB | 3389110825725 | 8538909999 |  |  | 26230 | 33443.25
| ZCKJ41 | Érzékelők | Végálláskapcsoló test XCKJ-hez |  |  | 1 | DB | 3389110646795 | 8538909999 |  |  | 44270 | 56444.25
| ZCKJ41H29 | Érzékelők | Végálláskapcsoló test |  |  | 1 | DB | 3389110906448 | 8536508099 |  |  | 47844 | 61001.1
| ZCKJ5 | Érzékelők | Végálláskapcsoló test NY+Z lassú |  | * | 1 | DB | 3389110646139 | 8538909999 |  |  | 9169 | 11690.475
| ZCKJ5H29 | Érzékelők | Végálláskapcsoló test XCKJ-hez |  | * | 1 | DB | 3389110833614 | 8538909999 |  |  | 15305 | 19513.875
| ZCKJ7 | Érzékelők | Végálláskapcsoló test XCKJ-hez |  |  | 1 | DB | 3389110599565 | 8538909999 |  |  | 10862 | 13849.05
| ZCKJ8 | Érzékelők | Végálláskapcsoló test |  | * | 1 | DB | 3389110599572 | 8538909999 |  |  | 9969 | 12710.475
S9ZCKJ9 | ZCKJ9 | Érzékelők | Végálláskapcsoló test XCKJ-hez |  | * | 1 | DB | 3389110619324 | 8538909999 |  |  | 12411 | 15824.025
S9ZCKJD39H29 | ZCKJD39H29 | Érzékelők | Végálláskapcsoló test, fém M20 1NO2NC |  | * | 1 | DB | 3389110225037 | 8538909999 |  |  | 21693 | 27658.575
| ZCKL1 | Érzékelők | Végálláskapcsoló test XCKL-hez |  | * | 1 | DB | 3389110646665 | 8538909999 |  |  | 15973 | 20365.575
S9ZCKM1 | ZCKM1 | Érzékelők | Végálláskapcsoló test XCKM-hez |  | * | 1 | DB | 3389110646627 | 8538909999 |  |  | 6152 | 7843.8
S9ZCKM1H29 | ZCKM1H29 | Érzékelők | Végálláskapcsoló test XCKM-hez |  | * | 1 | DB | 3389110739503 | 8538909999 |  |  | 6311 | 8046.525
| ZCKM5 | Érzékelők | Végálláskapcsoló test XCKM-hez |  | * | 1 | DB |  | 8538909999 |  |  | 6936 | 8843.4
S9ZCKM5H29 | ZCKM5H29 | Érzékelők | Végálláskapcsoló test XCKM-hez |  |  | 1 | DB | 3389110514742 | 8538909999 |  |  | 7964 | 10154.1
| ZCKM8 | Érzékelők | Kapcsolótest |  | * | 1 | DB | 3389110599671 | 8538909999 |  |  | 14095 | 17971.125
| ZCKM9 | Érzékelők | Végálláskapcsoló test XCKM-hez |  |  | 1 | DB | 3389110619300 | 8538909999 |  |  | 12795 | 16313.625
| ZCKM9H29 | Érzékelők | Végálláskapcsoló test |  |  | 1 | DB | 3389110902280 | 8538909999 |  |  | 15835 | 20189.625
| ZCKMD37H29 | Érzékelők | Végálláskapcsoló test, fém M201 NO2NC |  |  | 1 | DB | 3389110226003 | 8536508099 |  |  | 20583 | 26243.325
| ZCKMD39H29 | Érzékelők | Végálláskapcsoló test, fém M20 1NO2NC |  | * | 1 | DB | 3389110225853 | 8536508099 |  |  | 18039 | 22999.725
| ZCKS1 | Érzékelők | Végálláskapcsoló test XCKS-hez |  | * | 1 | DB | 3389110646986 | 8538909999 |  |  | 6138 | 7825.95
S9ZCKS1H29 | ZCKS1H29 | Érzékelők | Végálláskapcsoló 427704 |  | * | 1 | DB | 3389110973105 | 8538909999 |  |  | 5349 | 6819.975
| ZCKS2 | Érzékelők | Végálláskapcsoló test XCKS-hez |  | * | 1 | DB | 3389110645842 | 8538909999 |  |  | 11558 | 14736.45
S9ZCKS404 | ZCKS404 | Érzékelők | Végálláskapcsoló test XCKS-hez |  | * | 1 | DB | 3389110599688 | 8538909999 |  |  | 18519 | 23611.725
| ZCKY071 | Érzékelők | Vezérlőkulcs retesszel XCKJ-hez |  | * | 1 | DB | 3389110599718 | 8538909999 |  |  | 3384 | 4314.6
| ZCKY081 | Érzékelők | Vezérlőkulcs retesszel XCKJ-hez |  |  | 1 | DB | 3389110599725 | 8538909999 |  |  | 4213 | 5371.575
| ZCKY09 | Érzékelők | Vezérlőkulcs retesz nélküli XCKJ-hez |  |  | 1 | DB | 3389110646832 | 8538909999 |  |  | 7257 | 9252.675
S9ZCKY091 | ZCKY091 | Érzékelők | Vezérlőkulcs retesszel XCKJ-hez |  | * | 1 | DB | 3389110599732 | 8538909999 |  |  | 8159 | 10402.725
S9ZCKY11 | ZCKY11 | Érzékelők | Görgős kar XCK-hoz műanyag |  | * | 1 | DB | 3389110646290 | 8538909999 |  |  | 1371 | 1748.025
S9ZCKY13 | ZCKY13 | Érzékelők | Végálláskapcsoló kar XCKJ-hez |  | * | 1 | DB | 3389110646306 | 8538909999 |  |  | 2411 | 3074.025
| ZCKY13TK | Érzékelők | Végálláskapcsoló kar |  |  | 1 | DB | 3389110599770 | 8538909999 |  |  | 7610 | 9702.75
S9ZCKY14 | ZCKY14 | Érzékelők | Végálláskapcsoló működtető elem |  | * | 1 | DB | 3389110646313 | 8538909999 |  |  | 4568 | 5824.2
| ZCKY15 | Érzékelők | Végálláskapcsoló kar XCKM, L-hez |  | * | 1 | DB | 3389110646856 | 8538909999 |  |  | 1256 | 1601.4
| ZCKY18 | Érzékelők | Végálláskapcsoló kar |  |  | 1 | DB | 3389110646801 | 8538909999 |  |  | 1174 | 1496.85
| ZCKY31 | Érzékelők | Görgös végálláskapcsoló kar |  | * | 1 | DB | 3389110647167 | 8538909999 |  |  | 1256 | 1601.4
S9ZCKY33 | ZCKY33 | Kézi kapcsolókészülékek és jelzőkészülékek | Végálláskapcsoló kar |  | * | 1 | DB | 3389110647174 | 8538909999 |  |  | 1808 | 2305.2
| ZCKY34 | Érzékelők | Végálláskapcsoló kar |  |  | 1 | DB | 3389110647181 | 8536508099 |  |  | 4176 | 5324.4
S9ZCKY41 | ZCKY41 | Érzékelők | Végálláskapcsoló kar XCKM, L-hez |  | * | 1 | DB | 3389110646320 | 8538909999 |  |  | 1920 | 2448
| ZCKY415 | Kézi kapcsolókészülékek és jelzőkészülékek | Végálláskapcsoló kar XCKJ-hez |  |  | 1 | DB | 3389110599800 | 8538909999 |  |  | 3819 | 4869.225
S9ZCKY43 | ZCKY43 | Érzékelők | Végálláskapcsoló kar XCKM, L-hez |  | * | 1 | DB | 3389110646337 | 8538909999 |  |  | 2837 | 3617.175
| ZCKY49 | Érzékelők | Végálláskapcsoló kar XCKT-hez |  | * | 1 | DB | 3389110735857 | 8538909999 |  |  | 3319 | 4231.725
S9ZCKY51 | ZCKY51 | Érzékelők | Végálláskapcsoló kar XCKJ-hez |  | * | 1 | DB | 3389110646368 | 8538909999 |  |  | 1334 | 1700.85
| ZCKY52 | Érzékelők | Végálláskapcsoló kar |  |  | 1 | DB | 3389110646375 | 8538909999 |  |  | 1830 | 2333.25
| ZCKY53 | Érzékelők | Végálláskapcsoló kar XCKJ-hez |  | * | 1 | DB | 3389110646382 | 8538909999 |  |  | 1268 | 1616.7
| ZCKY55 | Érzékelők | Végálláskapcsoló kar XCKT-hez |  |  | 1 | DB | 3389110647211 | 8538909999 |  |  | 2806 | 3577.65
S9ZCKY59 | ZCKY59 | Érzékelők | Végálláskapcsoló kar XCKS-hez |  | * | 1 | DB | 3389110646412 | 8538909999 |  |  | 1492 | 1902.3
S9ZCKY71 | ZCKY71 | Érzékelők | Végálláskapcsoló kar XCKJ-hez |  | * | 1 | DB | 3389110646399 | 8538909999 |  |  | 2978 | 3796.95
S9ZCKY81 | ZCKY81 | Érzékelők | Végálláskapcsoló kar XCKJ-hez |  | * | 1 | DB | 3389110646344 | 8538909999 |  |  | 1908 | 2432.7
| ZCKY91 | Érzékelők | Rugós kar |  | * | 1 | DB | 3389110646351 | 8538909999 |  |  | 1908 | 2432.7
| ZCMC21E2 | Érzékelők | Csatlakozó blokk kábellel 1NC 1NO 2M |  |  | 1 | DB | 3389110222050 | 8536508099 |  |  | 7529 | 9599.475
S9ZCMC21L1 | ZCMC21L1 | Érzékelők | Csatlakozó blokk kábellel 1NC 1NO 1M |  | * | 1 | DB | 3389110221695 | 8544429090 |  |  | 3247 | 4139.925
| ZCMC21L10 | Érzékelők | Csatlakozó blokk kábellel 1NC 1NO 10M |  | * | 1 | DB | 3389110221749 | 8536508099 |  |  | 12753 | 16260.075
S9ZCMC21L2 | ZCMC21L2 | Érzékelők | Speciális beöntött kábeles csatlakozó ZCMD21-hez, 2m-es kábellel |  | * | 1 | DB | 3389110221701 | 8544429090 |  |  | 3272 | 4171.8
S9ZCMC21L5 | ZCMC21L5 | Érzékelők | Csatlakozó blokk kábellel 1NC 1NO 5M |  | * | 1 | DB | 3389110221725 | 8544429090 |  |  | 7169 | 9140.475
| ZCMC25L2 | Érzékelők | Speciális beöntött kábeles csatlakozó ZCMD25-höz, 2m-es kábellel |  | * | 1 | DB | 3389110221824 | 8544429090 |  |  | 4277 | 5453.175
| ZCMC25L3 | Érzékelők | Csatlakozó blokk kábellel 1NC 1NO 3M |  |  | 1 | DB | 3389110221831 | 8536508099 |  |  | 4935 | 6292.125
S9ZCMC25L5 | ZCMC25L5 | Érzékelők | Csatlakozó blokk kábellel 1NC 1NO 5M |  | * | 1 | DB | 3389110221848 | 8536508099 |  |  | 7169 | 9140.475
S9ZCMD21 | ZCMD21 | Érzékelők | Miniatűr kapcsolóaljzat, 2P, NY+Z, független működésű, fémházas |  | * | 1 | DB | 3389110299069 | 8538909999 |  |  | 9597 | 12236.175
S9ZCMD21C12 | ZCMD21C12 | Érzékelők | Miniatűr kapcsolóaljzat, 2P, NY+Z, független működésű, 5-tűs |  | * | 1 | DB | 3389110299120 | 8538909999 |  |  | 16974 | 21641.85
S9ZCMD21L08R | ZCMD21L08R12 | Érzékelők | Végálláskapcsoló test, fém 1NO1NC |  | * | 1 | DB | 3389110299151 | 8536508099 |  |  | 19203 | 24483.825
S9ZCMD21L1 | ZCMD21L1 | Érzékelők | Végálláskapcsoló test, fém 1NO1NC |  | * | 1 | DB | 3389110299267 | 8538909999 |  |  | 11469 | 14622.975
| ZCMD21L2 | Érzékelők | Végálláskapcsoló test, fém 1NO1NC |  | * | 1 | DB | 3389110299274 | 8538909999 |  |  | 12587 | 16048.425
| ZCMD21L5 | Érzékelők | Végálláskapcsoló test, fém 1NO1NC |  | * | 1 | DB | 3389110299281 | 8536508099 |  |  | 17056 | 21746.4
S9ZCMD21M12 | ZCMD21M12 | Érzékelők | Miniatűr kapcsolóaljzat, 1P, váltóérintkező, független működésű, 4-tűs |  | * | 1 | DB | 3389110299144 | 8538909999 |  |  | 16974 | 21641.85
S9ZCMD25 | ZCMD25 | Érzékelők | Miniatűr kapcsolóaljzat, 2P, NY+Z, függő működésű, fémházas |  | * | 1 | DB | 3389110299106 | 8538909999 |  |  | 10307 | 13141.425
S9ZCMD25L2 | ZCMD25L2 | Érzékelők | Végálláskapcsoló test, fém 1NO1NC |  |  | 1 | DB | 3389110299359 | 8536508099 |  |  | 13316 | 16977.9
| ZCMD25L5 | Érzékelők | Végálláskapcsoló test, fém 1NO1NC |  | * | 1 | DB | 3389110299366 | 8536508099 |  |  | 17784 | 22674.6
| ZCMD29L1 | Érzékelők | Végálláskapcsoló test, fém 2NC |  |  | 1 | DB | 3389110299298 | 8538909999 |  |  | 12677 | 16163.175
| ZCMD29L5 | Érzékelők | Végálláskapcsoló test, fém 2NC |  | * | 1 | DB | 3389110299335 | 8536508099 |  |  | 18265 | 23287.875
| ZCMD37L1 | Érzékelők | Végálláskapcsoló test, fém 1NO2NC |  |  | 1 | DB | 3389110299410 | 8536508099 |  |  | 16783 | 21398.325
| ZCMD39L5 | Érzékelők | Végálláskapcsoló test, fém 1NO 2NC |  |  | 1 | DB | 3389110299403 | 8536508099 |  |  | 21647 | 27599.925
| ZCMD41L1 | Érzékelők | Végálláskapcsoló test, fém 2NC 2NO 1M |  | * | 1 | DB | 3389110299441 | 8536508099 |  |  | 17204 | 21935.1
| ZCMD61 | Érzékelők | Végálláskapcsoló test, 1NO 1NC |  |  | 1 | DB | 3389110299168 | 8538909999 |  |  | 31037 | 39572.175
S9ZCP21 | ZCP21 | Érzékelők | Kompakt kapcsolóaljzat, 2P NY+Z, független működésű, műanyag |  | * | 1 | DB | 3389110180206 | 8538909999 |  |  | 3239 | 4129.725
S9ZCP21M12 | ZCP21M12 | Érzékelők | Kompakt kapcsolóaljzat, 2P NY+Z, független működésű, műanyag, 5-tűs |  | * | 1 | DB | 3389110183962 | 8538909999 |  |  | 7593 | 9681.075
| ZCP25 | Érzékelők | Végálláskapcsoló test, műanyag 1NO 1NC |  | * | 1 | DB | 3389110180954 | 8538909999 |  |  | 4045 | 5157.375
| ZCP26 | Érzékelők | Végálláskapcsoló test, műanyag 1NO1NC |  | * | 1 | DB | 3389110182279 | 8538909999 |  |  | 5088 | 6487.2
S9ZCP27 | ZCP27 | Érzékelők | Végálláskapcsoló test, műanyag 1NC 1NC |  | * | 1 | DB | 3389110181159 | 8538909999 |  |  | 6678 | 8514.45
S9ZCP28 | ZCP28 | Érzékelők | Végálláskapcsoló test, műanyag 1NO 1NO |  | * | 1 | DB | 3389110181487 | 8538909999 |  |  | 10994 | 14017.35
| ZCP29 | Érzékelők | Végálláskapcsoló test, műanyag 2NC |  | * | 1 | DB | 3389110180336 | 8538909999 |  |  | 8679 | 11065.725
| ZCP39 | Érzékelők | Kompakt kapcsolóaljzat, 3P NY+NY+Z, független működésű, műanyag |  | * | 1 | DB | 3389110180497 | 8538909999 |  |  | 10962 | 13976.55
S9ZCPEG11 | ZCPEG11 | Érzékelők | Cserélhető műanyag kivezetés Pg 11-es tömszelencéhez |  | * | 1 | DB | 3389110192292 | 8538909999 |  |  | 297 | 378.675
| ZCPEP16 | Érzékelők | Cserélhető műanyag kivezetés ISO M16-os tömszelencéhez |  | * | 1 | DB | 3389110192322 | 3926909790 |  |  | 311 | 396.525
| ZCPEP20 | Érzékelők | Cserélhető műanyag kivezetés ISO M20-as tömszelencéhez |  | * | 1 | DB | 3389110192315 | 8538909999 |  |  | 699 | 891.225
S9ZCT21P16 | ZCT21P16 | Érzékelők | Kompakt kapcsolóaljzat, 2P NY+Z, független működésű, műanyag |  | * | 1 | DB | 3389110184440 | 8538909999 |  |  | 5079 | 6475.725
S9ZCT25G11 | ZCT25G11 | Érzékelők | Végálláskapcsoló test műanyag CE11 1NO1NC |  | * | 1 | DB | 3389110184198 | 8538909999 |  |  | 5696 | 7262.4
| ZCT25P16 | Érzékelők | Kompakt kapcsolóaljzat, 2P NY+Z, függő működésű, műanyag |  | * | 1 | DB | 3389110184525 | 8538909999 |  |  | 5527 | 7046.925
| ZCT27P16 | Érzékelők | Végálláskapcsoló test műanyag M16 1NC1NC |  |  | 1 | DB | 3389110184600 | 8536508099 |  |  | 6740 | 8593.5
S9ZCY12 | ZCY12 | Érzékelők | Műanyaggörgős végálláskapcsoló kar |  | * | 1 | DB | 3389110191929 | 8538909999 |  |  | 4824 | 6150.6
S9ZCY15 | ZCY15 | Érzékelők | Műanyag görgős kar ZCMD: 24/31mm, ZCD/P/T: 29/36mm |  | * | 1 | DB | 3389110191578 | 8538909999 |  |  | 486 | 619.65
S9ZCY16 | ZCY16 | Érzékelők | Acélgörgős végálláskapcsoló kar |  | * | 1 | DB | 3389110191899 | 8538909999 |  |  | 792 | 1009.8
S9ZCY18 | ZCY18 | Érzékelők | Műanyag görgős kar ZCMD: 20/36mm, ZCD/P/T: 24/40mm |  | * | 1 | DB | 3389110191905 | 8538909999 |  |  | 509 | 648.975
S9ZCY19 | ZCY19 | Érzékelők | Acélgörgős végálláskapcsoló kar |  | * | 1 | DB | 3389110191936 | 8538909999 |  |  | 1475 | 1880.625
S9ZCY22 | ZCY22 | Érzékelők | Kerámiagörgős végálláskapcsoló kar |  | * | 1 | DB | 3389110191943 | 8538909999 |  |  | 5115 | 6521.625
S9ZCY25 | ZCY25 | Érzékelők | Műanyag görgős kar ZCMD: 16/39mm, ZCD/P/T: 21/44mm |  | * | 1 | DB | 3389110192261 | 8538909999 |  |  | 486 | 619.65
| ZCY26 | Érzékelők | Acélgörgős végálláskapcsoló kar |  | * | 1 | DB | 3389110192278 | 8538909999 |  |  | 1117 | 1424.175
| ZCY39 | Érzékelők | Műanyag görgős kar átm. 50mm |  | * | 1 | DB | 3389110191585 | 8538909999 |  |  | 4691 | 5981.025
| ZCY44 | Érzékelők | Műanyaggörgős végálláskapcsoló kar |  | * | 1 | DB | 3389110191981 | 8538909999 |  |  | 2336 | 2978.4
S9ZCY45 | ZCY45 | Érzékelők | Változtatható hosszúságú műnyag görgős kar |  | * | 1 | DB | 3389110191967 | 8538909999 |  |  | 1525 | 1944.375
| ZCY46 | Érzékelők | Fémgörgős végálláskapcsoló kar |  | * | 1 | DB | 3389110191974 | 8538909999 |  |  | 2497 | 3183.675
| ZCY48 | Érzékelők | Fémgörgős végálláskapcsoló kar |  |  | 1 | DB | 3389110191998 | 8538909999 |  |  | 3333 | 4249.575
S9ZCY49 | ZCY49 | Érzékelők | Áll. műanyaggörgős végálláskapcsoló kar |  | * | 1 | DB | 3389110191950 | 8538909999 |  |  | 7298 | 9304.95
| ZCY53 | Érzékelők | Hengeres acélrúd, átm:3mm |  | * | 1 | DB | 3389110192148 | 7326909890 |  |  | 889 | 1133.475
| ZCY54 | Érzékelők | Szögletes acélrúd, átm:3mm |  | * | 1 | DB | 3389110192087 | 7326909890 |  |  | 935 | 1192.125
S9ZCY55 | ZCY55 | Érzékelők | Üvegszálas hengeres rúd (átm. 3mm, hossz. 125mm) |  | * | 1 | DB | 3389110192155 | 7020008000 |  |  | 1310 | 1670.25
| ZCY59 | Érzékelők | Hengeres műanyag rúd, átm:3mm |  | * | 1 | DB | 3389110192162 | 3926909790 |  |  | 1282 | 1634.55
| ZCY71 | Érzékelők | V alakú kar görgővel |  |  | 1 | DB | 3389110192070 | 8536508099 |  |  | 3416 | 4355.4
| ZCY81 | Érzékelők | Rugós kar műanyag sapkával |  | * | 1 | DB | 3389110192179 | 8538909999 |  |  | 2021 | 2576.775
S9ZCY91 | ZCY91 | Érzékelők | Rugós fémpálca |  | * | 1 | DB | 3389110192193 | 7326909890 |  |  | 2021 | 2576.775
| ZD2GZ11 | Kézi kapcsolókészülékek és jelzőkészülékek | Bütyök mesterkapcsolóhoz |  |  | 1 | DB | 3389110306217 | 8538909999 |  |  | 307 | 391.425
| ZD2GZ12 | Kézi kapcsolókészülékek és jelzőkészülékek | Bütyök mesterkapcsolóhoz |  |  | 1 | DB | 3389110306224 | 8538909999 |  |  | 307 | 391.425
| ZD2GZ13 | Kézi kapcsolókészülékek és jelzőkészülékek | Bütyök mesterkapcsolóhoz |  |  | 1 | DB | 3389110306231 | 8538909999 |  |  | 369 | 470.475
| ZD2GZ14 | Kézi kapcsolókészülékek és jelzőkészülékek | Bütyök mesterkapcsolóhoz |  |  | 1 | DB | 3389110306248 | 8538909999 |  |  | 307 | 391.425
| ZD2GZ18 | Kézi kapcsolókészülékek és jelzőkészülékek | Bütyök mesterkapcsolóhoz |  |  | 1 | DB | 3389110933208 | 8538909999 |  |  | 717 | 914.175
| ZD2GZ19 | Kézi kapcsolókészülékek és jelzőkészülékek | Bütyök mesterkapcsolóhoz |  |  | 1 | DB | 3389110933215 | 8538909999 |  |  | 603 | 768.825
| ZD2GZ20 | Kézi kapcsolókészülékek és jelzőkészülékek | Bütyök mesterkapcsolóhoz |  |  | 1 | DB | 3389110306255 | 8538909999 |  |  | 307 | 391.425
| ZD2GY2005 | Kézi kapcsolókészülékek és jelzőkészülékek | Felirati címke |  |  | 1 | DB | 3389110146431 | 8538909999 |  |  | 623 | 794.325
| ZD2GY2201 | Kézi kapcsolókészülékek és jelzőkészülékek | Felirati címke üres XD2P-hez 30x48 |  |  | 1 | DB | 3389110614794 | 3926909790 |  |  | 650 | 828.75
| ZD2GY2401 | Kézi kapcsolókészülékek és jelzőkészülékek | Felirati címke |  | * | 1 | DB | 3389110306170 | 8310000000 |  |  | 636 | 810.9
| ZD2GY4005 | Kézi kapcsolókészülékek és jelzőkészülékek | Felirati címke |  |  | 1 | DB | 3389110146479 | 8538909999 |  |  | 960 | 1224
| ZD2GY4201 | Kézi kapcsolókészülékek és jelzőkészülékek | Felirati címke üres XD2P-hez 48x48 |  |  | 1 | DB | 3389110614800 | 3926909790 |  |  | 1086 | 1384.65
| ZD2GY4401 | Kézi kapcsolókészülékek és jelzőkészülékek | Felirati címke |  |  | 1 | DB | 3389110306187 | 8310000000 |  |  | 601 | 766.275
| ZD2GY5001 | Kézi kapcsolókészülékek és jelzőkészülékek | Felirati címke |  |  | 1 | DB | 3389110146486 | 8538909999 |  |  | 784 | 999.6
| ZD2GY5002 | Kézi kapcsolókészülékek és jelzőkészülékek | Felirati címke |  |  | 1 | DB | 3389110146493 | 4821901000 |  |  | 641 | 817.275
| ZD2GY5005 | Kézi kapcsolókészülékek és jelzőkészülékek | Felirati címke |  |  | 1 | DB | 3389110146516 | 8310000000 |  |  | 631 | 804.525
| ZD2GY5201 | Kézi kapcsolókészülékek és jelzőkészülékek | Felirati címke XD2-höz üres |  |  | 1 | DB | 3389110662597 | 3926909790 |  |  | 1086 | 1384.65
| ZD2GY5401 | Kézi kapcsolókészülékek és jelzőkészülékek | Felirati címke |  |  | 1 | DB | 3389110306194 | 8538909999 |  |  | 590 | 752.25
| ZD2GY6002 | Kézi kapcsolókészülékek és jelzőkészülékek | Felirati címke |  |  | 1 | DB | 3389110146530 | 8538909999 |  |  | 905 | 1153.875
| ZD2GY6005 | Kézi kapcsolókészülékek és jelzőkészülékek | Felirati címke |  |  | 1 | DB | 3389110146554 | 8538909999 |  |  | 657 | 837.675
| ZD2GY6201 | Kézi kapcsolókészülékek és jelzőkészülékek | Felirati címke üres XD2G-hez 64x64 |  |  | 1 | DB | 3389110662603 | 3926909790 |  |  | 1208 | 1540.2
| ZD2GY6401 | Kézi kapcsolókészülékek és jelzőkészülékek | Felirati címke |  |  | 1 | DB | 3389110306200 | 8538909999 |  |  | 722 | 920.55
| ZD4PA103 | Kézi kapcsolókészülékek és jelzőkészülékek | Joystick kapcsolótest |  | * | 1 | DB | 3389110285918 | 8536508099 |  |  | 3334 | 4250.85
| ZD4PA1033 | Kézi kapcsolókészülékek és jelzőkészülékek | Joystick aljzat |  |  | 1 | DB | 3389110801897 | 8536508099 |  |  | 2211 | 2819.025
| ZD4PA12 | Kézi kapcsolókészülékek és jelzőkészülékek | Joystick alkatrész |  | * | 1 | DB | 3389110119831 | 8538909999 |  |  | 5450 | 6948.75
| ZD4PA14 | Kézi kapcsolókészülékek és jelzőkészülékek | Joystick kapcsoló alkatrész |  |  | 1 | DB | 3389110119916 | 8538909999 |  |  | 5523 | 7041.825
S9ZD4PA203 | ZD4PA203 | Kézi kapcsolókészülékek és jelzőkészülékek | Joystick kapcsolótest |  | * | 1 | DB | 3389110286083 | 8538909999 |  |  | 7589 | 9675.975
| ZD4PA2033 | Kézi kapcsolókészülékek és jelzőkészülékek | Joystick aljzat |  |  | 1 | DB | 3389110801903 | 8536508099 |  |  | 8317 | 10604.175
S9ZD4PA22 | ZD4PA22 | Kézi kapcsolókészülékek és jelzőkészülékek | Joystick kapcsolótest |  | * | 1 | DB | 3389110119886 | 8538909999 |  |  | 5284 | 6737.1
S9ZD4PA24 | ZD4PA24 | Kézi kapcsolókészülékek és jelzőkészülékek | Kapcsolóblokk manipulátorhoz |  | * | 1 | DB | 3389110120042 | 8538909999 |  |  | 21563 | 27492.825
| ZD5PA103 | Kézi kapcsolókészülékek és jelzőkészülékek | Joystick kapcsolótest |  |  | 1 | DB | 3389110286151 | 8536508099 |  |  | 3334 | 4250.85
| ZD5PA12 | Kézi kapcsolókészülékek és jelzőkészülékek | Joystick |  |  | 1 | DB | 3389110165616 | 8538909999 |  |  | 4725 | 6024.375
| ZD5PA14 | Kézi kapcsolókészülékek és jelzőkészülékek | Mesterkapcsoló elem |  |  | 1 | DB | 3389110165623 | 8538909999 |  |  | 5140 | 6553.5
| ZD5PA203 | Kézi kapcsolókészülékek és jelzőkészülékek | Joystick aljzat |  | * | 1 | DB | 3389110286397 | 8536508099 |  |  | 9452 | 12051.3
S9ZD5PA22 | ZD5PA22 | Kézi kapcsolókészülékek és jelzőkészülékek | Joystick alkatrész |  |  | 1 | DB | 3389110165609 | 8538909999 |  |  | 4268 | 5441.7
S9ZD5PA24 | ZD5PA24 | Kézi kapcsolókészülékek és jelzőkészülékek | Joystick alkatrész |  |  | 1 | DB | 3389110165630 | 8536508099 |  |  | 15866 | 20229.15
S9ZENL1111 | ZENL1111 | Kézi kapcsolókészülékek és jelzőkészülékek | Standard érintkezőblokk N/O tokozathoz |  | * | 10 | DB | 3389110115079 | 8536508099 |  |  | 1318 | 1680.45
| ZENL1111TQ | Kézi kapcsolókészülékek és jelzőkészülékek | NO érintkező |  |  | 1 | DB | 3389110960341 | 8536508099 |  |  | 380 | 484.5
S9ZENL1121 | ZENL1121 | Kézi kapcsolókészülékek és jelzőkészülékek | Érintkezőblokk N/C |  | * | 10 | DB | 3389110115086 | 8536508099 |  |  | 1318 | 1680.45
| ZENL1121TQ | Kézi kapcsolókészülékek és jelzőkészülékek | NC érintkező |  |  | 100 | DB | 3389110960358 | 8536508099 |  |  | 386 | 492.15