## Árlista
MV cikkszám | Rendelési szám | Fejezet | Megnevezés | Szerelvény család | Készleti termék | Minimum rendelési egység | Mennyiségi egység | Vonalkód | Vámtarifa | Megjegyzés | Megszünés esetén a helyettesítő termék | MV nettó nagykerár | Elektro Bruttó
| 01005 | Prisma Plus | 10 fekete öntapadós vakséma 900mm |  | * | 1 | DB | 3303430010050 | 8310000000 |  |  | 17145 | 21859.875
| 01006 | Prisma Plus | 10 fekete öntapadós vakséma leág nyíljel |  | * | 1 | DB | 3303430010067 | 8310000000 |  |  | 4360 | 5559
| 01007 | Prisma Plus | 10 fekete öntapadós vakséma betáp nyíljel |  |  | 1 | DB | 3303430010074 | 8310000000 |  |  | 4360 | 5559
| 01008 | Prisma Plus | 5 fekete öntapadós trafo jel |  |  | 1 | DB | 3303430010081 | 8310000000 |  |  | 25778 | 32866.95
| 01009 | Prisma Plus | 5 fekete öntapadós földelő jel |  |  | 1 | DB | 3303430010098 | 8310000000 |  |  | 9047 | 11534.925
| 01017 | Prisma Plus | Tartalék felső lemez IP30 G szekrényhez |  |  | 1 | DB | 3303430010173 | 8538100090 |  |  | 20424 | 26040.6
| 01018 | Prisma Plus | Prisma Plus G tartozék készlet |  |  | 1 | DB | 3303430010180 | 8538100090 |  |  | 4974 | 6341.85
| 01020 | Prisma Plus | FL21 normál lemez |  |  | 1 | DB | 3303430010203 | 8537109899 |  |  | 27563 | 35142.825
| 01025 | Prisma Plus | 2 db Prisma Plus G IP55 sarokelem |  |  | 1 | DB | 3303430010258 | 8538100090 |  |  | 13703 | 17471.325
| 01032 | Prisma Plus | Pótalkatrész Prisma G-hez, zár |  |  | 1 | DB | 3303430010326 | 8301600090 |  |  | 6821 | 8696.775
| 01033 | Prisma Plus | IP30 oldal panel Prisma G-hez |  | * | 1 | DB | 3303430010333 | 8301600090 |  |  | 42490 | 54174.75
| 01034 | Prisma Plus | IP30 oldallemez 30 modulos G szekrényhez |  |  | 1 | DB | 3303430010340 | 8537109899 |  |  | 42948 | 54758.7
| 01035 | Prisma Plus | Oldalpanel 27mod Prisma G |  |  | 1 | DB | 3303430010357 | 8537109899 |  |  | 39088 | 49837.2
| 01036 | Prisma Plus | zárt padló kábelcsatorna hozzáférés IP30 |  |  | 1 | DB | 3303430010364 | 8538100090 |  |  | 11550 | 14726.25
| 01044 | Prisma Plus | IP30 oldalsó panel 18M G rendszer |  |  | 1 | DB | 3303430010449 | 8537109899 |  |  | 19736 | 25163.4
| 01045 | Prisma Plus | IP30 oldalsó panel 21M G rendszer |  |  | 1 | DB | 3303430010456 | 8537109899 |  |  | 19975 | 25468.125
| 01046 | Prisma Plus | IP30 oldalsó panel 24M G rendszer |  |  | 1 | DB | 3303430010463 | 8537109899 |  |  | 22500 | 28687.5
| 01047 | Prisma Plus | 36M oldalsó fal Prisma G IP30 |  |  | 1 | DB | 3606480908712 | 8537109899 |  |  | 25436 | 32430.9
| 01054 | Prisma Plus | Lábazati homlokelem W850 |  |  | 1 | DB | 3303430010548 | 8537109899 |  |  | 32150 | 40991.25
| 01063 | Prisma Plus | tartó profil 9M Prisma G IP30 |  |  | 1 | DB | 3606480908781 | 8538100090 |  |  | 20993 | 26766.075
| 01064 | Prisma Plus | tartó profil 12M Prisma G IP30 |  |  | 1 | DB | 3606480908798 | 8538100090 |  |  | 20509 | 26148.975
| 01065 | Prisma Plus | tartó profil 15M Prisma G IP30 |  |  | 1 | DB | 3606480908804 | 8538100090 |  |  | 20785 | 26500.875
| 01066 | Prisma Plus | tartó profil 18M Prisma G IP30 |  |  | 1 | DB | 3606480908811 | 8538100090 |  |  | 21365 | 27240.375
| 01067 | Prisma Plus | tartó profil 21M Prisma G IP30 |  |  | 1 | DB | 3606480908828 | 8538100090 |  |  | 21365 | 27240.375
| 01068 | Prisma Plus | tartó profil 24M Prisma G IP30 |  |  | 1 | DB | 3606480908835 | 8538100090 |  |  | 22227 | 28339.425
| 01069 | Prisma Plus | tartó profil 36M Prisma G IP30 |  |  | 1 | DB | 3606480908729 | 8538100090 |  |  | 25530 | 32550.75
| 01070 | Prisma Plus | felső lemez W850 Prisma G IP30 |  |  | 1 | DB | 3606480908842 | 8538100090 |  |  | 25051 | 31940.025
| 01093 | Prisma Plus | 20 db fogantyú Prisma maszkhoz |  |  | 1 | DB | 3303430010937 | 3926909790 |  |  | 5750 | 7331.25
S901094 | 01094 | Prisma Plus | 1/4 T LOCKING FRONT PLATE(2by10) |  |  | 1 | DB | 3303430010944 | 7318190090 |  |  | 7728 | 9853.2
S901100 | 01100 | Prisma Plus | oldal panel tartozék P rendszer |  |  | 1 | DB | 3303430011002 | 8538100090 |  |  | 5305 | 6763.875
| 01101 | Prisma Plus | IP55 hátsó panel tartozékok P rendszer |  |  | 1 | DB | 3303430011019 | 8538100090 |  |  | 4524 | 5768.1
| 01102 | Prisma Plus | IP55 oldallemez Prisma P-hez |  |  | 1 | DB | 3303430011026 | 8538100090 |  |  | 7913 | 10089.075
| 01104 | Prisma Plus | Prisma Plus P vázszerkezet tartozékok |  |  | 1 | DB | 3303430011040 | 8538100090 |  |  | 3875 | 4940.625
| 01105 | Prisma Plus | Prisma P rendszerhez kiegészítő |  |  | 1 | DB | 3303430011057 | 8538909999 |  |  | 4147 | 5287.425
| 01106 | Prisma Plus | IP30 hátsó panel tartozékok P rendszer |  |  | 1 | DB | 3303430011064 | 8538909999 |  |  | 2669 | 3402.975
S901109 | 01109 | Prisma Plus | 12 db Linergy síntartó végbak |  | * | 1 | DB | 3303430011095 | 3926909790 |  |  | 2593 | 3306.075
| 01110 | Prisma Plus | Belső Teli Kábeltérajtó W150 |  |  | 1 | DB | 3303430011101 | 8537109899 |  |  | 46853 | 59737.575
| 01112 | Prisma Plus | Tető hozzáférés Prisma P rendszer |  |  | 1 | DB | 3303430011125 | 7318190090 |  |  | 4312 | 5497.8
| 01130 | Prisma Plus | Linergy Evolution csatlakozó csavarlemez-készlet |  |  | 1 | DB | 3303431122554 | 7318190090 |  |  | 38632 | 49255.8
S901199 | 01199 | Prisma Plus | Prisma P/Prisma Plus P összeép. készlet |  |  | 1 | DB | 3303430011996 | 7326909890 |  |  | 16730 | 21330.75
| 01202 | Prisma Plus | Multiclip 160/200A csatlakozó takarók 4db IPXXB |  |  | 1 | DB | 3303430012023 | 3926909790 |  |  | 2017 | 2571.675
S901210 | 01210 | Prisma Plus | POWERCLIP kiegészítők 160A 400A |  | * | 1 | DB | 3303430012108 | 8538100090 |  |  | 1755 | 2237.625
| 01215 | Prisma Plus | Gumi t ömítés kábelvezető 70x40 |  | * | 1 | DB | 3303430012153 | 8538909999 |  |  | 5917 | 7544.175
| 01218 | Prisma Plus | kilincs Prisma G IP30/PACK160 |  |  | 1 | DB | 3606480984617 | 7326909890 |  |  | 9688 | 12352.2
S901220 | 01220 | Prisma Plus | Prisma G zárszerkezet retrofit kit |  |  | 1 | DB | 3303430012207 | 8538909999 |  |  | 5332 | 6798.3
| 01221 | Prisma Plus | Kilincs nyomógombbal Prisma Plus P rendszerhez |  |  | 1 | DB | 3303430012214 | 8538909999 |  |  | 10311 | 13146.525
| 01224 | Prisma Plus | IP30 teli ajtó W650 SB megerősített |  |  | 1 | DB | 3303430012245 | 7326909890 |  |  | 146335 | 186577.125
| 01225 | Prisma Plus | IP30 teli ajtó W800 SB megerősített |  |  | 1 | DB | 3303430012252 | 7326909890 |  |  | 161838 | 206343.45
| 01247 | Prisma Plus | Tartalékalkatrészek IP55 fali szekrényhez |  |  | 1 | DB | 3303430012474 | 7318190090 |  |  | 12579 | 16038.225
| 01249 | Prisma Plus | AFS IP55 lezáró rendszer |  |  | 1 | DB | 3303430012498 | 7318190090 |  |  | 10679 | 13615.725
| 01261 | Prisma Plus | 2 elülső fedél oszlop–36modul PrismaG |  |  | 1 | DB | 3606480908736 | 8538909999 |  |  | 36414 | 46427.85
S903001 | 03001 | Prisma Plus | Moduláris sín - G rendszer |  | * | 1 | DB | 3303430030010 | 7407290000 |  |  | 2126 | 2710.65
S903002 | 03002 | Prisma Plus | Állítható moduláris sín - G rendszer |  | * | 1 | DB | 3303430030027 | 7407290000 |  |  | 3830 | 4883.25
| 03003 | Prisma Plus | Süllyesztett moduláris sín - G rendszer |  | * | 1 | DB | 3303430030034 | 7308909800 |  |  | 3165 | 4035.375
S903004 | 03004 | Prisma Plus | Hátsó moduláris sín - G rendszer |  | * | 1 | DB | 3303430030041 | 8538909999 |  |  | 1693 | 2158.575
S903005 | 03005 | Prisma Plus | 45°-os DIN sín tartó |  | * | 1 | DB | 3303430030058 | 7407290000 |  |  | 1151 | 1467.525
| 03006 | Prisma Plus | Moduláris sín W750mm |  | * | 1 | DB | 3303430030065 | 8538909999 |  |  | 2736 | 3488.4
| 03007 | Prisma Plus | Állítható Moduláris sín W750 |  | * | 1 | DB | 3303430030072 | 8538909999 |  |  | 4343 | 5537.325
S903010 | 03010 | Prisma Plus | Moduláris sín kábelcsatornához 250mm |  | * | 1 | DB | 3303430030102 | 7308909800 |  |  | 2342 | 2986.05
S903011 | 03011 | Prisma Plus | Állítható moduláris sín k.csat.-ba 250mm |  | * | 1 | DB | 3303430030119 | 8538909999 |  |  | 4212 | 5370.3
| 03018 | Prisma Plus | Moduláris sín NSXm megszakítóhoz Prisma G PACK 160-ba |  |  | 1 | DB | 3606481190734 | 8538909999 |  |  | 10920 | 13923
| 03020 | Prisma Plus | Szerelőlap NSXm/VIGI/SDx HZ. billenőkaros W600 |  | * | 1 | DB | 3606481190406 | 8538909999 |  |  | 24580 | 31339.5
| 03021 | Prisma Plus | Szerelőlap NSXm/VIGI/SDx HZ. Rotációs hajtásos W600 |  | * | 1 | DB | 3606481190413 | 8538909999 |  |  | 23490 | 29949.75
S903030 | 03030 | Prisma Plus | Szerelőlap NS-INS250, vízszintes, rögzített, billenőkaros kapcsoló |  | * | 1 | DB | 3303430030300 | 7407290000 |  |  | 6800 | 8670
| 03031 | Prisma Plus | Szerelőlap NS250, vízszintes, rögzített, rotációs hajtás |  | * | 1 | DB | 3303430030317 | 8538100090 |  |  | 14900 | 18997.5
| 03032 | Prisma Plus | Szerelőlap NS250, vízszintes, rögzített, motoros/dugaszolható, billenőkaros kapcsoló |  | * | 1 | DB | 3303430030324 | 8538100090 |  |  | 14009 | 17861.475
| 03033 | Prisma Plus | Szerelőlap Vigi NS250, vízszintes, rögzített, billenőkaros kapcsoló |  | * | 1 | DB | 3303430030331 | 8538100090 |  |  | 7997 | 10196.175
S903040 | 03040 | Prisma Plus | Szerelőlap NS250, függőleges, rögzített, billenőkaros kapcsoló |  | * | 1 | DB | 3303430030409 | 8538100090 |  |  | 12860 | 16396.5
S903041 | 03041 | Prisma Plus | Szerelőlap NS250, függőleges, rögzített, rotációs hajtás |  | * | 1 | DB | 3303430030416 | 8536209090 |  |  | 14182 | 18082.05
| 03043 | Prisma Plus | Szerelőlap NS-INS250, átkapcs., rotációs hajtás |  | * | 1 | DB | 3303430030430 | 8538100090 |  |  | 19066 | 24309.15
S903050 | 03050 | Prisma Plus | Szerelőlap NS-INS250, függőleges, rögzített, billenőkaros kapcsoló, kábelcsatornába |  | * | 1 | DB | 3303430030508 | 8538100090 |  |  | 9123 | 11631.825
| 03051 | Prisma Plus | Szerelőlap NS-INS250, függőleges, rögzített, rotációs, kábelcsatornába |  |  | 1 | DB | 3303430030515 | 8538100090 |  |  | 9336 | 11903.4
S903070 | 03070 | Prisma Plus | Szerelőlap NS630, vízszintes, rögzített, billenőkaros kapcsoló |  | * | 1 | DB | 3303430030706 | 8538100090 |  |  | 14516 | 18507.9
S903073 | 03073 | Prisma Plus | Szerelőlap NS-INS630, függőleges, rögzített, billenőkaros kapcsoló |  | * | 1 | DB | 3303430030737 | 8538100090 |  |  | 17926 | 22855.65
| 03074 | Prisma Plus | Szerelőlap NS630, függőleges, rögzített, rotációs hajtás |  |  | 1 | DB | 3303430030744 | 8538100090 |  |  | 21237 | 27077.175
S903080 | 03080 | Prisma Plus | Szerelőlap NS-INS630, függőleges, rögzített, billenőkaros kapcsoló, csatornába |  | * | 1 | DB | 3303430030805 | 8538100090 |  |  | 9981 | 12725.775
| 03081 | Prisma Plus | Szerelőlap NS630, függőleges, rögzített, rot.hajt.,csat. |  |  | 1 | DB | 3303430030812 | 8538100090 |  |  | 10663 | 13595.325
| 03102 | Prisma Plus | Szerelőlap Easypact EZC100 1P |  |  | 1 | DB | 3303430031024 | 8538100090 |  |  | 14766 | 18826.65
S903104 | 03104 | Prisma Plus | Szerelőlap Easypact EZC250 PrismaG |  |  | 1 | DB | 3303430031048 | 8538100090 |  |  | 27220 | 34705.5
| 03105 | Prisma Plus | Szerelőlap Easypact EZC400 PrismaG |  |  | 1 | DB | 3303430031055 | 8538100090 |  |  | 24728 | 31528.2
S903113 | 03113 | Prisma Plus | Szerelőlap INF32/40 |  |  | 1 | DB | 3303430031130 | 8538100090 |  |  | 15867 | 20230.425
S903114 | 03114 | Prisma Plus | Szerelőlap INF63/160 |  | * | 1 | DB | 3303430031147 | 8538100090 |  |  | 13196 | 16824.9
S903120 | 03120 | Prisma Plus | Szerelőlap ISFT100 függőleges |  | * | 1 | DB | 3303430031208 | 8538100090 |  |  | 17993 | 22941.075
S903121 | 03121 | Prisma Plus | Szerelőlap ISFT160 |  | * | 1 | DB | 3303430031215 | 8538100090 |  |  | 18174 | 23171.85
| 03122 | Prisma Plus | Szerelőlap-sínes rögzítés ISFT160 |  |  | 1 | DB | 3303430031222 | 8538100090 |  |  | 61945 | 78979.875
S903123 | 03123 | Prisma Plus | Szerelőlap ISFT160 függőleges kábelcsatornába |  | * | 1 | DB | 3303430031239 | 8538100090 |  |  | 12957 | 16520.175
S903124 | 03124 | Prisma Plus | Szerelőlap ISFT250 vízszintes |  | * | 1 | DB | 3303430031246 | 8538100090 |  |  | 14508 | 18497.7
S903125 | 03125 | Prisma Plus | Szerelőlap ISFT250 függőleges kábelcsatornába |  | * | 1 | DB | 3303430031253 | 8538100090 |  |  | 15245 | 19437.375
| 03140 | Prisma Plus | Mérő panel kit, 1P |  |  | 1 | DB | 3303430031406 | 8538100090 |  |  | 74514 | 95005.35
| 03152 | Prisma Plus | Szerelőlap 2 db 3 f. fogyasztásmérőhöz |  |  | 1 | DB | 3303430031529 | 8538100090 |  |  | 22433 | 28602.075
| 03154 | Prisma Plus | MEASUREMENT CT CASING 400 A/mérőváltótok |  |  | 1 | DB | 3303430031543 | 8538909999 |  |  | 34800 | 44370
| 03156 | Prisma Plus | Szerelőlap 1 3f mérőhöz csatornában |  |  | 1 | DB | 3303430031567 | 8538100090 |  |  | 15526 | 19795.65
| 03157 | Prisma Plus | M.PL.FOR 3 1PH METERS/csatlakozóblokk/ |  |  | 1 | DB | 3303430031574 | 8538100090 |  |  | 16573 | 21130.575
| 03164 | Prisma Plus | 20 db moduláris sínre pattintható M4 anya |  |  | 1 | DB | 3303430031642 | 7318190090 |  |  | 5020 | 6400.5
| 03165 | Prisma Plus | 20 db moduláris sínre pattintható M5 anya |  |  | 1 | DB | 3303430031659 | 7318190090 |  |  | 6818 | 8692.95
| 03166 | Prisma Plus | 20 db moduláris sínre pattintható M6 anya |  |  | 1 | DB | 3303430031666 | 7318190090 |  |  | 8019 | 10224.225
| 03168 | Prisma Plus | Szerelőlap Tego Power-hez - G rendszer |  |  | 1 | DB | 3303430031680 | 8538100090 |  |  | 15370 | 19596.75
S903170 | 03170 | Prisma Plus | 4M-os rácsos szerelőlap G rendszerhez |  | * | 1 | DB | 3303430031703 | 8538100090 |  |  | 11302 | 14410.05
S903171 | 03171 | Prisma Plus | 4M-os süllyesztett rácsos szerelőlap G rendszer |  | * | 1 | DB | 3303430031710 | 8536209090 |  |  | 14692 | 18732.3
S903172 | 03172 | Prisma Plus | 6M-os süllyesztett rácsos szerelőlap G rendszer |  | * | 1 | DB | 3303430031727 | 8538100090 |  |  | 22037 | 28097.175
S903173 | 03173 | Prisma Plus | 9M-os süllyesztett rácsos szerelőlap G rendszer |  | * | 1 | DB | 3303430031734 | 8536209090 |  |  | 29385 | 37465.875
S903175 | 03175 | Prisma Plus | 4M-os rácsos szerelőlap csat. G rendszer |  |  | 1 | DB | 3303430031758 | 8538100090 |  |  | 12436 | 15855.9
S903176 | 03176 | Prisma Plus | 4M-os süllyesztett rácsos szerelőlap csat. G rendszer |  |  | 1 | DB | 3303430031765 | 8538100090 |  |  | 19577 | 24960.675
| 03177 | Prisma Plus | 6M-os süllyesztett rácsos szerelőlap csat. G rendszer |  |  | 1 | DB | 3303430031772 | 8538100090 |  |  | 28521 | 36364.275
| 03178 | Prisma Plus | 9M-os süllyesztett rácsos szerelőlap csat. G rendszer |  |  | 1 | DB | 3303430031789 | 8538100090 |  |  | 39158 | 49926.45
| 03180 | Prisma Plus | 20 db rácsos szerelőlapba pattintható M4 anya |  | * | 1 | DB | 3303430031802 | 7318190090 |  |  | 3353 | 4275.075
S903181 | 03181 | Prisma Plus | 20 db rácsos szerelőlapba pattintható M5 anya |  | * | 1 | DB | 3303430031819 | 7318190090 |  |  | 3156 | 4023.9
S903182 | 03182 | Prisma Plus | 20 db rácsos szerelőlapba pattintható M6 anya |  | * | 1 | DB | 3303430031826 | 7318190090 |  |  | 3353 | 4275.075
S903183 | 03183 | Prisma Plus | 20 db M5 önmetsző csavar funk. egységhez |  | * | 1 | DB | 3303430031833 | 7318190090 |  |  | 1579 | 2013.225
| 03185 | Prisma Plus | 4db M5 hatlapú távtartó Magasság=9mm |  |  | 1 | DB | 3303430031857 | 7326909890 |  |  | 1988 | 2534.7
| 03186 | Prisma Plus | 4 db M5 hatlapú távtartó magasság=23 mm |  | * | 1 | DB | 3303430031864 | 7326909890 |  |  | 1830 | 2333.25
| 03187 | Prisma Plus | 4 db M5 hatlapú távtartó magasság=55 mm |  | * | 1 | DB | 3303430031871 | 7326909890 |  |  | 1914 | 2440.35
S903194 | 03194 | Prisma Plus | 20 db M6 kalickás anya távtartókhoz |  | * | 1 | DB | 3303430031949 | 7326909690 |  |  | 2339 | 2982.225
| 03195 | Prisma Plus | 4 db M6 hatlapú távtartó magasság=9 mm |  |  | 1 | DB | 3303430031956 | 7326909890 |  |  | 1920 | 2448
| 03196 | Prisma Plus | 4 db M6 hatlapú távtartó magasság=23 mm |  | * | 1 | DB | 3303430031963 | 7326909890 |  |  | 2054 | 2618.85
S903197 | 03197 | Prisma Plus | 4 db M6 hatlapú távtartó magasság=55 mm |  | * | 1 | DB | 3303430031970 | 7326909890 |  |  | 2431 | 3099.525
| 03198 | Prisma Plus | 4 db M6 hatlapú távtartó magasság=25 mm |  | * | 1 | DB | 3303430031987 | 7326909890 |  |  | 1894 | 2414.85
| 03199 | Prisma Plus | 4 db M8 hatlapú távtartó magasság=40+10 mm |  |  | 1 | DB | 3303430031994 | 7326909890 |  |  | 3419 | 4359.225
| 03202 | Prisma Plus | 2M-os kivágott homloklap |  | * | 1 | DB | 3303430032021 | 8538909999 |  |  | 10236 | 13050.9
S903203 | 03203 | Prisma Plus | 3M-os kivágott homloklap |  | * | 1 | DB | 3303430032038 | 8538100090 |  |  | 3952 | 5038.8
S903204 | 03204 | Prisma Plus | 4M-os kivágott homloklap |  | * | 1 | DB | 3303430032045 | 8538100090 |  |  | 5370 | 6846.75
S903205 | 03205 | Prisma Plus | 5M-os kivágott homloklap |  | * | 1 | DB | 3303430032052 | 8538100090 |  |  | 6879 | 8770.725
S903213 | 03213 | Prisma Plus | 3M-os kivágott homloklap kábelcsatlakozó |  | * | 1 | DB | 3303430032137 | 8538100090 |  |  | 6613 | 8431.575
S903214 | 03214 | Prisma Plus | 4M-os kivágott homloklap kábelcsatlakozó |  | * | 1 | DB | 3303430032144 | 8538100090 |  |  | 6897 | 8793.675
| 03216 | Prisma Plus | 3M-os kivágott homloklap W750 |  | * | 1 | DB | 3303430032168 | 8538909999 |  |  | 11061 | 14102.775
| 03217 | Prisma Plus | 4M-os kivágott homloklap W750 |  | * | 1 | DB | 3303430032175 | 8538909999 |  |  | 7479 | 9535.725
| 03218 | Prisma Plus | 5M-os kivágott homloklap W750 |  |  | 1 | DB | 3303430032182 | 8538909999 |  |  | 15302 | 19510.05
S903220 | 03220 | Prisma Plus | Takarólemez mod. sorba, hossz=1000mm |  | * | 5 | DB | 3303430032205 | 3926909790 |  |  | 1052 | 1341.3
S903221 | 03221 | Prisma Plus | 4 db takarólemez, szélesség=90mm |  | * | 1 | DB | 3303430032212 | 3926909790 |  |  | 1333 | 1699.575
S903222 | 03222 | Prisma Plus | Takarólemez Compact NSX kioldóegységhez |  | * | 1 | DB | 3303430032229 | 8538909999 |  |  | 895 | 1141.125
S903223 | 03223 | Prisma Plus | 9M-os 3x3M kivágott homloklap |  |  | 1 | DB | 3303430032236 | 8538909999 |  |  | 15432 | 19675.8
| 03225 | Prisma Plus | Homloklap "P" NSX100/250 vízszintes, rögzített, billenőkaros vagy rotációs hajtásos kapcsoló, 3P/4P |  | * | 1 | DB | 3606481302694 | 8538909999 |  |  | 4235 | 5399.625
| 03226 | Prisma Plus | Homloklap NSXm,Vigi, függőleges 5x3P |  | * | 1 | DB | 3606481205599 | 8538909999 |  |  | 4435 | 5654.625
| 03227 | Prisma Plus | Homloklap NSXm,Vigi, függőleges 4x4P |  | * | 1 | DB | 3606481205605 | 8538909999 |  |  | 4435 | 5654.625
S903230 | 03230 | Prisma Plus | Homloklap NS250, vízszintes, rögzített, billenőkaros kapcsoló |  | * | 1 | DB | 3303430032304 | 8538100090 |  |  | 9461 | 12062.775
S903231 | 03231 | Prisma Plus | Homloklap INS250, vízszintes |  | * | 1 | DB | 3303430032311 | 8538100090 |  |  | 9816 | 12515.4
S903232 | 03232 | Prisma Plus | Homloklap NS250, vízszintes, rögzített, rotációs hajtás |  | * | 1 | DB | 3303430032328 | 8538909999 |  |  | 10112 | 12892.8
| 03234 | Prisma Plus | Homloklap NS250, vízszintes, rögzített, motoros hajtás |  | * | 1 | DB | 3303430032342 | 8538909999 |  |  | 9681 | 12343.275
| 03235 | Prisma Plus | Homloklap INS250 átkapcsoló, rotációs hajtás |  |  | 1 | DB | 3303430032359 | 8538909999 |  |  | 12784 | 16299.6
| 03239 | Prisma Plus | Homloklap INS250, vízsz., 750mm szél. |  |  | 1 | DB | 3303430032397 | 8538909999 |  |  | 17931 | 22862.025
| 03240 | Prisma Plus | Homloklap NSX250 |  |  | 1 | DB | 3303430032403 | 8537109899 |  |  | 14230 | 18143.25
S903241 | 03241 | Prisma Plus | Homloklap 3-4 Vigi NS250, függőleges, billenőkaros kapcsoló |  | * | 1 | DB | 3303430032410 | 8538909999 |  |  | 13952 | 17788.8
S903243 | 03243 | Prisma Plus | Homloklap 3-4 NS250, függőleges |  | * | 1 | DB | 3303430032434 | 8538100090 |  |  | 9713 | 12384.075
| 03244 | Prisma Plus | Homloklap 3-4 Vigi NS250, függőleges, rot./ mot. |  |  | 1 | DB | 3303430032441 | 8538909999 |  |  | 21280 | 27132
| 03245 | Prisma Plus | Homloklap NS250, függőleges, átkapcsoló, rotációs hajtás |  |  | 1 | DB | 3303430032458 | 8538909999 |  |  | 12417 | 15831.675
| 03247 | Prisma Plus | Homloklap INS250, komplett átkapcsoló |  | * | 1 | DB | 3303430032472 | 8538909999 |  |  | 11379 | 14508.225
S903248 | 03248 | Prisma Plus | Homloklap INS250, függőleges |  | * | 1 | DB | 3303430032489 | 8538909999 |  |  | 8874 | 11314.35
S903249 | 03249 | Prisma Plus | Takarólemez NS-INS250-EZC100 |  | * | 1 | DB | 3303430032496 | 8538909999 |  |  | 1285 | 1638.375
S903250 | 03250 | Prisma Plus | Homloklap NS250, függőleges, rögzített, billenőkaros kapcsoló, csatornába |  | * | 1 | DB | 3303430032502 | 8538100090 |  |  | 11960 | 15249
S903251 | 03251 | Prisma Plus | Homloklap INS250, függőleges, rögzített, billenőkaros kapcsoló, csatornába |  | * | 1 | DB | 3303430032519 | 8538909999 |  |  | 12362 | 15761.55
S903253 | 03253 | Prisma Plus | Homloklap NSX250, függőleges, rögzített, rotációs hajtás, csatornába |  | * | 1 | DB | 3303430032533 | 8538909999 |  |  | 13367 | 17042.925
| 03260 | Prisma Plus | Betáp készlet moduláris NG125 INS160 |  |  | 1 | DB | 3303430032601 | 8538100090 |  |  | 21726 | 27700.65
| 03261 | Prisma Plus | Betáp készlet moduláris NG160 |  |  | 1 | DB | 3303430032618 | 8537109899 |  |  | 25531 | 32552.025
| 03264 | Prisma Plus | Betáp készlet Compact INS250 |  |  | 1 | DB | 3303430032649 | 8538100090 |  |  | 39506 | 50370.15
| 03267 | Prisma Plus | Betáp készlet Compact INV250 csatornába |  |  | 1 | DB | 3303430032670 | 8538100090 |  |  | 43605 | 55596.375
| 03270 | Prisma Plus | Homloklap NS630, vízszintes, rögzített, billenőkaros kapcsoló |  |  | 1 | DB | 3303430032700 | 8538100090 |  |  | 10438 | 13308.45
| 03271 | Prisma Plus | Homloklap INS630, vízszintes |  | * | 1 | DB | 3303430032717 | 8538909999 |  |  | 8735 | 11137.125
S903273 | 03273 | Prisma Plus | Homloklap NS630, függőleges, billenőkaros kapcsoló |  | * | 1 | DB | 3303430032731 | 8536209090 |  |  | 13127 | 16736.925
S903274 | 03274 | Prisma Plus | Homloklap INS630, függőleges |  | * | 1 | DB | 3303430032748 | 8538100090 |  |  | 14766 | 18826.65
S903275 | 03275 | Prisma Plus | Homloklap NS630, függőleges, rotációs/motoros hajtás |  | * | 1 | DB | 3303430032755 | 8538909999 |  |  | 14927 | 19031.925
S903280 | 03280 | Prisma Plus | Homloklap NS630, függőleges, rögzített, billenőkaros kapcsoló, csatornába |  | * | 1 | DB | 3303430032809 | 8538909999 |  |  | 11913 | 15189.075
S903281 | 03281 | Prisma Plus | Homloklap INS630, függőleges, rögzített, billenőkaros kapcsoló, csatornába |  | * | 1 | DB | 3303430032816 | 8538909999 |  |  | 15484 | 19742.1
| 03283 | Prisma Plus | Homloklap NS400/630, függőleges, rögzített, rotációs/motoros, csatornába |  | * | 1 | DB | 3303430032830 | 8538909999 |  |  | 17668 | 22526.7
| 03286 | Prisma Plus | Homloklap CVS630 W750 vízsz., fix, bill |  |  | 1 | DB | 3303430032861 | 8538909999 |  |  | 23860 | 30421.5
| 03289 | Prisma Plus | Homloklap NSX630 W750 vízszintes, fix, billenőkaros kapcsoló |  |  | 1 | DB | 3303430032892 | 8537109899 |  |  | 19288 | 24592.2
| 03290 | Prisma Plus | Homloklap "G" NSX250 vízszintes, dugaszolható, billenőkaros kapcsoló |  |  | 1 | DB | 3303430032908 | 8537109899 |  |  | 8695 | 11086.125
| 03292 | Prisma Plus | Homloklap "G" Vigi NSX250 függőleges, rögzített, billenőkaros kapcsoló |  | * | 1 | DB | 3303430032922 | 8537109899 |  |  | 10227 | 13039.425
| 03293 | Prisma Plus | Homloklap "G" Vigi NSX250 függőleges, rögzített, billenőkaros kapcsoló, 300mm-es mezőbe |  |  | 1 | DB | 3303430032939 | 8537109899 |  |  | 17356 | 22128.9
| 03294 | Prisma Plus | Homloklap NSX250 W750 vízszintes, fix, billenőkaros kapcsoló |  |  | 1 | DB | 3303430032946 | 8537109899 |  |  | 12726 | 16225.65
| 03295 | Prisma Plus | Homloklap NSX250Vigi W750 vízszintes, fix, billenőkaros kapcsoló |  |  | 1 | DB | 3303430032953 | 8537109899 |  |  | 11447 | 14594.925
S903296 | 03296 | Prisma Plus | Homloklap "G" NSX630 vízszintes, rögzített, billenőkaros kapcsoló |  | * | 1 | DB | 3303430032960 | 8537109899 |  |  | 9116 | 11622.9
S903297 | 03297 | Prisma Plus | Homloklap "G" Vigi NSX630 függőleges, rögzített, billenőkaros kapcsoló |  | * | 1 | DB | 3303430032977 | 8537109899 |  |  | 16066 | 20484.15
S903298 | 03298 | Prisma Plus | Homloklap "G" NSX630 függőleges, rögzített, billenőkaros kapcsoló, 300mm-es mezőbe |  | * | 1 | DB | 3303430032984 | 8537109899 |  |  | 13427 | 17119.425
| 03299 | Prisma Plus | Homloklap "G" Vigi NSX630 függőleges, rögzített, billenőkaros kapcsoló, 300mm-es mezőbe |  |  | 1 | DB | 3303430032991 | 8537109899 |  |  | 19068 | 24311.7
| 03301 | Prisma Plus | Homloklap NSX150 W750 vízszintes, fix,rh |  |  | 1 | DB | 3606480687044 | 7326909890 |  |  | 15232 | 19420.8
S903303 | 03303 | Prisma Plus | Előlap vertikális Easypact EZC100 |  |  | 1 | DB | 3303430033035 | 8537109899 |  |  | 11269 | 14367.975
| 03304 | Prisma Plus | Előlap horizontális Easypact EZC250 |  |  | 1 | DB | 3303430033042 | 8537109899 |  |  | 12922 | 16475.55
S903305 | 03305 | Prisma Plus | Előlap vertikális Easypact EZC250 |  |  | 1 | DB | 3303430033059 | 8538100090 |  |  | 13285 | 16938.375
| 03306 | Prisma Plus | Előlap horizontális Easypact EZC400 |  |  | 1 | DB | 3303430033066 | 7326909890 |  |  | 10613 | 13531.575
| 03307 | Prisma Plus | Előlap vertikális Easypact EZC400 |  |  | 1 | DB | 3303430033073 | 7326909890 |  |  | 15143 | 19307.325
S903312 | 03312 | Prisma Plus | Homloklap INF32-40 3P vízszintes |  |  | 1 | DB | 3303430033127 | 8538100090 |  |  | 15413 | 19651.575
| 03313 | Prisma Plus | Homloklap INF32-40 4P |  |  | 1 | DB | 3303430033134 | 8538100090 |  |  | 11122 | 14180.55
S903314 | 03314 | Prisma Plus | Homloklap INF63 3P |  | * | 1 | DB | 3303430033141 | 8538100090 |  |  | 11109 | 14163.975
S903315 | 03315 | Prisma Plus | Homloklap INF63 4P-INF161 |  |  | 1 | DB | 3303430033158 | 8538100090 |  |  | 11183 | 14258.325
S903320 | 03320 | Prisma Plus | Homloklap ISFT100 függőleges |  | * | 1 | DB | 3303430033202 | 8538100090 |  |  | 12790 | 16307.25
S903321 | 03321 | Prisma Plus | Homloklap ISFT-hez |  | * | 1 | DB | 3303430033219 | 8538100090 |  |  | 17484 | 22292.1
S903322 | 03322 | Prisma Plus | Homloklap ISFT250 függőleges |  | * | 1 | DB | 3303430033226 | 8538100090 |  |  | 18441 | 23512.275
S903323 | 03323 | Prisma Plus | Homloklap ISFT400 függőleges |  | * | 1 | DB | 3303430033233 | 8538100090 |  |  | 18656 | 23786.4
S903324 | 03324 | Prisma Plus | Homloklap ISFT630 függőleges |  | * | 1 | DB | 3303430033240 | 8538100090 |  |  | 12638 | 16113.45
| 03325 | Prisma Plus | Homloklap ISFT100N függőleges, csat. |  |  | 1 | DB | 3303430033257 | 8537109899 |  |  | 13622 | 17368.05
S903326 | 03326 | Prisma Plus | Homloklap ISFT160 vízszintes |  | * | 1 | DB | 3303430033264 | 8537109899 |  |  | 11711 | 14931.525
S903327 | 03327 | Prisma Plus | Homloklap ISFT160 függőleges, csat. |  | * | 1 | DB | 3303430033271 | 8538100090 |  |  | 10600 | 13515
S903328 | 03328 | Prisma Plus | Homloklap ISFT250 vízszintes |  | * | 1 | DB | 3303430033288 | 8538100090 |  |  | 10965 | 13980.375
S903329 | 03329 | Prisma Plus | Homloklap ISFT250 függőleges, csat. |  | * | 1 | DB | 3303430033295 | 8538100090 |  |  | 14048 | 17911.2
| 03330 | Prisma Plus | Homloklap NSXm,Vigi, vízszintes 3P/4P billenőkaros |  | * | 1 | DB | 3606481277169 | 8538909999 |  |  | 4165 | 5310.375
| 03331 | Prisma Plus | Homloklap NSXm,Vigi, vízszintes 3P/4P rotációs hajtásos |  | * | 1 | DB | 3606481277176 | 8538909999 |  |  | 4165 | 5310.375
| 03332 | Prisma Plus | Homloklap NSXm/VIGI/SDx vízszintes, billenőkaros W850 3M |  |  | 1 | DB | 3606481215406 | 8538909999 |  |  | 12650 | 16128.75
| 03333 | Prisma Plus | Homloklap NSXm/VIGI/SDx vízszintes, rotációs hajtásos W850 3M |  |  | 1 | DB | 3606481215437 | 8538909999 |  |  | 12785 | 16300.875
| 03342 | Prisma Plus | Átlátszó homloklap, 4 M-os |  | * | 1 | DB | 3303430033424 | 8538100090 |  |  | 23054 | 29393.85
| 03343 | Prisma Plus | Átlátszó homloklap, 6 M-os |  | * | 1 | DB | 3303430033431 | 8538909999 |  |  | 27301 | 34808.775
| 03344 | Prisma Plus | Átlátszó homloklap, 9 M-os |  |  | 1 | DB | 3303430033448 | 8538909999 |  |  | 32931 | 41987.025
| 03345 | Prisma Plus | Átlátszó homloklap, 12 M-os |  |  | 1 | DB | 3303430033455 | 8538909999 |  |  | 43958 | 56046.45
| 03352 | Prisma Plus | Átlátszó homloklap, 4 M-os, W=250mm |  |  | 1 | DB | 3303430033523 | 8538909999 |  |  | 28053 | 35767.575
| 03353 | Prisma Plus | Átlátszó homloklap, 6 M-os, W=250mm |  |  | 1 | DB | 3303430033530 | 8538909999 |  |  | 29378 | 37456.95
| 03354 | Prisma Plus | Átlátszó homloklap, 9 M-os, W=250mm |  |  | 1 | DB | 3303430033547 | 8538909999 |  |  | 30219 | 38529.225
S903401 | 03401 | Prisma Plus | Moduláris sín - P rendszer |  | * | 1 | DB | 3303430034018 | 8538100090 |  |  | 2723 | 3471.825
S903402 | 03402 | Prisma Plus | Állítható moduláris sín, P rendszer |  | * | 1 | DB | 3303430034025 | 8538100090 |  |  | 5692 | 7257.3
S903404 | 03404 | Prisma Plus | Állítható moduláris sín, P rendszer, 400mm |  | * | 1 | DB | 3303430034049 | 8538100090 |  |  | 6176 | 7874.4
| 03405 | Prisma Plus | Szerelőlap NSXm, billelőkaros és rotáciációs függőleges 3P/4P |  | * | 1 | DB | 3606481204592 | 8538909999 |  |  | 30915 | 39416.625
| 03406 | Prisma Plus | Szerelőlap NSXm Vigi, billelőkaros és rotáciációs függőleges 4x3P/4P |  |  | 1 | DB | 3606481279002 | 8538909999 |  |  | 32915 | 41966.625
| 03409 | Prisma Plus | Szerelőlap NSXm, billelőkaros és rotáciációs vízszintes 3P/4P |  | * | 1 | DB | 3606481204585 | 8538909999 |  |  | 33335 | 42502.125
| 03410 | Prisma Plus | Szerelőlap NSXm Vigi, billelőkaros és rotáciációs függőleges 5x3P vagy 4x4P |  | * | 1 | DB | 3606481205582 | 8538909999 |  |  | 44675 | 56960.625
S903411 | 03411 | Prisma Plus | Szerelőlap NS250, vízszintes, rögzített, billenőkaros kapcsoló, 3P |  | * | 1 | DB | 3303430034117 | 8538100090 |  |  | 10573 | 13480.575
S903412 | 03412 | Prisma Plus | Szerelőlap NS-INS250, vízszintes, rögzített, billenőkaros kapcsoló, 4P |  | * | 1 | DB | 3303430034124 | 8538100090 |  |  | 13847 | 17654.925
| 03413 | Prisma Plus | Szerelőlap NS250, vízszintes, rögzített/dugaszolható, rotációs/motoros, 3P |  | * | 1 | DB | 3303430034131 | 8538100090 |  |  | 22304 | 28437.6
| 03414 | Prisma Plus | Szerelőlap NS250, vízszintes, rögzített/dugaszolható, rotációs/motoros, 4P |  | * | 1 | DB | 3303430034148 | 8538100090 |  |  | 25091 | 31991.025
| 03415 | Prisma Plus | Szerelőlap NS250, vízsz., kocsizható, 3/4P |  |  | 1 | DB | 3303430034155 | 8538100090 |  |  | 26866 | 34254.15
| 03417 | Prisma Plus | Szerelőlap NS250 átkapcsoló, vízszintes, motoros hajtás |  | * | 1 | DB | 3303430034179 | 8538100090 |  |  | 29479 | 37585.725
S903420 | 03420 | Prisma Plus | Szerelőlap 3-4 NS-INS250, függőleges, rögzített, billenőkaros kapcsoló |  | * | 1 | DB | 3303430034209 | 8538100090 |  |  | 16421 | 20936.775
| 03421 | Prisma Plus | Szerelőlap 3-4 NS250, függőleges, kocsizható |  | * | 1 | DB | 3303430034216 | 8538100090 |  |  | 33192 | 42319.8
| 03422 | Prisma Plus | Szerelőlap 3-4 NS250, függőleges, rögzített |  | * | 1 | DB | 3303430034223 | 8538100090 |  |  | 33708 | 42977.7
| 03423 | Prisma Plus | Szerelőlap 3-4 függőleges NSX250-hez |  | * | 1 | DB | 3303430034230 | 8538100090 |  |  | 31600 | 40290
| 03428 | Prisma Plus | Szerelőlap NS-INS250 átkapcsoló, függőleges, rotációs hajtás |  | * | 1 | DB | 3303430034285 | 8538100090 |  |  | 36522 | 46565.55
S903451 | 03451 | Prisma Plus | Szerelőlap NS630, vízszintes, rögzített, billenőkaros kapcsoló |  | * | 1 | DB | 3303430034513 | 8538100090 |  |  | 14382 | 18337.05
S903452 | 03452 | Prisma Plus | Szerelőlap NS-INS630, vízszintes, rögzített, billenőkaros kapcsoló, 4P |  | * | 1 | DB | 3303430034520 | 8538100090 |  |  | 18830 | 24008.25
S903453 | 03453 | Prisma Plus | Szerelőlap NS630, vízszintes, 3P |  | * | 1 | DB | 3303430034537 | 8538100090 |  |  | 24348 | 31043.7
| 03454 | Prisma Plus | Szerelőlap NS630, vízszintes, 4P |  | * | 1 | DB | 3303430034544 | 8538100090 |  |  | 31888 | 40657.2
| 03457 | Prisma Plus | Szerelőlap NS630 átkapcsoló, vízszintes, motoros hajtás |  | * | 1 | DB | 3303430034575 | 8538100090 |  |  | 34835 | 44414.625
| 03458 | Prisma Plus | Szerelőlap NS-INS630 átkapcsoló, vízszintes, rotációs hajtás |  | * | 1 | DB | 3303430034582 | 8538100090 |  |  | 43011 | 54839.025
S903460 | 03460 | Prisma Plus | Kiegészítő tartó motormechanizmushoz |  |  | 1 | DB | 3303430034605 | 8538100090 |  |  | 23691 | 30206.025
S903461 | 03461 | Prisma Plus | Szerelőlap 2 NS630 függőleges vagy 1 INS630 függőleges |  | * | 1 | DB | 3303430034612 | 8538100090 |  |  | 46350 | 59096.25
S903462 | 03462 | Prisma Plus | Szerelőlap NS630, vízszintes, kocsizható, 3/4P |  | * | 1 | DB | 3303430034629 | 8538100090 |  |  | 27458 | 35008.95
S903480 | 03480 | Prisma Plus | Szerelőlap NS1600, vízszintes, rögzített, billenőkaros kapcsoló/rotációs, 4P |  | * | 1 | DB | 3303430034803 | 8538100090 |  |  | 30362 | 38711.55
S903482 | 03482 | Prisma Plus | Szerelőlap NS1600, függőleges, rögzített |  | * | 1 | DB | 3303430034827 | 8538100090 |  |  | 29242 | 37283.55
S903483 | 03483 | Prisma Plus | Szerelőlap NS1600-NT, kocsizható |  | * | 1 | DB | 3303430034834 | 8538100090 |  |  | 25725 | 32799.375
S903484 | 03484 | Prisma Plus | Szerelőlap NT, függőleges, rögzített |  | * | 1 | DB | 3303430034841 | 8538100090 |  |  | 19940 | 25423.5
S903487 | 03487 | Prisma Plus | Szerelőlap NS-INS630-NS1600 400mm |  | * | 1 | DB | 3303430034872 | 8538100090 |  |  | 27652 | 35256.3
| 03488 | Prisma Plus | Szerelőlap NS1600-NT kocsizható 3P 400mm |  | * | 1 | DB | 3303430034889 | 8538100090 |  |  | 25143 | 32057.325
| 03489 | Prisma Plus | Szerelőlap NT rögzített 3P 400mm |  |  | 1 | DB | 3303430034896 | 8538100090 |  |  | 23669 | 30177.975
| 03491 | Prisma Plus | Szerelőlap NS1600 átkapcs.,vízsz.,rot. |  |  | 1 | DB | 3303430034919 | 8538100090 |  |  | 49304 | 62862.6
S903500 | 03500 | Prisma Plus | Szerelőlap NW |  | * | 1 | DB | 3303430035008 | 8538100090 |  |  | 37848 | 48256.2
| 03501 | Prisma Plus | Szerelőlap IN630-2500 |  | * | 1 | DB | 3303430035015 | 8538100090 |  |  | 32924 | 41978.1
| 03502 | Prisma Plus | Szerelőlap Easypact EZC100 1P |  |  | 1 | DB | 3303430035022 | 8538100090 |  |  | 22949 | 29259.975
| 03504 | Prisma Plus | Szerelőlap Easypact EZC250 P |  |  | 1 | DB | 3303430035046 | 8538100090 |  |  | 44714 | 57010.35
| 03505 | Prisma Plus | Szerelőlap Easypact EZC400 P |  |  | 1 | DB | 3303430035053 | 7326909890 |  |  | 49073 | 62568.075
| 03534 | Prisma Plus | Fupact INF200-250 szerelőlap, vízszintes |  |  | 1 | DB | 3303430035343 | 8538100090 |  |  | 37893 | 48313.575
| 03535 | Prisma Plus | Fupact INF400 szerelőlap, vízszintes |  |  | 1 | DB | 3303430035350 | 8538100090 |  |  | 38131 | 48617.025
| 03536 | Prisma Plus | Fupact INF630-800 szerelőlap, vízszintes |  |  | 1 | DB | 3303430035367 | 8538100090 |  |  | 39476 | 50331.9
| 03537 | Prisma Plus | Fupact INF200-800 szerelőlap, függőleges |  |  | 1 | DB | 3303430035374 | 8538100090 |  |  | 40916 | 52167.9
S903540 | 03540 | Prisma Plus | Szerelőlap INF32-40 |  |  | 1 | DB | 3303430035404 | 8538100090 |  |  | 25618 | 32662.95
S903541 | 03541 | Prisma Plus | Szerelőlap INF63-160 |  | * | 1 | DB | 3303430035411 | 8538100090 |  |  | 29179 | 37203.225
| 03545 | Prisma Plus | Síntartó vízsz. ISFL160, fázistávolság: 100mm |  | * | 1 | DB | 3303430035459 | 8538100090 |  |  | 31675 | 40385.625
S903546 | 03546 | Prisma Plus | Síntartó vízsz. ISFL630, fázistávolság: 185mm |  | * | 1 | DB | 3303430035466 | 8538100090 |  |  | 54548 | 69548.7
S903553 | 03553 | Prisma Plus | Szerelőlap ISFT 100N |  |  | 1 | DB | 3303430035534 | 8538100090 |  |  | 25122 | 32030.55
S903554 | 03554 | Prisma Plus | Szerelőlap ISFT101 |  | * | 1 | DB | 3303430035541 | 8538100090 |  |  | 21992 | 28039.8
S903555 | 03555 | Prisma Plus | Síntartó vízszintes ISFT160 |  | * | 1 | DB | 3303430035558 | 8537109899 |  |  | 86987 | 110908.425
S903556 | 03556 | Prisma Plus | Szerelőlap ISFT160 |  | * | 1 | DB | 3303430035565 | 8538100090 |  |  | 24596 | 31359.9
S903557 | 03557 | Prisma Plus | Szerelőlap ISFT630 |  | * | 1 | DB | 3303430035572 | 8538100090 |  |  | 27844 | 35501.1
| 03561 | Prisma Plus | Canalis csatlakozó tartó |  | * | 1 | DB | 3303430035619 | 7326909890 |  |  | 40364 | 51464.1
S903569 | 03569 | Prisma Plus | Hátsó teli szerelőlap magasság 36M W800 |  | * | 1 | DB | 3303430035695 | 8538100090 |  |  | 109978 | 140221.95
S903570 | 03570 | Prisma Plus | Hátsó tele szerelőlap magasság=36M |  | * | 1 | DB | 3303430035701 | 8538100090 |  |  | 64971 | 82838.025
S903571 | 03571 | Prisma Plus | 4M-os rácsos szerelőlap P rendszerhez |  | * | 1 | DB | 3303430035718 | 8538100090 |  |  | 15629 | 19926.975
S903572 | 03572 | Prisma Plus | 6M-os rácsos szerelőlap P rendszerhez |  | * | 1 | DB | 3303430035725 | 8538100090 |  |  | 19201 | 24481.275
S903574 | 03574 | Prisma Plus | 12M-os rácsos szerelőlap P rendszerhez |  | * | 1 | DB | 3303430035749 | 7326909810 |  |  | 36585 | 46645.875
| 03576 | Prisma Plus | Szerelőlap Tego Power-hez - P rendszer |  |  | 1 | DB | 3303430035763 | 8538100090 |  |  | 23483 | 29940.825
| 03580 | Prisma Plus | 4 saroktartó + csavarok |  |  | 1 | DB | 3303430035800 | 7326909810 |  |  | 8328 | 10618.2
S903581 | 03581 | Prisma Plus | 2 db univerzális saroktartó |  | * | 1 | DB | 3303430035817 | 7326909890 |  |  | 1897 | 2418.675
| 03582 | Prisma Plus | 6 db univerzális zárbetét Prisma P |  |  | 1 | DB | 3303430035824 | 8301600090 |  |  | 2422 | 3088.05
| 03583 | Prisma Plus | 6 db univerzális saroktartó |  | * | 1 | DB | 3303430035831 | 7326909890 |  |  | 4243 | 5409.825
S903584 | 03584 | Prisma Plus | 2 db kereszttartó+rögzített, W=400, D=400 |  | * | 1 | DB | 3303430035848 | 7308909800 |  |  | 8136 | 10373.4
S903586 | 03586 | Prisma Plus | 2 db kereszttartó+rögzített, W=200, D=600 |  | * | 1 | DB | 3303430035862 | 8538909999 |  |  | 5625 | 7171.875
S903587 | 03587 | Prisma Plus | 2 db kereszttartó W=650mm |  | * | 1 | DB | 3303430035879 | 8538909999 |  |  | 14938 | 19045.95
S903590 | 03590 | Prisma Plus | Hátsó moduláris sín - W=650mm |  | * | 1 | DB | 3303430035909 | 8538100090 |  |  | 4517 | 5759.175
S903593 | 03593 | Prisma Plus | 2 db csúszósín + sarok tartó |  | * | 1 | DB | 3303430035930 | 8538909999 |  |  | 7318 | 9330.45
S903595 | 03595 | Prisma Plus | G rendszer adapter, W=500mm |  | * | 1 | DB | 3303430035954 | 7326909890 |  |  | 11286 | 14389.65
| 03596 | Prisma Plus | G rendszer adapter, W=250mm |  | * | 1 | DB | 3303430035961 | 7308909800 |  |  | 21034 | 26818.35
S903604 | 03604 | Prisma Plus | Homloklap "P" NSX100/250 vízszintes, rögzített, billenőkaros kapcsoló, 3P |  | * | 1 | DB | 3303430036043 | 8537109899 |  |  | 11601 | 14791.275
| 03606 | Prisma Plus | Homloklap "P" NSX100/250 vízszintes, rögzített, billenőkaros kapcsoló, 4P |  | * | 1 | DB | 3303430036067 | 8537109899 |  |  | 11125 | 14184.375
S903611 | 03611 | Prisma Plus | Homloklap NS250, vízszintes, billenőkaros kapcsoló, 3P |  | * | 1 | DB | 3303430036111 | 8538909999 |  |  | 6972 | 8889.3
| 03612 | Prisma Plus | Homloklap NS250, vízszintes, billenőkaros kapcsoló, 4P |  |  | 1 | DB | 3303430036128 | 8538909999 |  |  | 7198 | 9177.45
| 03616 | Prisma Plus | Homloklap NS250 átkapcsoló, vízszintes, motoros |  | * | 1 | DB | 3303430036166 | 8538909999 |  |  | 12567 | 16022.925
S903617 | 03617 | Prisma Plus | Homloklap INS250, vízszintes |  | * | 1 | DB | 3303430036173 | 8538100090 |  |  | 6843 | 8724.825
| 03618 | Prisma Plus | Homloklap NS250, vízszintes, kocsizható |  |  | 1 | DB | 3303430036180 | 8538909999 |  |  | 11470 | 14624.25
| 03620 | Prisma Plus | Homloklap 3-4 INS250, függőleges |  |  | 1 | DB | 3303430036203 | 8538909999 |  |  | 10950 | 13961.25
S903643 | 03643 | Prisma Plus | Homloklap "P" NSX400/630 vízszintes, rögzített, billenőkaros kapcsoló, 3P |  | * | 1 | DB | 3303430036432 | 8537109899 |  |  | 10842 | 13823.55
| 03644 | Prisma Plus | Homloklap "P" NSX400/630 vízszintes, rögzített, billenőkaros kapcsoló, 4P |  | * | 1 | DB | 3303430036449 | 8537109899 |  |  | 10705 | 13648.875
S903651 | 03651 | Prisma Plus | Homloklap NS630, vízszintes, rögzített/dugaszolható, billenőkaros kapcsoló, 3P |  | * | 1 | DB | 3303430036517 | 8538100090 |  |  | 7402 | 9437.55
| 03652 | Prisma Plus | Homloklap NS630, vízszintes, rögzített/dugaszolható, billenőkaros kapcsoló, 4P |  |  | 1 | DB | 3303430036524 | 8538909999 |  |  | 11802 | 15047.55
| 03656 | Prisma Plus | Homloklap NS630 átkapcsoló, vízszintes, motoros hajtás |  | * | 1 | DB | 3303430036562 | 8538909999 |  |  | 13366 | 17041.65
S903657 | 03657 | Prisma Plus | Homloklap NS630, vízszintes, kocsizható |  | * | 1 | DB | 3303430036579 | 8538909999 |  |  | 9507 | 12121.425
S903658 | 03658 | Prisma Plus | Homloklap INS630, vízszintes |  | * | 1 | DB | 3303430036586 | 8538909999 |  |  | 10663 | 13595.325
| 03659 | Prisma Plus | Homloklap NS-INS630 átkapcsoló, vízszintes, rotációs hajtás |  |  | 1 | DB | 3303430036593 | 8538909999 |  |  | 17602 | 22442.55
| 03661 | Prisma Plus | Homloklap NS-INS630 komplett átkapcsoló, vízszintes |  | * | 1 | DB | 3303430036616 | 8538909999 |  |  | 14783 | 18848.325
S903663 | 03663 | Prisma Plus | Homloklap 2 NS630, függőleges |  | * | 1 | DB | 3303430036630 | 8538909999 |  |  | 16398 | 20907.45
| 03666 | Prisma Plus | Homloklap "P" 2 Vigi NSX630 függőleges megszakítóhoz |  |  | 1 | DB | 3303430036661 | 8537109899 |  |  | 23386 | 29817.15
| 03671 | Prisma Plus | Homloklap UA vagy BA automatikához |  | * | 1 | DB | 3303430036715 | 8538909999 |  |  | 7058 | 8998.95
S903687 | 03687 | Prisma Plus | Homloklap NS1600, vízszintes, rögzített, billenőkaros kapcsoló/rotációs, 4P |  | * | 1 | DB | 3303430036876 | 8538909999 |  |  | 25500 | 32512.5
S903690 | 03690 | Prisma Plus | Homloklap NS1600, függőleges, rögzített |  | * | 1 | DB | 3303430036906 | 8538909999 |  |  | 19020 | 24250.5
S903691 | 03691 | Prisma Plus | Homloklap NS1600-NT, függőleges, kocsizható |  | * | 1 | DB | 3303430036913 | 8538909999 |  |  | 25886 | 33004.65
S903692 | 03692 | Prisma Plus | Homloklap NT, függőleges, rögzített |  | * | 1 | DB | 3303430036920 | 8538100090 |  |  | 19883 | 25350.825
| 03695 | Prisma Plus | Homloklap NS1600 átkapcsoló, vízszintes, rotációs hajtás |  |  | 1 | DB | 3303430036951 | 8538909999 |  |  | 62359 | 79507.725
| 03697 | Prisma Plus | Homloklap NS1600, függőleges, rögzített, 3/4P, csat. |  | * | 1 | DB | 3303430036975 | 8538100090 |  |  | 38883 | 49575.825
| 03698 | Prisma Plus | Homloklap NT, függőleges, rögzített, 3P, csat. |  |  | 1 | DB | 3303430036982 | 8538100090 |  |  | 44112 | 56242.8
| 03699 | Prisma Plus | Homloklap NS1600-NT, függőleges, kocsizható, 3P, csat. |  | * | 1 | DB | 3303430036999 | 8538100090 |  |  | 47006 | 59932.65
| 03701 | Prisma Plus | Homloklap NS1600-hoz |  | * | 1 | DB | 3303430037019 | 8537109899 |  |  | 35150 | 44816.25
| 03709 | Prisma Plus | NW dedikált homloklap 10M részleges csuklós homloklap tartó kerethez |  |  | 1 | DB | 3606480524752 | 7326909890 |  |  | 30377 | 38730.675
S903710 | 03710 | Prisma Plus | Homloklap NW kocsizható |  | * | 1 | DB | 3303430037101 | 8538909999 |  |  | 26693 | 34033.575
| 03711 | Prisma Plus | Homloklap NW rögzített |  | * | 1 | DB | 3303430037118 | 8538909999 |  |  | 22325 | 28464.375
| 03713 | Prisma Plus | Homloklap INS1600 3P |  | * | 1 | DB | 3303430037132 | 8538909999 |  |  | 18721 | 23869.275
| 03714 | Prisma Plus | Homloklap INS1600 4P |  |  | 1 | DB | 3303430037149 | 8538909999 |  |  | 17451 | 22250.025
| 03715 | Prisma Plus | Homloklap INS-INV 2000/2500 3/4P |  |  | 1 | DB | 3303430037156 | 8538909999 |  |  | 45802 | 58397.55
| 03722 | Prisma Plus | 13M-os nyitható kábelcsatorna homloklap |  | * | 1 | DB | 3303430037224 | 8538100090 |  |  | 39719 | 50641.725
| 03723 | Prisma Plus | 13M-os nyitható, kiv.kábelcsatorna homloklap |  |  | 1 | DB | 3303430037231 | 8538100090 |  |  | 73425 | 93616.875
| 03727 | Prisma Plus | Homloklap INF250, vízszintes |  |  | 1 | DB | 3303430037279 | 8537109899 |  |  | 12159 | 15502.725
| 03728 | Prisma Plus | Homloklap INF250-800, függőleges |  |  | 1 | DB | 3303430037286 | 8538100090 |  |  | 15128 | 19288.2
| 03729 | Prisma Plus | Homloklap INF400, vízszintes |  |  | 1 | DB | 3303430037293 | 8538100090 |  |  | 12926 | 16480.65
| 03730 | Prisma Plus | Homloklap INF630/800, vízszintes |  |  | 1 | DB | 3303430037309 | 8538100090 |  |  | 16662 | 21244.05
S903735 | 03735 | Prisma Plus | Homloklap - kivágott 2/3 - ISFL, W=650mm |  | * | 1 | DB | 3303430037354 | 8538100090 |  |  | 131435 | 167579.625
| 03736 | Prisma Plus | Homloklap - kivágott - ISFL161 |  | * | 1 | DB | 3303430037361 | 8538100090 |  |  | 17549 | 22374.975
| 03740 | Prisma Plus | Takarólemez ISFL160 |  | * | 1 | DB | 3303430037408 | 8538100090 |  |  | 5789 | 7380.975
S903741 | 03741 | Prisma Plus | Takarólemez ISFL630 |  | * | 1 | DB | 3303430037415 | 3926909790 |  |  | 7843 | 9999.825
S903801 | 03801 | Prisma Plus | 1M-os tömör homloklap |  | * | 1 | DB | 3303430038016 | 8538100090 |  |  | 3461 | 4412.775
S903802 | 03802 | Prisma Plus | 2M-os tömör homloklap |  | * | 1 | DB | 3303430038023 | 8538100090 |  |  | 3448 | 4396.2
S903803 | 03803 | Prisma Plus | 3M-os tömör homloklap |  | * | 1 | DB | 3303430038030 | 8538100090 |  |  | 3689 | 4703.475
S903804 | 03804 | Prisma Plus | 4M-os tömör homloklap |  | * | 1 | DB | 3303430038047 | 8538100090 |  |  | 4853 | 6187.575
S903805 | 03805 | Prisma Plus | 5M-os tömör homloklap |  | * | 1 | DB | 3303430038054 | 8538100090 |  |  | 5533 | 7054.575
S903806 | 03806 | Prisma Plus | 6M-os tömör homloklap |  | * | 1 | DB | 3303430038061 | 8538909999 |  |  | 6453 | 8227.575
S903807 | 03807 | Prisma Plus | 9M-os tömör homloklap |  | * | 1 | DB | 3303430038078 | 8538909999 |  |  | 9398 | 11982.45
S903808 | 03808 | Prisma Plus | 12M-os tömör homloklap |  | * | 1 | DB | 3303430038085 | 8538909999 |  |  | 11606 | 14797.65
S903811 | 03811 | Prisma Plus | 1M-os tömör homloklap, W=250mm |  | * | 1 | DB | 3303430038115 | 8538909999 |  |  | 4304 | 5487.6
S903812 | 03812 | Prisma Plus | 2M-os tömör homloklap, W=250mm |  | * | 1 | DB | 3303430038122 | 8538909999 |  |  | 5066 | 6459.15
S903813 | 03813 | Prisma Plus | 3M-os tömör homloklap, W=250mm |  | * | 1 | DB | 3303430038139 | 8538100090 |  |  | 5025 | 6406.875
S903814 | 03814 | Prisma Plus | 4M-os tömör homloklap, W=250mm |  | * | 1 | DB | 3303430038146 | 8538100090 |  |  | 5649 | 7202.475
S903815 | 03815 | Prisma Plus | 5M-os tömör homloklap, W=250mm |  | * | 1 | DB | 3303430038153 | 8538100090 |  |  | 6326 | 8065.65
S903816 | 03816 | Prisma Plus | 6M-os tömör homloklap, W=250mm |  | * | 1 | DB | 3303430038160 | 8538100090 |  |  | 5679 | 7240.725
S903817 | 03817 | Prisma Plus | 9M-os tömör homloklap, W=250mm |  | * | 1 | DB | 3303430038177 | 8538100090 |  |  | 8426 | 10743.15
| 03851 | Prisma Plus | 1M-os tömör homloklap, W=750mm |  | * | 1 | DB | 3303430038511 | 8537109899 |  |  | 8704 | 11097.6
| 03853 | Prisma Plus | 3M-os tömör homloklap W=750 |  |  | 1 | DB | 3303430038535 | 8538909999 |  |  | 12065 | 15382.875
| 03854 | Prisma Plus | 4M-os tömör homloklap, W=750mm |  | * | 1 | DB | 3303430038542 | 8538909999 |  |  | 11462 | 14614.05
| 03856 | Prisma Plus | 6M-os tömör homloklap, W=750mm |  |  | 1 | DB | 3303430038566 | 8538909999 |  |  | 14891 | 18986.025
| 03861 | Prisma Plus | 11M-os tömör homloklap, W=750mm |  |  | 1 | DB | 3303430038610 | 8537109899 |  |  | 40363 | 51462.825
| 03890 | Prisma Plus | Homloklap ventilátorhoz vagy szűrőhöz |  |  | 1 | DB | 3303430038900 | 8538909999 |  |  | 14656 | 18686.4
| 03891 | Prisma Plus | 1M-os IP30 rácsos homloklap - szellőzéshez |  | * | 1 | DB | 3303430038917 | 8538909999 |  |  | 9128 | 11638.2
| 03895 | Prisma Plus | 3M-os IP30 rácsos homloklap - szellőzéshez |  | * | 1 | DB | 3303430038955 | 8538909999 |  |  | 8705 | 11098.875
| 03900 | Prisma Plus | Tömör szerelőlap 72x72 műszerhez |  |  | 1 | DB | 3303430039006 | 8538100090 |  |  | 2948 | 3758.7
| 03901 | Prisma Plus | Tömör szerelőlap 96x96 műszerhez |  |  | 1 | DB | 3303430039013 | 8538100090 |  |  | 2680 | 3417
| 03902 | Prisma Plus | Kivágott szerelőlap 72x72 műszerhez |  |  | 1 | DB | 3303430039020 | 8538100090 |  |  | 3480 | 4437
| 03903 | Prisma Plus | Kivágott szerelőlap 96x96 műszerhez |  | * | 1 | DB | 3303430039037 | 8538100090 |  |  | 3127 | 3986.925
| 03904 | Prisma Plus | Kivágott homloklap műszer szerelőlapokhoz |  |  | 1 | DB | 3303430039044 | 8538100090 |  |  | 10100 | 12877.5
| 03907 | Prisma Plus | Takarólemez 72x72mm |  | * | 1 | DB | 3303430039075 | 3926909790 |  |  | 838 | 1068.45
S903908 | 03908 | Prisma Plus | Takarólemez 96x96mm |  | * | 1 | DB | 3303430039082 | 3926909790 |  |  | 947 | 1207.425
| 03910 | Prisma Plus | Kivágott homloklap 72x72mm műszerhez |  | * | 1 | DB | 3303430039105 | 8538100090 |  |  | 14419 | 18384.225
S903911 | 03911 | Prisma Plus | Kivágott homloklap 96x96mm műszerhez |  | * | 1 | DB | 3303430039112 | 8538909999 |  |  | 13813 | 17611.575
| 03912 | Prisma Plus | Kiv. homloklap 144x144mm + 4 db 72x72mm műsz. |  |  | 1 | DB | 3303430039129 | 8538909999 |  |  | 11241 | 14332.275
S903913 | 03913 | Prisma Plus | Homloklap 96X96 |  | * | 1 | DB | 3303430039136 | 8538909999 |  |  | 11269 | 14367.975
| 03914 | Prisma Plus | Homloklap 22mm-es nyomógomb., jelzőlámp. |  | * | 1 | DB | 3303430039143 | 7326909890 |  |  | 16033 | 20442.075
| 03916 | Prisma Plus | Homloklap DMB300-hoz |  |  | 1 | DB | 3303430039167 | 8538909999 |  |  | 10625 | 13546.875
| 03917 | Prisma Plus | Homloklap DMC300-hoz |  |  | 1 | DB | 3303430039174 | 8538909999 |  |  | 11176 | 14249.4
| 03918 | Prisma Plus | Homloklap Powerlogic CM3000/4000-hez |  |  | 1 | DB | 3303430039181 | 8538909999 |  |  | 11743 | 14972.325
| 03923 | Prisma Plus | előlapi takaró 1 kivágás 96x96 W300 3M |  |  | 1 | DB | 3606480988523 | 8537109899 |  |  | 7032 | 8965.8
| 03925 | Prisma Plus | előlapi takaró 4 kivágás 96x96 W850 3M |  |  | 1 | DB | 3606480988554 | 8538909999 |  |  | 17463 | 22265.325
| 03928 | Prisma Plus | Döntött homloklap műsz., nyomóg., jelzől. |  |  | 1 | DB | 3303430039280 | 7326909890 |  |  | 23003 | 29328.825
| 03930 | Prisma Plus | Szerelőlap Vigilohm XM200-300C |  |  | 1 | DB | 3303430039303 | 8538100090 |  |  | 31834 | 40588.35
| 03931 | Prisma Plus | Szerelőlap Vigilohm XML308-317 |  |  | 1 | DB | 3303430039310 | 8538100090 |  |  | 52142 | 66481.05
| 03932 | Prisma Plus | Homloklap Vigilohm XM200-300C |  |  | 1 | DB | 3303430039327 | 8538909999 |  |  | 16683 | 21270.825
| 03933 | Prisma Plus | Homloklap Vigilohm XML308-317 |  |  | 1 | DB | 3303430039334 | 8538909999 |  |  | 11270 | 14369.25
| 03934 | Prisma Plus | Homloklap Vigilohm TR22A+6 72x72mm |  |  | 1 | DB | 3303430039341 | 8538909999 |  |  | 17096 | 21797.4
| 03970 | Prisma Plus | Kivágott ajtó fázisjavításhoz |  |  | 1 | DB | 3303430039709 | 8538909999 |  |  | 118875 | 151565.625
| 03975 | Prisma Plus | Szerelőlap Varplushoz |  |  | 1 | DB | 3303430039754 | 8538100090 |  |  | 38670 | 49304.25
| 03979 | Prisma Plus | Fázisjavító szerelőlap Prisma P |  | * | 1 | DB | 3606480687198 | 7326909890 |  |  | 113919 | 145246.725
S904000 | 04000 | Prisma Plus | Multiclip elosztóblokk 4P 80A 24M |  | * | 1 | DB | 3606480161131 | 8536901000 |  |  | 33011 | 42089.025
S904008 | 04008 | Prisma Plus | Multiclip 4P, 63A, 1/2 sor |  | * | 1 | DB | 3303430040088 | 8536901000 |  |  | 14622 | 18643.05
| 04012 | Prisma Plus | Multiclip 2P, 200A, 1 sor |  | * | 1 | DB | 3303430040125 | 8536901000 |  |  | 28357 | 36155.175
S904013 | 04013 | Prisma Plus | Multiclip 3P, 200A, 1 sor |  | * | 1 | DB | 3303430040132 | 8536901000 |  |  | 27378 | 34906.95
S904014 | 04014 | Prisma Plus | Multiclip 4P, 200A, 1 sor |  | * | 1 | DB | 3303430040149 | 8536901000 |  |  | 35108 | 44762.7
S904018 | 04018 | Prisma Plus | Multiclip 4P, 160A, 1/2 sor |  | * | 1 | DB | 3303430040187 | 8536901000 |  |  | 21802 | 27797.55
S904021 | 04021 | Prisma Plus | Powerclip csatl. 200A-es Multicliphez |  | * | 1 | DB | 3303430040217 | 8536901000 |  |  | 14559 | 18562.725
| 04024 | Prisma Plus | Csatorna gysín csatl 200A-es Multicliph. |  |  | 1 | DB | 3303430040248 | 8544499900 |  |  | 23718 | 30240.45
| 04026 | Prisma Plus | Multiclip 4P, 200A, W750 1 sor |  |  | 1 | DB | 3303430040262 | 8536901000 |  |  | 55409 | 70646.475
| 04029 | Prisma Plus | Hátsó gyűjtősín csatl. 200A-es Multicliphez |  |  | 1 | DB | 3303430040293 | 8544429090 |  |  | 7024 | 8955.6
| 04030 | Prisma Plus | 160 A csatlakozó a Multiclip és a készülékek között |  |  | 1 | DB | 3303430040309 | 8536901000 |  |  | 24796 | 31614.9
S904031 | 04031 | Prisma Plus | Polybloc 160A 1P |  | * | 1 | DB | 3303430040316 | 8536901000 |  |  | 6010 | 7662.75
S904033 | 04033 | Prisma Plus | Polybloc 250A 3P |  | * | 1 | DB | 3303430040330 | 8536901000 |  |  | 21487 | 27395.925
S904034 | 04034 | Prisma Plus | Polybloc 250A 4P |  | * | 1 | DB | 3303430040347 | 8536901000 |  |  | 27348 | 34868.7
| 04037 | Prisma Plus | 5 réz kiegészítő csatlakozó Polyblochoz |  |  | 1 | DB | 3303430040378 | 7419999099 |  |  | 14641 | 18667.275
S904040 | 04040 | Prisma Plus | Distribloc elosztóblokk 4P 63A felső |  | * | 1 | DB | 3606480088209 | 8536901000 |  |  | 30011 | 38264.025
S904041 | 04041 | Prisma Plus | Distribloc elosztóblokk 4P 63A alsó |  | * | 1 | DB | 3606480088216 | 8536901000 |  |  | 30011 | 38264.025
S904045 | 04045 | Prisma Plus | Distribloc 127 |  | * | 1 | DB | 3303430040453 | 8536901000 |  |  | 12522 | 15965.55
S904046 | 04046 | Prisma Plus | Distribloc 160 + csatlakozás |  | * | 1 | DB | 3303430040460 | 8536901000 |  |  | 26835 | 34214.625
S904047 | 04047 | Prisma Plus | 5 NG-INS125 csatlakozás Distriblochoz |  |  | 1 | DB | 3303430040477 | 8536901000 |  |  | 12432 | 15850.8
S904052 | 04052 | Prisma Plus | Lépcsős gyűjtősín, 4P, 160A |  | * | 1 | DB | 3303430040521 | 8536901000 |  |  | 32805 | 41826.375
S904053 | 04053 | Prisma Plus | Lépcsős gyűjtősín, 4P, 250A |  | * | 1 | DB | 3303430040538 | 8536901000 |  |  | 36062 | 45979.05
S904054 | 04054 | Prisma Plus | Lépcsős gyűjtősín, 4P, 400A |  | * | 1 | DB | 3303430040545 | 8536901000 |  |  | 50917 | 64919.175
| 04055 | Prisma Plus | Lépcsős gyűjtősín, 4P, 630A |  | * | 1 | DB | 3303430040552 | 8536901000 |  |  | 67852 | 86511.3
| 04060 | Prisma Plus | Teljesítmény-csatlakozó blokk NS250 |  | * | 1 | DB | 3303430040606 | 8536901000 |  |  | 16818 | 21442.95
S904061 | 04061 | Prisma Plus | Univerzális teljesítmény-csatlakozó blokk NS250 |  | * | 1 | DB | 3303430040613 | 8536901000 |  |  | 13757 | 17540.175
| 04062 | Prisma Plus | Csatlakozó univerzális telj.-csatl.bl. NS-INS250 |  |  | 1 | DB | 3303430040620 | 8536901000 |  |  | 13042 | 16628.55
| 04064 | Prisma Plus | Csatlakozó univerzális telj.-csatl.bl.NS-INS250 csat. |  | * | 1 | DB | 3303430040644 | 8544429090 |  |  | 36969 | 47135.475
S904065 | 04065 | Prisma Plus | Csatlakozó NS-INS250 csat.és a sín között |  | * | 1 | DB | 3303430040651 | 8536901000 |  |  | 13689 | 17453.475
S904066 | 04066 | Prisma Plus | Betáp. csatlakozó blokk NS-INS250, felső |  | * | 1 | DB | 3303430040668 | 8536901000 |  |  | 18669 | 23802.975
S904067 | 04067 | Prisma Plus | Betáp. csatlakozó blokk NS-INS250, alsó |  | * | 1 | DB | 3303430040675 | 8536901000 |  |  | 19793 | 25236.075
| 04070 | Prisma Plus | Teljesítmény-csatlakozó blokk NS400 |  | * | 1 | DB | 3303430040705 | 8536901000 |  |  | 41378 | 52756.95
| 04071 | Prisma Plus | Teljesítmény-csatlakozó blokk NS630 |  |  | 1 | DB | 3303430040712 | 8538100090 |  |  | 51520 | 65688
| 04073 | Prisma Plus | Csatlakozó NS-INS400/630 csat.és univerzális csatl |  |  | 1 | DB | 3303430040736 | 8544429090 |  |  | 81747 | 104227.425
| 04074 | Prisma Plus | Univerzális teljesítmény-csatlakozó blokk 400/630A |  | * | 1 | DB | 3303430040743 | 8538909999 |  |  | 34692 | 44232.3
| 04075 | Prisma Plus | Csatlakozó NS-INS630 csat. és a sín között |  | * | 1 | DB | 3303430040750 | 8536901000 |  |  | 34956 | 44568.9
| 04076 | Prisma Plus | Betápláló csatlakozó blokk csat. NS630 |  | * | 1 | DB | 3303430040767 | 8536901000 |  |  | 95363 | 121587.825
| 04103 | Prisma Plus | Powerclip kompakt sín 125A 3P hossz=450 |  |  | 1 | DB | 3303430041030 | 7407290000 |  |  | 18342 | 23386.05
| 04104 | Prisma Plus | Powerclip kompakt sín 125A 4P hossz=450 |  | * | 1 | DB | 3303430041047 | 7407290000 |  |  | 20322 | 25910.55
| 04107 | Prisma Plus | Powerclip kompakt sín 125A 3P hossz=750 |  |  | 1 | DB | 3303430041078 | 7407290000 |  |  | 27123 | 34581.825
S904108 | 04108 | Prisma Plus | Powerclip kompakt sín 125A 4P hossz=750 |  | * | 1 | DB | 3303430041085 | 8538100090 |  |  | 29901 | 38123.775
| 04111 | Prisma Plus | Powerclip kompakt sín 160A 3P hossz=1000 |  |  | 1 | DB | 3303430041115 | 7407290000 |  |  | 53878 | 68694.45
| 04112 | Prisma Plus | Powerclip kompakt sín 250A 3P hossz=1000 |  |  | 1 | DB | 3303430041122 | 7407290000 |  |  | 60615 | 77284.125
| 04113 | Prisma Plus | Powerclip kompakt sín 400A 3P hossz=1000 |  |  | 1 | DB | 3303430041139 | 7407290000 |  |  | 92705 | 118198.875
| 04114 | Prisma Plus | Powerclip kompakt sín 630A 3P hossz=1000 |  |  | 1 | DB | 3303430041146 | 7407290000 |  |  | 213150 | 271766.25
| 04116 | Prisma Plus | Powerclip kompakt sín 160A 3P hossz=1400 |  |  | 1 | DB | 3303430041160 | 7407290000 |  |  | 75621 | 96416.775
| 04117 | Prisma Plus | Powerclip kompakt sín 250A 3P hossz=1400 |  |  | 1 | DB | 3303430041177 | 7407290000 |  |  | 79356 | 101178.9
| 04118 | Prisma Plus | Powerclip kompakt sín 400A 3P hossz=1400 |  |  | 1 | DB | 3303430041184 | 7407290000 |  |  | 122321 | 155959.275
| 04119 | Prisma Plus | Powerclip kompakt sín 630A 3P hossz=1400 |  |  | 1 | DB | 3303430041191 | 7407290000 |  |  | 214062 | 272929.05
S904121 | 04121 | Prisma Plus | Powerclip kompakt sín 160A 4P hossz=1000 |  | * | 1 | DB | 3303430041214 | 7407290000 |  |  | 72846 | 92878.65
S904122 | 04122 | Prisma Plus | Powerclip kompakt sín 250A 4P hossz=1000 |  | * | 1 | DB | 3303430041221 | 7407290000 |  |  | 82678 | 105414.45
S904123 | 04123 | Prisma Plus | Powerclip kompakt sín 400A 4P hossz=1000 |  | * | 1 | DB | 3303430041238 | 7407290000 |  |  | 117660 | 150016.5
| 04124 | Prisma Plus | Powerclip kompakt sín 630A 4P hossz=1000 |  |  | 1 | DB | 3303430041245 | 7407290000 |  |  | 274050 | 349413.75
| 04126 | Prisma Plus | Powerclip kompakt sín 160A 4P hossz=1400 |  | * | 1 | DB | 3303430041269 | 7407290000 |  |  | 85745 | 109324.875
| 04127 | Prisma Plus | Powerclip kompakt sín 250A 4P hossz=1400 |  | * | 1 | DB | 3303430041276 | 7407290000 |  |  | 117119 | 149326.725
| 04128 | Prisma Plus | Powerclip kompakt sín 400A 4P hossz=1400 |  | * | 1 | DB | 3303430041283 | 7407290000 |  |  | 131287 | 167390.925
| 04129 | Prisma Plus | Powerclip kompakt sín 630A 4P hossz=1400 |  | * | 1 | DB | 3303430041290 | 7407290000 |  |  | 273298 | 348454.95
S904145 | 04145 | Prisma Plus | 4 db csatlakozás 125A |  | * | 1 | DB | 3303430041450 | 8536901000 |  |  | 12014 | 15317.85
S904146 | 04146 | Prisma Plus | 4 db csatlakozás 160A |  | * | 1 | DB | 3303430041467 | 8536901000 |  |  | 13562 | 17291.55
S904148 | 04148 | Prisma Plus | Csatlakozás 160A |  |  | 1 | DB | 3303430041481 | 8536901000 |  |  | 26354 | 33601.35
| 04149 | Prisma Plus | Polybloc csatlakozás, 160A |  |  | 1 | DB | 3303430041498 | 8536901000 |  |  | 42339 | 53982.225
| 04150 | Prisma Plus | 8 db IPXXB takaró Powerclip-hez |  | * | 1 | DB | 3303430041504 | 3926909790 |  |  | 9486 | 12094.65
| 04151 | Prisma Plus | 12 db lecsatlakozó blokk 6+10mm2 |  | * | 1 | DB | 3303430041511 | 8536901000 |  |  | 21533 | 27454.575
| 04152 | Prisma Plus | 12 db lecsatlakozó blokk 16mm2 |  | * | 1 | DB | 3303430041528 | 8538909999 |  |  | 17201 | 21931.275
S904155 | 04155 | Prisma Plus | Kiegészítő csatlakozó blokk 35mm2 3P |  | * | 1 | DB | 3303430041559 | 8536901000 |  |  | 3866 | 4929.15
S904156 | 04156 | Prisma Plus | Kiegészítő csatlakozó blokk 35mm2 4P |  | * | 1 | DB | 3303430041566 | 8536901000 |  |  | 4721 | 6019.275
S904158 | 04158 | Prisma Plus | 20 db lecsatlakozó csavar Powerclip-hez |  | * | 1 | DB | 3303430041580 | 7318190090 |  |  | 2715 | 3461.625
| 04161 | Prisma Plus | 4 db sín menetes lyuk. 160A hossz=1000 |  | * | 1 | DB | 3303430041610 | 7407290000 |  |  | 28848 | 36781.2
S904162 | 04162 | Prisma Plus | 4 db sín menetes lyuk. 250A hossz=1000 |  | * | 1 | DB | 3303430041627 | 7407290000 |  |  | 34922 | 44525.55
S904163 | 04163 | Prisma Plus | 4 db sín menetes lyuk. 400A hossz=1000 |  | * | 1 | DB | 3303430041634 | 7407290000 |  |  | 58777 | 74940.675
| 04171 | Prisma Plus | 4 db sín menetes lyuk. 160A hossz=1400 |  | * | 1 | DB | 3303430041719 | 7407290000 |  |  | 38971 | 49688.025
| 04172 | Prisma Plus | 4 db sín menetes lyuk. 250A hossz=1400 |  | * | 1 | DB | 3303430041726 | 7407290000 |  |  | 50736 | 64688.4
S904173 | 04173 | Prisma Plus | 4 db sín menetes lyuk. 400A hossz=1400 |  | * | 1 | DB | 3303430041733 | 7407290000 |  |  | 83601 | 106591.275
S904174 | 04174 | Prisma Plus | 4 db sín menetes lyuk. 630A hossz=1400 |  | * | 1 | DB | 3303430041740 | 7407290000 |  |  | 141660 | 180616.5
| 04190 | Prisma Plus | 4 db hajlított csatlakozó 250A |  |  | 1 | DB | 3303430041900 | 8536901000 |  |  | 12394 | 15802.35
S904191 | 04191 | Prisma Plus | Hátsó síntartó |  | * | 1 | DB | 3303430041917 | 7407290000 |  |  | 3615 | 4609.125
S904192 | 04192 | Prisma Plus | Síntartó lépcsős sínhez csatornában |  | * | 1 | DB | 3303430041924 | 8538909999 |  |  | 4258 | 5428.95
| 04194 | Prisma Plus | 20 db M6x20mm csavar 5mm-es sínhez |  | * | 1 | DB | 3303430041948 | 7318159089 |  |  | 2082 | 2654.55
S904195 | 04195 | Prisma Plus | 40 db M6x16mm csavar lyuk. sínhez, <630A |  | * | 1 | DB | 3303430041955 | 7318159089 |  |  | 3124 | 3983.1
S904197 | 04197 | Prisma Plus | Átlátszó takaró lépcsős sínhez |  | * | 1 | DB | 3303430041979 | 8547200090 |  |  | 15984 | 20379.6
S904198 | 04198 | Prisma Plus | Átlátszó takaró hátsó sínhez |  | * | 1 | DB | 3303430041986 | 8538100090 |  |  | 7416 | 9455.4
S904200 | 04200 | Prisma Plus | Földelő csatlakozó sín 24M |  | * | 1 | DB | 3303430042006 | 7407290000 |  |  | 6827 | 8704.425
S904201 | 04201 | Prisma Plus | Földelő sín csatlakozókhoz, 12x3mm |  | * | 1 | DB | 3303430042013 | 7407290000 |  |  | 3270 | 4169.25
S904202 | 04202 | Prisma Plus | 2 db földelő sín 12M |  | * | 1 | DB | 3303430042020 | 7407290000 |  |  | 5844 | 7451.1
| 04203 | Prisma Plus | Segédáramköri vezető 4P |  | * | 1 | DB | 3303430042037 | 8536901000 |  |  | 42216 | 53825.4
S904205 | 04205 | Prisma Plus | 2 db földelő sín tartó - DIN sínhez |  | * | 1 | DB | 3303430042051 | 7326909890 |  |  | 2982 | 3802.05
| 04206 | Prisma Plus | 2 db rögzítő függőleges földsínhez, mag.=15mm |  | * | 1 | DB | 3303430042068 | 7407290000 |  |  | 2116 | 2697.9
| 04207 | Prisma Plus | 2 db rögzítő függőleges földsínhez, mag.=45mm |  | * | 1 | DB | 3303430042075 | 7407290000 |  |  | 2068 | 2636.7
| 04208 | Prisma Plus | 2 db rögzítő függőleges földsínhez, mag.=80mm |  | * | 1 | DB | 3303430042082 | 7407290000 |  |  | 2668 | 3401.7
S904210 | 04210 | Prisma Plus | Nulla sín készlet |  | * | 10 | DB | 3303430042105 | 7326909890 |  |  | 714 | 910.35
S904214 | 04214 | Prisma Plus | 4 db földelő blokk 12x4mm2 rugós csatl. |  | * | 1 | DB | 3303430042143 | 8536901000 |  |  | 7987 | 10183.425
S904215 | 04215 | Prisma Plus | 4 db földelő blokk 3x16mm2 rugós csatl. |  |  | 1 | DB | 3303430042150 | 8536901000 |  |  | 9902 | 12625.05
S904220 | 04220 | Prisma Plus | Szerelőlap sorkapcsokhoz és földsínhez csat. |  | * | 1 | DB | 3303430042204 | 8538100090 |  |  | 2942 | 3751.05
S904223 | 04223 | Prisma Plus | Szerelőlap 4db függőleges DIN sínnel sorkapcsokhoz |  | * | 1 | DB | 3303430042235 | 8538909999 |  |  | 12276 | 15651.9
| 04224 | Prisma Plus | 5 db Practic kiemelő tartó |  | * | 1 | DB | 3303430042242 | 3926909790 |  |  | 1451 | 1850.025
| 04225 | Prisma Plus | DIN sín emelő Compact NSXm-hez, 12 db |  | * | 1 | DB | 3606481190741 | 8538909999 |  |  | 29140 | 37153.5
S904226 | 04226 | Prisma Plus | Moduláris sín, hossz=1600mm |  | * | 1 | DB | 3303430042266 | 7308909800 |  |  | 7782 | 9922.05
| 04227 | Prisma Plus | Moduláris sín mélység adapter, falonkivüli kiselosztók számára |  | * | 1 | DB | 3303430042273 | 8538100090 |  |  | 2814 | 3587.85
| 04228 | Prisma Plus | Segédáramköri sorozatkapocs-blokk |  |  | 1 | DB | 3303430042280 | 8536901000 |  |  | 12180 | 15529.5
S904229 | 04229 | Prisma Plus | 20 db fesz.-lecsatl., 2db csúszócs. M10 |  | * | 1 | DB | 3303430042297 | 8536901000 |  |  | 10588 | 13499.7
| 04233 | Prisma Plus | Vezetékcsatorna ajtóhoz, hossz=2000mm |  |  | 1 | DB | 3303430042334 | 3925908000 |  |  | 5130 | 6540.75
| 04234 | Prisma Plus | 10 db vezetékszorító átvezetéshez |  | * | 1 | DB | 3303430042341 | 8538909999 |  |  | 6457 | 8232.675
| 04235 | Prisma Plus | Rugalmas kábelátvezető ajtóhoz |  | * | 1 | DB | 3303430042358 | 3925902000 |  |  | 5824 | 7425.6
S904239 | 04239 | Prisma Plus | 12 db vízszintes vezetéktartó bilincs |  | * | 1 | DB | 3303430042396 | 8538909999 |  |  | 3036 | 3870.9
S904243 | 04243 | Prisma Plus | 4 db takaró vízszintes vezetéktartó bil.-hez |  | * | 1 | DB | 3303430042433 | 3926909790 |  |  | 4460 | 5686.5
| 04255 | Prisma Plus | 12 db vízszintes vezetékcsatorna tartó |  | * | 1 | DB | 3303430042556 | 3926909790 |  |  | 2534 | 3230.85
| 04256 | Prisma Plus | 10db vízszintes vezetékcsatorna tartó |  | * | 1 | DB | 3303430042563 | 8538100090 |  |  | 7840 | 9996
| 04257 | Prisma Plus | 4 db vízsz. vezetékcs.+ tartók, hossz=450 mm |  | * | 1 | DB | 3303430042570 | 3925902000 |  |  | 6727 | 8576.925
S904262 | 04262 | Prisma Plus | 12 db függőleges vezetéktartó bilincs |  | * | 1 | DB | 3303430042624 | 8538909999 |  |  | 4221 | 5381.775
S904263 | 04263 | Prisma Plus | 2 db takaró függőleges vez.tartó bil., h=1000mm |  | * | 1 | DB | 3303430042631 | 3926909790 |  |  | 3656 | 4661.4
S904264 | 04264 | Prisma Plus | 12 db függőleges vezetéktartó bil., G rendszer |  | * | 1 | DB | 3303430042648 | 8538909999 |  |  | 4429 | 5646.975
| 04265 | Prisma Plus | 12 db függőleges vezetékcsatorna tartó |  | * | 1 | DB | 3303430042655 | 3926909790 |  |  | 4534 | 5780.85
| 04266 | Prisma Plus | 10 vezetékcsatorna tartó |  |  | 1 | DB | 3606480908477 | 7326909890 |  |  | 7226 | 9213.15
| 04267 | Prisma Plus | Függőleges vezetékcsatorna, hossz=2000mm |  | * | 1 | DB | 3303430042679 | 3926909790 |  |  | 6688 | 8527.2
| 04330 | Prisma Plus | Függőleges elválasztás - G rendszer |  | * | 1 | DB | 3303430043300 | 7326909890 |  |  | 19132 | 24393.3
S904331 | 04331 | Prisma Plus | Vízszintes elválasztás készüléktérben |  | * | 1 | DB | 3303430043317 | 7326909890 |  |  | 9633 | 12282.075
| 04332 | Prisma Plus | Vízszintes elválasztás kábelcsatornában |  |  | 1 | DB | 3303430043324 | 7326909890 |  |  | 12286 | 15664.65
| 04335 | Prisma Plus | függőleges elválasztó H36M Prisma G IP30 |  |  | 1 | DB | 3606480908705 | 8538909999 |  |  | 27752 | 35383.8
| 04403 | Prisma Plus | Polypact rögzített készülék, billenőkaros kapcsoló, 3P |  | * | 1 | DB | 3303430044031 | 8536901000 |  |  | 84092 | 107217.3
| 04404 | Prisma Plus | Polypact rögzített készülék, billenőkaros kapcsoló, 4P |  | * | 1 | DB | 3303430044048 | 8536901000 |  |  | 96842 | 123473.55
S904405 | 04405 | Prisma Plus | Polypact rögzített/dug., flexi csatlakozó , 3P |  | * | 1 | DB | 3303430044055 | 8536901000 |  |  | 108171 | 137918.025
| 04406 | Prisma Plus | Polypact rögzített/dug., flexi csatlakozó , 4P |  |  | 1 | DB | 3303430044062 | 8536901000 |  |  | 150167 | 191462.925
| 04407 | Prisma Plus | Polypact rögzített/dug., csatlakozó nélkül, 3P |  | * | 1 | DB | 3303430044079 | 8536901000 |  |  | 67490 | 86049.75
| 04408 | Prisma Plus | Polypact rögzített/dug., csatlakozó nélkül, 4P |  |  | 1 | DB | 3303430044086 | 8536901000 |  |  | 72446 | 92368.65
S904423 | 04423 | Prisma Plus | 250A csatlakozó, vízszintes, rögzített NS250, billenőkaros kapcsoló, 3P |  | * | 1 | DB | 3303430044239 | 8544429090 |  |  | 14197 | 18101.175
| 04424 | Prisma Plus | 250A csatlakozó, vízszintes, rögzített NS250, billenőkaros kapcsoló, 4P |  | * | 1 | DB | 3303430044246 | 8544429090 |  |  | 18588 | 23699.7
| 04425 | Prisma Plus | Áthelyezett csatlakozás rögzített NS250, billenőkaros kapcsoló, 3P |  | * | 1 | DB | 3303430044253 | 8536901000 |  |  | 46404 | 59165.1
| 04426 | Prisma Plus | Áthelyezett csatlakozás rögzített NS250, billenőkaros kapcsoló, 4P |  |  | 1 | DB | 3303430044260 | 8544499900 |  |  | 66101 | 84278.775
| 04427 | Prisma Plus | 250A csatl.,vízsz., NS-INS250, 3P |  | * | 1 | DB | 3303430044277 | 8536901000 |  |  | 16322 | 20810.55
S904428 | 04428 | Prisma Plus | 250A csatl.,vízsz., NS-INS250, 4P |  |  | 1 | DB | 3303430044284 | 8544429090 |  |  | 19591 | 24978.525
| 04429 | Prisma Plus | Áthelyezett csatlakozás 250A 3P |  | * | 1 | DB | 3303430044291 | 8544429090 |  |  | 34204 | 43610.1
| 04430 | Prisma Plus | Áthelyezett csatlakozás 250A 4P |  | * | 1 | DB | 3303430044307 | 8544429090 |  |  | 47381 | 60410.775
| 04431 | Prisma Plus | Dugaszolható vízszint. csatlakozó NS250 |  |  | 1 | DB | 3303430044314 | 8544429090 |  |  | 22553 | 28755.075
| 04443 | Prisma Plus | Csatlakozás NS-INV250, vízszintes |  |  | 1 | DB | 3303430044437 | 7326909810 |  |  | 34473 | 43953.075
| 04444 | Prisma Plus | Csatlakozás NS-INV250, függőleges/vízszintes Vigi |  |  | 1 | DB | 3303430044444 | 7326909810 |  |  | 38255 | 48775.125
| 04445 | Prisma Plus | Csatlakozás NS250 és INV400 vízszintes |  |  | 1 | DB | 3303430044451 | 8536901000 |  |  | 35643 | 45444.825
| 04446 | Prisma Plus | Csatlakozás Vigi NS250 és INV400 vízszintes |  |  | 1 | DB | 3303430044468 | 8536901000 |  |  | 42747 | 54502.425
S904453 | 04453 | Prisma Plus | 630A csatlakozó NS630, vízszintes, rögzített, billenőkaros kapcsoló, 3P |  | * | 1 | DB | 3303430044536 | 8544429090 |  |  | 25223 | 32159.325
| 04454 | Prisma Plus | 630A csatlakozó NS630, vízszintes, rögzített, billenőkaros kapcsoló, 4P |  | * | 1 | DB | 3303430044543 | 8544429090 |  |  | 40939 | 52197.225
S904455 | 04455 | Prisma Plus | Áthelyezett csatlakozás NS630, vízszintes, billenőkaros kapcsoló, 3P |  | * | 1 | DB | 3303430044550 | 8544429090 |  |  | 61692 | 78657.3
| 04456 | Prisma Plus | Áthelyezett csatlakozás NS630, vízszintes, billenőkaros kapcsoló, 4P |  | * | 1 | DB | 3303430044567 | 8544429090 |  |  | 77691 | 99056.025
| 04459 | Prisma Plus | Áthelyezett csatlakozás 630A 3P |  | * | 1 | DB | 3303430044598 | 8544429090 |  |  | 37197 | 47426.175
| 04460 | Prisma Plus | Áthelyezett csatlakozás 630A 4P |  |  | 1 | DB | 3303430044604 | 8544499900 |  |  | 43198 | 55077.45
| 04461 | Prisma Plus | Előregygyártott csatlakozó vízszintes dug. NSX400/630-hoz |  |  | 1 | DB | 3303430044611 | 8544429090 |  |  | 52476 | 66906.9
| 04462 | Prisma Plus | CSATLAKOZÓ DUGALJ NS630 4P |  |  | 1 | DB | 3303430044628 | 8544499900 |  |  | 84237 | 107402.175
S904473 | 04473 | Prisma Plus | 1000A csatlakozó NS, vízszintes, rögzített, billenőkaros kapcsoló /rotációs, 3P |  | * | 1 | DB | 3303430044734 | 8544429090 |  |  | 73968 | 94309.2
| 04474 | Prisma Plus | 1000A csatlakozó NS, vízszintes, rögzített, billenőkaros kapcsoló /rotációs, 4P |  |  | 1 | DB | 3303430044741 | 8544429090 |  |  | 105735 | 134812.125
| 04475 | Prisma Plus | 1250A-es csatlakozó NT, függőleges, rögzített, 3P |  | * | 1 | DB | 3303430044758 | 8544429090 |  |  | 113633 | 144882.075
| 04476 | Prisma Plus | 1250A-es csatlakozó NT, függőleges, rögzített, 4P |  |  | 1 | DB | 3303430044765 | 8544429090 |  |  | 115759 | 147592.725
| 04477 | Prisma Plus | 1250A-es csatlakozás NS-NT, függőleges, kocsizható, 3P |  | * | 1 | DB | 3303430044772 | 8544429090 |  |  | 83577 | 106560.675
| 04478 | Prisma Plus | 1250A-es csatl. NS-NT, függőleges, kocs., 4P |  |  | 1 | DB | 3303430044789 | 8544499900 |  |  | 126282 | 161009.55
| 04481 | Prisma Plus | 1600A-es csatlakozás INS1600, 3P |  |  | 1 | DB | 3303430044819 | 8544429090 |  |  | 133617 | 170361.675
| 04482 | Prisma Plus | 1600A-es csatlakozás INS1600, 4P |  |  | 1 | DB | 3303430044826 | 8544429090 |  |  | 193528 | 246748.2
| 04483 | Prisma Plus | Áthelyezett csatlakozás NS1600, vízszintes, 3P |  | * | 1 | DB | 3303430044833 | 8544429090 |  |  | 194362 | 247811.55
| 04484 | Prisma Plus | Áthelyezett csatlakozás NS1600, vízszintes, 4P |  |  | 1 | DB | 3303430044840 | 8544499900 |  |  | 251663 | 320870.325
S904485 | 04485 | Prisma Plus | 1250A-es csatlakozó NS, függőleges, rögzített, 3P |  | * | 1 | DB | 3303430044857 | 8544429090 |  |  | 79598 | 101487.45
| 04486 | Prisma Plus | 1250A-es csatlakozó NS, függőleges, rögzített, 4P |  | * | 1 | DB | 3303430044864 | 8544429090 |  |  | 104233 | 132897.075
| 04487 | Prisma Plus | 1600A-es csatlakozó NS, függőleges, rögzített, 3P |  | * | 1 | DB | 3303430044871 | 8544429090 |  |  | 156522 | 199565.55
| 04488 | Prisma Plus | 1600A-es csatlakozó NS, függőleges, rögzített, 4P |  |  | 1 | DB | 3303430044888 | 8544499900 |  |  | 194469 | 247947.975
| 04489 | Prisma Plus | 1600A-es csatlakozó NT, függőleges, rögzített, 3P |  |  | 1 | DB | 3303430044895 | 8536901000 |  |  | 152283 | 194160.825
| 04490 | Prisma Plus | 1600A-es csatlakozó NT, függőleges, rögzített, 4P |  |  | 1 | DB | 3303430044901 | 8544499900 |  |  | 216110 | 275540.25
| 04491 | Prisma Plus | 1600A csatl. NS-NT, függőleges, kocs., 3P |  | * | 1 | DB | 3303430044918 | 8544429090 |  |  | 163527 | 208496.925
| 04492 | Prisma Plus | 1600A csatl. NS-NT, függőleges, kocs., 4P |  |  | 1 | DB | 3303430044925 | 8544499900 |  |  | 236366 | 301366.65
| 04493 | Prisma Plus | vízszintes csatlakozás LGYE NW 1600A 3P |  |  | 1 | DB | 3606480909818 | 8544429090 |  |  | 79420 | 101260.5
| 04494 | Prisma Plus | vízszintes csatlakozás LGYE NW 1600A 4P |  |  | 1 | DB | 3606480909825 | 8544429090 |  |  | 105371 | 134348.025
| 04495 | Prisma Plus | vízszintes csatlakozás LGYE NW 2500A 3P |  |  | 1 | DB | 3606480909832 | 8544429090 |  |  | 119200 | 151980
| 04496 | Prisma Plus | vízszintes csatlakozás LGYE NW 2500A 4P |  |  | 1 | DB | 3606480909849 | 8544429090 |  |  | 152522 | 194465.55
| 04497 | Prisma Plus | vízszintes csatlakozás LGYE NW 3200A 3P |  |  | 1 | DB | 3606480909856 | 8544429090 |  |  | 184754 | 235561.35
| 04498 | Prisma Plus | vízszintes csatlakozás LGYE NW 3200A 4P |  |  | 1 | DB | 3606480909863 | 8544429090 |  |  | 248723 | 317121.825
S904502 | 04502 | Prisma Plus | Linergy függőleges gyűjtősín 630A |  | * | 1 | DB | 3303430045021 | 7407290000 |  |  | 26317 | 33554.175
S904503 | 04503 | Prisma Plus | Linergy függőleges gyűjtősín 800A |  | * | 1 | DB | 3303430045038 | 7407290000 |  |  | 29838 | 38043.45
S904504 | 04504 | Prisma Plus | Linergy függőleges gyűjtősín 1000A |  | * | 1 | DB | 3303430045045 | 7407290000 |  |  | 31136 | 39698.4
S904505 | 04505 | Prisma Plus | Linergy függőleges gyűjtősín 1250A |  | * | 1 | DB | 3303430045052 | 7407290000 |  |  | 35678 | 45489.45
| 04506 | Prisma Plus | Linergy függőleges gyűjtősín 1600A |  | * | 1 | DB | 3303430045069 | 7407290000 |  |  | 36397 | 46406.175
| 04507 | Prisma Plus | Linergy LGYE oldalsó profil 2000A L1625 |  |  | 1 | DB | 3606480908279 | 7407290000 |  |  | 62108 | 79187.7
| 04508 | Prisma Plus | Linergy LGYE oldalsó profil 2500A L1625 |  |  | 1 | DB | 3606480908286 | 7407290000 |  |  | 72764 | 92774.1
| 04509 | Prisma Plus | Linergy LGYE oldalsó profil 3200A L1625 |  |  | 1 | DB | 3606480908293 | 7407290000 |  |  | 121095 | 154396.125
| 04510 | Prisma Plus | Linergy LGYE oldalsó profil 4000A L1625 |  |  | 1 | DB | 3606480908309 | 7407290000 |  |  | 140777 | 179490.675
| 04512 | Prisma Plus | Lyukasztott PE sín, 25x5mm |  | * | 1 | DB | 3303430045120 | 7407290000 |  |  | 19765 | 25200.375
S904515 | 04515 | Prisma Plus | 2 lyukasztott PE sín, 50x5mm |  | * | 1 | DB | 3303430045151 | 7407290000 |  |  | 36030 | 45938.25
| 04516 | Prisma Plus | Lyukasztott függőleges lapos sín, 60x5mm |  | * | 1 | DB | 3303430045168 | 7407290000 |  |  | 44177 | 56325.675
S904518 | 04518 | Prisma Plus | Lyukasztott függőleges lapos sín, 80x5mm |  | * | 1 | DB | 3303430045182 | 7407290000 |  |  | 61229 | 78066.975
| 04525 | Prisma Plus | Lyukasztott függőleges lapos sín, 50x10mm |  | * | 1 | DB | 3303430045250 | 7407290000 |  |  | 72231 | 92094.525
| 04526 | Prisma Plus | Lyukasztott függőleges lapos sín, 60x10mm |  |  | 1 | DB | 3303430045267 | 7407290000 |  |  | 91685 | 116898.375
| 04528 | Prisma Plus | Lyukasztott függőleges lapos sín, 80x10mm |  | * | 1 | DB | 3303430045281 | 7407290000 |  |  | 133059 | 169650.225
S904536 | 04536 | Prisma Plus | Vízszintes lapos sín, 60x5mm |  | * | 1 | DB | 3303430045366 | 7407290000 |  |  | 51740 | 65968.5
S904538 | 04538 | Prisma Plus | Vízszintes lapos sín, 80x5mm |  | * | 1 | DB | 3303430045380 | 7407290000 |  |  | 63608 | 81100.2
| 04545 | Prisma Plus | Vízszintes lapos sín, 50x10mm |  | * | 1 | DB | 3303430045458 | 7407290000 |  |  | 79972 | 101964.3
| 04546 | Prisma Plus | Vízszintes lapos sín, 60x10mm |  | * | 1 | DB | 3303430045465 | 7407290000 |  |  | 103276 | 131676.9
| 04548 | Prisma Plus | Vízszintes lapos sín, 80x10mm |  | * | 1 | DB | 3303430045489 | 7407290000 |  |  | 133638 | 170388.45
| 04550 | Prisma Plus | Vízszintes lapos sín, 100x10mm |  | * | 1 | DB | 3303430045502 | 7407290000 |  |  | 155285 | 197988.375
| 04552 | Prisma Plus | Vízszintes sín, 120x10mm |  |  | 1 | DB | 3303430045526 | 7407290000 |  |  | 227645 | 290247.375
| 04560 | Prisma Plus | Linergy Evolution vízszintes gyűjtősín 630A |  | * | 1 | DB | 3606480465161 | 7616999099 |  |  | 47006 | 59932.65
S904561 | 04561 | Prisma Plus | Linergy Evolution vízszintes gyűjtősín 800A |  | * | 1 | DB | 3606480465178 | 7616999099 |  |  | 45232 | 57670.8
| 04562 | Prisma Plus | Linergy Evolution vízszintes gyűjtősín 1000A |  | * | 1 | DB | 3606480465185 | 7616999099 |  |  | 47479 | 60535.725
S904563 | 04563 | Prisma Plus | Linergy Evolution vízszintes gyűjtősín 1250A |  | * | 1 | DB | 3606480465192 | 7616999099 |  |  | 51398 | 65532.45
| 04564 | Prisma Plus | Linergy Evolution vízszintes gyűjtősín 1600A |  | * | 1 | DB | 3606480465208 | 7616999099 |  |  | 65142 | 83056.05
| 04565 | Prisma Plus | Linergy Evolution vízszintes gyűjtősín 2000A |  | * | 1 | DB | 3606480465215 | 7616999099 |  |  | 95940 | 122323.5
| 04566 | Prisma Plus | Linergy Evolution vízszintes gyűjtősín 2500A |  | * | 1 | DB | 3606480465222 | 7616999099 |  |  | 123913 | 157989.075
| 04567 | Prisma Plus | Linergy Evolution vízszintes gyűjtősín 3200A |  | * | 1 | DB | 3606480465239 | 7616999099 |  |  | 184243 | 234909.825
| 04568 | Prisma Plus | Linergy Evolution vízszintes gyűjtősín 4000A |  | * | 1 | DB | 3606480465246 | 7616999099 |  |  | 227999 | 290698.725
S904602 | 04602 | Prisma Plus | Linergy Evolution függőleges összekötő sín 1600 A |  | * | 1 | DB | 3606480484810 | 7419999099 |  |  | 15287 | 19490.925
S904603 | 04603 | Prisma Plus | Linergy Evolution eltolt függőleges összekötő sín 1600 A |  | * | 1 | DB | 3606480484827 | 7419999099 |  |  | 17533 | 22354.575
| 04604 | Prisma Plus | Linergy Evolution rövid vízszintes/függőleges csatlakozás 2500 A |  | * | 1 | DB | 3606480484834 | 7419999099 |  |  | 24306 | 30990.15
| 04605 | Prisma Plus | Linergy Evolution hosszú vízszintes/függőleges csatlakozás 2500 A |  | * | 1 | DB | 3606480484841 | 7419999099 |  |  | 28273 | 36048.075
| 04607 | Prisma Plus | Linergy Evolution vízszintes/függőleges csatlakozás 4000 A |  | * | 1 | DB | 3606480484858 | 7419999099 |  |  | 75028 | 95660.7
| 04610 | Prisma Plus | Linergy LGYE sarokelem kit csatlakozás 1600A. Tartalmazza a csavarokat, anyákat, … |  |  | 1 | DB | 3303431124077 | 7326909890 |  |  | 286300 | 365032.5
| 04611 | Prisma Plus | Linergy LGYE sarokelem kit csatlakozás 2500A. Tartalmazza a csavarokat, anyákat, … |  |  | 1 | DB | 3303431124084 | 7326909890 |  |  | 277365 | 353640.375
| 04613 | Prisma Plus | Linergy LGYE sarokelem kit csatlakozás 4000A. Tartalmazza a csavarokat, anyákat, … |  |  | 1 | DB | 3303431124091 | 7326909890 |  |  | 438847 | 559529.925
S904620 | 04620 | Prisma Plus | Linergy Evolution vízszintes összekötő sín 1600A |  | * | 1 | DB | 3606480484865 | 7419999099 |  |  | 17994 | 22942.35
| 04621 | Prisma Plus | Linergy Evolution vízszintes összekötő sín 2500A |  | * | 1 | DB | 3606480484872 | 7419999099 |  |  | 31423 | 40064.325
| 04623 | Prisma Plus | Linergy Evolution vízszintes összekötő sín 4000A |  | * | 1 | DB | 3606480484889 | 7419999099 |  |  | 58031 | 73989.525
| 04624 | Prisma Plus | Linergy Evolution nulla sín szigetelő lemez |  | * | 1 | DB | 3606480484933 | 3926909790 |  |  | 11330 | 14445.75
| 04634 | Prisma Plus | 1000A csatl. Linergy-5mm vízsz. sín |  | * | 1 | DB | 3303430046349 | 7407290000 |  |  | 3776 | 4814.4
S904635 | 04635 | Prisma Plus | 1600A csatl. Linergy-5mm vízszintes sín |  |  | 1 | DB | 3303430046356 | 7407290000 |  |  | 7246 | 9238.65
S904636 | 04636 | Prisma Plus | 1600A csatl. Linergy-10mm vízszintes sín |  | * | 1 | DB | 3303430046363 | 8536901000 |  |  | 17617 | 22461.675
S904637 | 04637 | Prisma Plus | 3200A csatl. függőleges lapos-10mm vízsz. sín |  | * | 1 | DB | 3303430046370 | 7407290000 |  |  | 19536 | 24908.4
| 04638 | Prisma Plus | Függőleges/vízszintes sín csatl. 4000 A |  |  | 1 | DB | 3303430046387 | 8536901000 |  |  | 19347 | 24667.425
| 04640 | Prisma Plus | Vízszintes sín csatlakozó 50/60mm |  | * | 1 | DB | 3303430046400 | 8536901000 |  |  | 12094 | 15419.85
S904641 | 04641 | Prisma Plus | Vízszintes sín csatlakozó 80/100mm |  | * | 1 | DB | 3303430046417 | 7407290000 |  |  | 15310 | 19520.25
| 04642 | Prisma Plus | Csatlakozó kieg. vízsz.-függőleges sín közé,>80mm |  | * | 1 | DB | 3303430046424 | 7326909890 |  |  | 1073 | 1368.075
| 04643 | Prisma Plus | Vízszintes sín csatlakozó, 120mm |  | * | 1 | DB | 3303430046431 | 8536901000 |  |  | 28372 | 36174.3
| 04644 | Prisma Plus | 4000 A-es csatlakozó NW-hez |  | * | 1 | DB | 3303430046448 | 7318190090 |  |  | 165280 | 210732
S904646 | 04646 | Prisma Plus | 12 db köztartó 150 mm Linergy Evolution 4000A |  | * | 1 | DB | 3606480484919 | 8547200090 |  |  | 41816 | 53315.4
S904651 | 04651 | Prisma Plus | Linergy síntartó - oldalsó elhelyezéshez |  |  | 1 | DB | 3303430046516 | 8538100090 |  | 04650 | 18696 | 23837.4
| 04652 | Prisma Plus | Linergy síntartó - hátsó elhelyezéshez |  | * | 1 | DB | 3303430046523 | 8538100090 |  |  | 30312 | 38647.8
| 04653 | Prisma Plus | Hátsó síntartó függőleges lapos sínhez-5/10mm |  | * | 1 | DB | 3303430046530 | 8538909999 |  |  | 21984 | 28029.6
| 04656 | Prisma Plus | Linergy függőleges PEN kit |  | * | 1 | DB | 3303430046561 | 8538100090 |  |  | 82560 | 105264
S904657 | 04657 | Prisma Plus | 3 db Linergy függőleges PE síntartó |  | * | 1 | DB | 3303430046578 | 8538100090 |  |  | 4789 | 6105.975
| 04658 | Prisma Plus | 12 síntartó bak 630-1600 A-es Linergy Evolution |  | * | 1 | DB | 3606480484896 | 8547200090 |  |  | 9303 | 11861.325
| 04659 | Prisma Plus | 12 síntartó bak 2000-4000 A-es Linergy Evolution |  | * | 1 | DB | 3606480484902 | 8547200090 |  |  | 7620 | 9715.5
S904661 | 04661 | Prisma Plus | Rögzített síntartó oldalsó függőleges lapos sínhez 5/10mm |  | * | 1 | DB | 3303430046615 | 8538909999 |  |  | 21319 | 27181.725
S904662 | 04662 | Prisma Plus | Mozgó síntartó 5/10mm-es lapos sínekhez |  | * | 1 | DB | 3303430046622 | 8538100090 |  |  | 16749 | 21354.975
S904663 | 04663 | Prisma Plus | Alsó támasz sínt. 5/10mm lapos sínekhez |  | * | 1 | DB | 3303430046639 | 8538909999 |  |  | 10353 | 13200.075
S904664 | 04664 | Prisma Plus | Rögzített síntartó vízszintes lapos sínhez 5/10mm |  | * | 1 | DB | 3303430046646 | 8538100090 |  |  | 19033 | 24267.075
| 04666 | Prisma Plus | Síntartó V.5/10MM N/PEN-hez |  | * | 1 | DB | 3303430046660 | 8538909999 |  |  | 16804 | 21425.1
S904667 | 04667 | Prisma Plus | 2 db PE vízszintes síntartó |  | * | 1 | DB | 3303430046677 | 8538100090 |  |  | 2526 | 3220.65
| 04669 | Prisma Plus | 100 db alsó tám. hátsó függőleges lapos sínhez |  | * | 1 | DB | 3303430046691 | 8538909999 |  |  | 19952 | 25438.8
S904671 | 04671 | Prisma Plus | Síntartó kiegészítő lapos sínekhez, ha >80mm |  | * | 1 | DB | 3303430046714 | 7318159089 |  |  | 3737 | 4764.675
S904672 | 04672 | Prisma Plus | 2 db csatl. függőleges és vízsz. PE sín közé |  | * | 1 | DB | 3303430046721 | 8536901000 |  |  | 10237 | 13052.175
| 04678 | Univerzális elosztó- és vezérlőszekrények | Gyűjtősín lengőtartó D=600 10MM |  | * | 1 | DB | 3303430046783 | 8538100090 |  |  | 12285 | 15663.375
| 04683 | Prisma Plus | csatlakozó Linergy függ LGY/LGYE1600A 3P |  |  | 1 | DB | 3606480909870 | 7419999099 |  |  | 63494 | 80954.85
| 04684 | Prisma Plus | csatlakozó Linergy függ LGY/LGYE1600A 4P |  |  | 1 | DB | 3606480909887 | 7419999099 |  |  | 83585 | 106570.875
| 04685 | Prisma Plus | csatlakozó Linergy függőlegesLGYE2500ANW |  |  | 1 | DB | 3606480909894 | 7419999099 |  |  | 37784 | 48174.6
| 04687 | Prisma Plus | csatlakozó Linergy függőlegesLGYE3200ANW |  |  | 1 | DB | 3606480909900 | 7419999099 |  |  | 76472 | 97501.8
S904690 | 04690 | Prisma Plus | Távtartó |  | * | 1 | DB | 3303430046905 | 8538100090 |  |  | 23418 | 29857.95
S904691 | 04691 | Prisma Plus | Távtartó rúd élére áll. lapos sínekhez |  | * | 1 | DB | 3303430046912 | 8538100090 |  |  | 30453 | 38827.575
S904692 | 04692 | Prisma Plus | Síntartó 400mm-es beépítéshez |  | * | 1 | DB | 3303430046929 | 8538100090 |  |  | 16030 | 20438.25
| 04693 | Prisma Plus | Csatlakozó tartó 70mm-es fázistávolsághoz |  | * | 1 | DB | 3303430046936 | 8538909999 |  |  | 26354 | 33601.35
S904694 | 04694 | Prisma Plus | Csatlakozó tartó 115mm-es fázistávolsághoz |  | * | 1 | DB | 3303430046943 | 8538909999 |  |  | 24745 | 31549.875
| 04703 | Prisma Plus | Canalis csatlakozó blokk, 1600A, NS-NT, 3P |  |  | 1 | DB | 3303430047032 | 8538909999 |  |  | 363325 | 463239.375
| 04704 | Prisma Plus | Canalis csatlakozó blokk, 1600A, NS-NT, 4P |  |  | 1 | DB | 3303430047049 | 7407290000 |  |  | 565384 | 720864.6
| 04711 | Prisma Plus | Canalis csatlakozás, mellső, NS-NT, 3P |  |  | 1 | DB | 3303430047117 | 7407290000 |  |  | 37722 | 48095.55
| 04712 | Prisma Plus | Canalis csatlakozás, mellső, NS-NT, 4P |  |  | 1 | DB | 3303430047124 | 7407290000 |  |  | 47417 | 60456.675
| 04713 | Prisma Plus | Canalis csatlakozás, hátsó, NS-NT, 3P |  |  | 1 | DB | 3303430047131 | 7407290000 |  |  | 51059 | 65100.225
| 04714 | Prisma Plus | Canalis csatlakozás, hátsó, NS-NT, 4P |  |  | 1 | DB | 3303430047148 | 7407290000 |  |  | 67965 | 86655.375
| 04715 | Prisma Plus | Canalis csatlakozó blokk, 1600A, NW, 3P |  |  | 1 | DB | 3303430047155 | 7407290000 |  |  | 631412 | 805050.3
| 04716 | Prisma Plus | Canalis csatlakozó blokk, 1600A, NW, 4P |  |  | 1 | DB | 3303430047162 | 7407290000 |  |  | 790446 | 1007818.65
| 04725 | Prisma Plus | Canalis csatlakozó blokk, 2500A, NW, 3P |  |  | 1 | DB | 3303430047254 | 7407290000 |  |  | 738023 | 940979.325
| 04726 | Prisma Plus | Canalis csatlakozó blokk, 2500A, NW, 4P |  |  | 1 | DB | 3303430047261 | 7407290000 |  |  | 1014084 | 1292957.1
| 04735 | Prisma Plus | Canalis csatlakozó blokk, 3200A, NW, 3P |  |  | 1 | DB | 3303430047353 | 7407290000 |  |  | 928226 | 1183488.15
| 04736 | Prisma Plus | Canalis csatlakozó blokk, 3200A, NW, 4P |  |  | 1 | DB | 3303430047360 | 7407290000 |  |  | 1173483 | 1496190.825
| 04737 | Prisma Plus | Canalis csatlakozás 4000A, NW, 3P |  |  | 1 | DB | 3303430047377 | 8536901000 |  |  | 1142740 | 1456993.5
| 04738 | Prisma Plus | Canalis csatlakozás 4000A, NW, 4P |  | * | 1 | DB | 3303430047384 | 8536901000 |  |  | 1445133 | 1842544.575
| 04742 | Prisma Plus | Szig. hajl. sín 20x2mm, hossz=1800mm |  | * | 1 | DB | 3303430047421 | 7407290000 |  |  | 10719 | 13666.725
| 04743 | Prisma Plus | Szig. hajl. sín 20x3mm, hossz=1800mm |  | * | 1 | DB | 3303430047438 | 7407290000 |  |  | 14101 | 17978.775
S904746 | 04746 | Prisma Plus | Szig. hajl. sín 24x5mm, hossz=1800mm |  | * | 1 | DB | 3303430047469 | 7407290000 |  |  | 22995 | 29318.625
S904751 | 04751 | Prisma Plus | Szig. hajl. sín 32x5mm, hossz=1800mm |  | * | 1 | DB | 3303430047513 | 7407290000 |  |  | 31017 | 39546.675
S904752 | 04752 | Prisma Plus | Szig. hajl. sín 32x6mm, hossz=1800mm |  | * | 1 | DB | 3303430047520 | 7318159590 |  |  | 35504 | 45267.6
S904753 | 04753 | Prisma Plus | Szig. hajl. sín 32x8mm, hossz=1800mm |  | * | 1 | DB | 3303430047537 | 7407290000 |  |  | 45087 | 57485.925
S904759 | 04759 | Prisma Plus | 20 db M8-as nyomatékcsavar |  | * | 1 | DB | 3303430047599 | 7318159590 |  |  | 17904 | 22827.6
S904766 | 04766 | Prisma Plus | 20 db csavar sarus kötéshez Linergy sínre |  | * | 1 | DB | 3303430047667 | 7318159590 |  |  | 5079 | 6475.725
S904767 | 04767 | Prisma Plus | 20 db csavar sínes kötéshez Linergy sínre |  | * | 1 | DB | 3303430047674 | 7318159590 |  |  | 5670 | 7229.25
| 04768 | Prisma Plus | 12db Linergy Evolution csavarmenetes összekötőlemez 2500A |  | * | 1 | DB | 3606480600609 | 7326909890 |  |  | 38056 | 48521.4
| 04769 | Prisma Plus | 8db Linergy Evolution csavarmenetes összekötőlemez 4000A |  |  | 1 | DB | 3606480600616 | 7326909890 |  |  | 45038 | 57423.45
S904772 | 04772 | Prisma Plus | 20 db alátét szig. hajl. sínhez, d=20mm |  | * | 1 | DB | 3303430047728 | 7318159590 |  |  | 1177 | 1500.675
| 04773 | Prisma Plus | 20 db alátét szig. hajl. sínhez, d=24mm |  | * | 1 | DB | 3303430047735 | 7318159590 |  |  | 1309 | 1668.975
S904774 | 04774 | Prisma Plus | 20 db alátét szig. hajl. sínhez, d=28mm |  | * | 1 | DB | 3303430047742 | 7318159590 |  |  | 1400 | 1785
S904775 | 04775 | Prisma Plus | 20 db alátét |  |  | 1 | DB | 3303430047759 | 7318220099 |  |  | 2228 | 2840.7
| 04782 | Prisma Plus | 20 db csavar sínekhez, M8x20mm |  | * | 1 | DB | 3303430047827 | 7318159590 |  |  | 5786 | 7377.15
| 04783 | Prisma Plus | 20 db csavar sínekhez, M8x25mm |  |  | 1 | DB | 3303430047834 | 7318159089 |  |  | 7546 | 9621.15
| 04784 | Prisma Plus | 20 db csavar sínekhez, M8x30mm |  |  | 1 | DB | 3303430047841 | 7318159089 |  |  | 7853 | 10012.575
| 04785 | Prisma Plus | 20 db csavar sínekhez, M8x35mm |  |  | 1 | DB | 3303430047858 | 7318159590 |  |  | 8375 | 10678.125
| 04786 | Prisma Plus | 20 db csavar sínekhez, M8x40mm |  |  | 1 | DB | 3303430047865 | 7318159089 |  |  | 8899 | 11346.225
| 04787 | Prisma Plus | 20 db csavar sínekhez, M8x45mm |  |  | 1 | DB | 3303430047872 | 7318159590 |  |  | 9423 | 12014.325
| 04788 | Prisma Plus | 20 db csavar sínekhez, M8x50mm |  |  | 1 | DB | 3303430047889 | 7318159089 |  |  | 9942 | 12676.05
S904794 | 04794 | Prisma Plus | 12 db Linergy jelölő |  | * | 1 | DB | 3303430047940 | 7318159590 |  |  | 4661 | 5942.775
| 04809 | Prisma Plus | Polypact kapocstakaró |  | * | 1 | DB | 3303430048091 | 3926909790 |  |  | 1644 | 2096.1
S904842 | 04842 | Prisma Plus | Csatlakozás takaró NS1600, vízszintes, rögzített |  | * | 1 | DB | 3303430048428 | 8538909999 |  |  | 46185 | 58885.875
| 04844 | Prisma Plus | Hátsó csatlakozó takaró NS1600, vízszintes, rögzített |  |  | 1 | DB | 3303430048442 | 8538909999 |  |  | 194454 | 247928.85
S904851 | 04851 | Prisma Plus | Mellső csatlakozás takaró NS1600, függőleges, rögzített |  | * | 1 | DB | 3303430048510 | 8538909999 |  |  | 57434 | 73228.35
| 04852 | Prisma Plus | Mellső csatlakozás takaró NS1600-NT, függőleges |  | * | 1 | DB | 3303430048527 | 7326909890 |  |  | 69027 | 88009.425
| 04853 | Prisma Plus | Hátsó csatlakozó takaró NS1600, függőleges,r ögzített |  |  | 1 | DB | 3303430048534 | 8538909999 |  |  | 145271 | 185220.525
| 04854 | Prisma Plus | Hátsó csatl. takaró NS1600-NT, függőleges |  |  | 1 | DB | 3303430048541 | 8538909999 |  |  | 155150 | 197816.25
| 04855 | Prisma Plus | Síntakaró NS1600-NT, függőleges, kábelcsat. |  |  | 1 | DB | 3303430048558 | 7326909890 |  |  | 63650 | 81153.75
| 04860 | Prisma Plus | Takarólemez ISFL beépítés fölé |  | * | 1 | DB | 3303430048602 | 7326909890 |  |  | 69810 | 89007.75
| 04861 | Prisma Plus | Mellső csatlakozás takaró NW |  | * | 1 | DB | 3303430048619 | 8538909999 |  |  | 143408 | 182845.2
| 04863 | Prisma Plus | Hátsó csatlakozás takaró NW |  | * | 1 | DB | 3303430048633 | 8538909999 |  |  | 205587 | 262123.425
| 04871 | Prisma Plus | Canalis csatlakozás takaró |  | * | 1 | DB | 3303430048718 | 8538909999 |  |  | 103521 | 131989.275
S904901 | 04901 | Prisma Plus | Forma 3 vízszintes elválasztás |  | * | 1 | DB | 3303430049012 | 8538909999 |  |  | 15590 | 19877.25
S904911 | 04911 | Prisma Plus | Mezők közti elválasztás, D=400 |  | * | 1 | DB | 3303430049111 | 8538909999 |  |  | 33294 | 42449.85
| 04915 | Prisma Plus | Teli burkolat alsó vízsz.sínekhez, W=400mm, D=400mm |  | * | 1 | DB | 3303430049159 | 8537109899 |  |  | 9956 | 12693.9
| 04919 | Prisma Plus | Teli burkolat alsó vízsz.sínekhez, W=800mm, D=400mm |  | * | 1 | DB | 3303430049197 | 8537109899 |  |  | 13395 | 17078.625
| 04920 | Prisma Plus | Takaró oldalsó függűleges gyűjtősínhez w=300 |  | * | 1 | DB | 3303430049203 | 8537109899 |  |  | 37141 | 47354.775
| 04921 | Prisma Plus | Forma 2 mellső takaró old. függőleges sínhez |  | * | 1 | DB | 3303430049210 | 7326909890 |  |  | 24411 | 31124.025
| 04922 | Prisma Plus | Forma 2 oldalsó takaró old. függőleges sínhez |  | * | 1 | DB | 3303430049227 | 7326909890 |  |  | 46910 | 59810.25
| 04924 | Prisma Plus | Forma 2 kivágott átvezetés takaró kit |  | * | 1 | DB | 3303430049241 | 8538909999 |  |  | 15827 | 20179.425
| 04925 | Prisma Plus | csatl takaró LGYE DEV>800A W650 D600 |  |  | 1 | DB | 3606480909917 | 7326909890 |  |  | 72279 | 92155.725
S904926 | 04926 | Prisma Plus | Burkolat függőleges csatl.kész., >800A,W=650mm |  | * | 1 | DB | 3303430049265 | 7326909890 |  |  | 44716 | 57012.9
| 04927 | Prisma Plus | Kiegészítő burkolat, W=650, D=601 |  | * | 1 | DB | 3303430049272 | 7326909890 |  |  | 28205 | 35961.375
| 04928 | Prisma Plus | csatl takaró LGYE CONN.W650 D600 |  |  | 1 | DB | 3606480909924 | 7326909890 |  |  | 27755 | 35387.625
| 04931 | Prisma Plus | Mezők közti elválasztás, D=600 |  | * | 1 | DB | 3303430049319 | 8538909999 |  |  | 35215 | 44899.125
| 04943 | Prisma Plus | Hátsó tartó Forma 3-hoz |  | * | 1 | DB | 3303430049432 | 8538909999 |  |  | 44219 | 56379.225
| 04946 | Prisma Plus | Forma 4 hátlemez (mezőnként 1db) |  | * | 1 | DB | 3303430049463 | 8538100090 |  |  | 33569 | 42800.475
| 04951 | Prisma Plus | Forma 4 kábelbevezető - 3/4M |  | * | 1 | DB | 3303430049517 | 8538909999 |  |  | 10082 | 12854.55
| 04952 | Prisma Plus | Forma 4 kábelvezető-5/6 modulos |  | * | 1 | DB | 3303430049524 | 8538100090 |  |  | 17791 | 22683.525
| 04953 | Prisma Plus | Forma 4b takarás áthely. csatlk-hoz 3/5m |  | * | 1 | DB | 3303430049531 | 8538100090 |  |  | 34085 | 43458.375
| 04954 | Prisma Plus | Forma 4b takarás áthely. csatlk-hoz 4/6m |  | * | 1 | DB | 3303430049548 | 8538100090 |  |  | 37743 | 48122.325
| 04955 | Prisma Plus | Forma3 függőleges elv. hátsó csatl. - 3/4M |  |  | 1 | DB | 3303430049555 | 8538909999 |  |  | 12339 | 15732.225
| 04956 | Prisma Plus | Forma3 függőleges elv. hátsó csatl. - 5/6M |  |  | 1 | DB | 3303430049562 | 8538909999 |  |  | 18509 | 23598.975
| 04963 | Prisma Plus | Forma 2 burkolat 4000A vízszintes gyűjtősinekhez W300 D600 |  |  | 1 | DB | 3606480504150 | 7326909890 |  |  | 50690 | 64629.75
| 04964 | Prisma Plus | Forma2 burk. 4000A vízsz. sín W400 D600 |  |  | 1 | DB | 3606480504167 | 7326909890 |  |  | 60765 | 77475.375
| 04966 | Prisma Plus | Forma 2 burkolat 4000A vízszintes gyűjtősinekhez W650 D600 |  | * | 1 | DB | 3606480504174 | 7326909890 |  |  | 52749 | 67254.975
| 04968 | Prisma Plus | Forma 2 burkolat 4000A vízszintes gyűjtősinekhez W800 D600 |  |  | 1 | DB | 3606480504181 | 7326909890 |  |  | 79830 | 101783.25
| 04973 | Prisma Plus | Forma 2 burkolat vízszintes gyűjtősinekhez, W=300mm, D=400mm |  | * | 1 | DB | 3606480504198 | 8538909999 |  |  | 21925 | 27954.375
| 04974 | Prisma Plus | Forma 2 burkolat vízszintes gyűjtősinekhez, W=400mm, D=400mm |  | * | 1 | DB | 3606480504204 | 8538909999 |  |  | 24558 | 31311.45
S904976 | 04976 | Prisma Plus | Forma 2 burk.vízsz.sín, W=650mm, D=400mm |  | * | 1 | DB | 3606480504211 | 8538909999 |  |  | 20101 | 25628.775
| 04983 | Prisma Plus | Forma 2 burkolat vízszintes gyűjtősinekhez, W=300mm, D=600mm |  |  | 1 | DB | 3606480504235 | 8538909999 |  |  | 29032 | 37015.8
| 04984 | Prisma Plus | Forma 2 burk.vízsz.sín, W=400mm, D=600mm |  | * | 1 | DB | 3606480504242 | 8538909999 |  |  | 29575 | 37708.125
S904986 | 04986 | Prisma Plus | Forma 2 burk.vízsz.sín, W=650mm, D=600mm |  | * | 1 | DB | 3606480504259 | 8538909999 |  |  | 30720 | 39168
| 04988 | Prisma Plus | Forma 2 burkolat vízszintes gyűjtősinekhez, W=300mm, D=600mm |  |  | 1 | DB | 3606480504266 | 8538909999 |  |  | 54821 | 69896.775
| 06501 | Prisma Plus | PH 2 Függőleges oszlopprofil H2000 |  | * | 1 | DB | 3606480334764 | 8538100090 |  |  | 90471 | 115350.525
| 06502 | Prisma Plus | PH 2 Adaptált függőleges oszlopprofil H2000 |  | * | 1 | DB | 3606480334771 | 8538100090 |  |  | 144355 | 184052.625
| 06503 | Prisma Plus | PH 2 Függ. és 2 függ. közbenső oszlopprofil H2000 |  |  | 1 | DB | 3606480334788 | 8538100090 |  |  | 148058 | 188773.95
| 06512 | Prisma Plus | PH 2db keret + tető W300 D500 |  | * | 1 | DB | 3606480334887 | 8538100090 |  |  | 107639 | 137239.725
| 06513 | Prisma Plus | PH 2db keret + tető W300 D800 |  |  | 1 | DB | 3606480334894 | 8538100090 |  |  | 116368 | 148369.2
| 06514 | Prisma Plus | PH 2db keret + tető W700 D500 |  | * | 1 | DB | 3606480334863 | 8538100090 |  |  | 148884 | 189827.1
| 06515 | Prisma Plus | PH 2db keret + tető W700 D800 |  |  | 1 | DB | 3606480334870 | 8538100090 |  |  | 169710 | 216380.25
| 06522 | Prisma Plus | PH Teli ajtó W300 |  | * | 1 | DB | 3606480334818 | 8538100090 |  |  | 102225 | 130336.875
| 06524 | Prisma Plus | PH Teli ajtó W700 |  | * | 1 | DB | 3606480334795 | 8538100090 |  |  | 133079 | 169675.725
| 06525 | Prisma Plus | PH Átlátszó ajtó W700 |  |  | 1 | DB | 3606480334801 | 8538100090 |  |  | 153788 | 196079.7
| 06533 | Prisma Plus | PH Hátsó panel W300 |  | * | 1 | DB | 3606480334832 | 8538100090 |  |  | 62838 | 80118.45
| 06535 | Prisma Plus | PH 2db oldalpanel D500 |  | * | 1 | DB | 3606480334849 | 8538100090 |  |  | 122968 | 156784.2
| 06537 | Prisma Plus | PH Hátsó panel W700 |  | * | 1 | DB | 785901293897 | 8538100090 |  |  | 80726 | 102925.65
| 06538 | Prisma Plus | PH 2db oldalpanel D800 |  |  | 1 | DB |  | 8538100090 |  |  | 136343 | 173837.325
| 06540 | Prisma Plus | PH Forma 2 Első-hátsó burkolat W300 |  |  | 1 | DB | 3606480334931 | 8538100090 |  |  | 120702 | 153895.05
| 06543 | Prisma Plus | PH Forma 2 Oldalsó burkolat bőv. D800 |  |  | 1 | DB | 3606480334924 | 8538100090 |  |  | 148854 | 189788.85
| 06545 | Prisma Plus | PH Forma 2 Oldalsó burkolat D500 |  |  | 1 | DB | 3606480334900 | 8538100090 |  |  | 79006 | 100732.65
| 06555 | Prisma Plus | PH Mezők közötti elválasztás D500 |  |  | 1 | DB | 3606480334948 | 8538100090 |  |  | 98278 | 125304.45
| 06560 | Prisma Plus | PH Forma 2 Vízszintes burkolat W300 D500 |  |  | 1 | DB | 3606480335006 | 8538100090 |  |  | 74558 | 95061.45
| 06563 | Prisma Plus | PH Forma 2 Vízszintes burkolat W300 D500+300 |  |  | 1 | DB | 3606480335020 | 8538100090 |  |  | 107208 | 136690.2
| 06570 | Prisma Plus | PH Forma 2 Vízszintes burkolat W700 D500 |  |  | 1 | DB | 3606480334979 | 8538100090 |  |  | 133834 | 170638.35
| 07051 | Prisma Plus | Csatlakozó 160A 70mm2 |  |  | 1 | DB | 3303430070511 | 8536901000 |  |  | 15119 | 19276.725
S907052 | 07052 | Prisma Plus | Csatlakozó 250A 185mm2 |  |  | 1 | DB | 3303430070528 | 8536901000 |  |  | 27396 | 34929.9
| 07053 | Prisma Plus | Csatlakozó 400A 300mm2 |  |  | 1 | DB | 3303430070535 | 8536901000 |  |  | 33149 | 42264.975
| 07945 | Prisma Plus | Kétcsapos DIN zárbetét |  |  | 1 | DB | 3606480984693 | 8301409000 |  |  | 5005 | 6381.375
S908002 | 08002 | Prisma Plus | Pack szekrény 2S (2 soros) |  | * | 1 | DB | 3303430080022 | 8538100090 |  |  | 80061 | 102077.775
S908003 | 08003 | Prisma Plus | Pack szekrény 3S (3 soros) |  | * | 1 | DB | 3303430080039 | 8538100090 |  |  | 89819 | 114519.225
S908004 | 08004 | Prisma Plus | Pack szekrény 4S (4 soros) |  | * | 1 | DB | 3303430080046 | 8538100090 |  |  | 100496 | 128132.4
S908005 | 08005 | Prisma Plus | Pack szekrény 5S (5 soros) |  | * | 1 | DB | 3303430080053 | 8538100090 |  |  | 111469 | 142122.975
S908006 | 08006 | Prisma Plus | Pack szekrény 6S (6 soros) |  | * | 1 | DB | 3303430080060 | 8537109899 |  |  | 126407 | 161168.925
| 08012 | Prisma Plus | PACK bővítőszekrény 2 soros |  |  | 1 | DB | 3303430080121 | 8538100090 |  |  | 66435 | 84704.625
| 08013 | Prisma Plus | PACK bővítőszekrény 3 soros |  |  | 1 | DB | 3303430080138 | 8537109899 |  |  | 90896 | 115892.4
| 08064 | Prisma Plus | 2 soros Pack 250 fali szekrény |  |  | 1 | DB | 3303430080640 | 8538100090 |  |  | 89511 | 114126.525
| 08065 | Prisma Plus | 3 soros Pack 250 fali szekrény |  |  | 1 | DB | 3303430080657 | 8538100090 |  |  | 80380 | 102484.5
| 08066 | Prisma Plus | 4 soros Pack 250 fali szekrény |  |  | 1 | DB | 3303430080664 | 8538100090 |  |  | 94033 | 119892.075
S908067 | 08067 | Prisma Plus | 5 soros Pack 250 fali szekrény |  |  | 1 | DB | 3303430080671 | 8538100090 |  |  | 120454 | 153578.85
S908068 | 08068 | Prisma Plus | 6 soros Pack 250 fali szekrény |  |  | 1 | DB | 3303430080688 | 8538100090 |  |  | 131178 | 167251.95
S908069 | 08069 | Prisma Plus | 7 soros Pack 250 fali szekrény |  |  | 1 | DB | 3303430080695 | 8538100090 |  |  | 134865 | 171952.875
| 08072 | Prisma Plus | 7 soros Pack 250 álló szekrény |  |  | 1 | DB | 3303430080725 | 8538100090 |  |  | 154194 | 196597.35
| 08073 | Prisma Plus | 8 soros Pack 250 álló szekrény |  |  | 1 | DB | 3303430080732 | 8538100090 |  |  | 169586 | 216222.15
| 08074 | Prisma Plus | 9 soros Pack 250 álló szekrény |  |  | 1 | DB | 3303430080749 | 8538100090 |  |  | 198301 | 252833.775
S908082 | 08082 | Prisma Plus | Tömör ajtó Pack-hoz 2S |  | * | 1 | DB | 3303430080824 | 8538100090 |  |  | 22876 | 29166.9
S908083 | 08083 | Prisma Plus | Tömör ajtó Pack-hoz 3S |  | * | 1 | DB | 3303430080831 | 8538100090 |  |  | 23135 | 29497.125
S908084 | 08084 | Prisma Plus | Tömör ajtó Pack-hoz 4S |  | * | 1 | DB | 3303430080848 | 8538100090 |  |  | 24379 | 31083.225
S908085 | 08085 | Prisma Plus | Tömör ajtó Pack-hoz 5S |  | * | 1 | DB | 3303430080855 | 8538100090 |  |  | 24983 | 31853.325
S908086 | 08086 | Prisma Plus | Tömör ajtó Pack-hoz 6S |  | * | 1 | DB | 3303430080862 | 8538100090 |  |  | 26458 | 33733.95
S908092 | 08092 | Prisma Plus | Átlátszó ajtó Pack-hoz 2S |  | * | 1 | DB | 3303430080923 | 8538100090 |  |  | 35592 | 45379.8
S908093 | 08093 | Prisma Plus | Átlátszó ajtó Pack-hoz 3S |  | * | 1 | DB | 3303430080930 | 8538100090 |  |  | 36771 | 46883.025
S908094 | 08094 | Prisma Plus | Átlátszó ajtó Pack-hoz 4S |  | * | 1 | DB | 3303430080947 | 8538100090 |  |  | 39039 | 49774.725
| 08095 | Prisma Plus | Átlátszó ajtó Pack-hoz 5S |  | * | 1 | DB | 3303430080954 | 8538100090 |  |  | 40945 | 52204.875
S908096 | 08096 | Prisma Plus | Átlátszó ajtó Pack-hoz 6S |  | * | 1 | DB | 3303430080961 | 8538100090 |  |  | 54526 | 69520.65
S908102 | 08102 | Prisma Plus | Falra szerelhető G szekrény IP30 6M |  | * | 1 | DB | 3303430081029 | 8538100090 |  |  | 49707 | 63376.425
S908103 | 08103 | Prisma Plus | Falra szerelhető G szekrény IP30 9M |  | * | 1 | DB | 3303430081036 | 8538100090 |  |  | 52619 | 67089.225
S908104 | 08104 | Prisma Plus | Falra szerelhető G szekrény IP30 12M |  | * | 1 | DB | 3303430081043 | 8538100090 |  |  | 64368 | 82069.2
S908105 | 08105 | Prisma Plus | Falra szerelhető G szekrény IP30 15M |  | * | 1 | DB | 3303430081050 | 8538100090 |  |  | 55947 | 71332.425
S908106 | 08106 | Prisma Plus | Falra szerelhető G szekrény IP30 18M |  | * | 1 | DB | 3303430081067 | 8538100090 |  |  | 69208 | 88240.2
S908107 | 08107 | Prisma Plus | Falra szerelhető G szekrény IP30 21M |  | * | 1 | DB | 3303430081074 | 8538100090 |  |  | 64757 | 82565.175
S908108 | 08108 | Prisma Plus | Falra szerelhető G szekrény IP30 24M |  | * | 1 | DB | 3303430081081 | 8538100090 |  |  | 72256 | 92126.4
S908109 | 08109 | Prisma Plus | Falra szerelhető G szekrény IP30 27M |  | * | 1 | DB | 3303430081098 | 8538100090 |  |  | 76389 | 97395.975
| 08113 | Prisma Plus | szekrény bővítő W600 9M Prisma G IP30 |  |  | 1 | DB | 3606480908354 | 8538909999 |  |  | 71500 | 91162.5
| 08114 | Prisma Plus | szekrény bővítő W600 12M Prisma G IP30 |  |  | 1 | DB | 3606480908361 | 8538909999 |  |  | 75308 | 96017.7
| 08115 | Prisma Plus | szekrény bővítő W600 15M Prisma G IP30 |  |  | 1 | DB | 3606480908378 | 8538909999 |  |  | 77283 | 98535.825
| 08116 | Prisma Plus | szekrény bővítő W600 18M Prisma G IP30 |  |  | 1 | DB | 3606480908385 | 8538909999 |  |  | 80099 | 102126.225
| 08117 | Prisma Plus | szekrény bővítő W600 21M Prisma G IP30 |  |  | 1 | DB | 3606480908392 | 8538909999 |  |  | 89106 | 113610.15
| 08118 | Prisma Plus | szekrény bővítő W600 24M Prisma G IP30 |  |  | 1 | DB | 3606480908408 | 8538909999 |  |  | 95992 | 122389.8
| 08119 | Prisma Plus | szekrény bővítő W600 27M Prisma G IP30 |  |  | 1 | DB | 3606480732072 | 8538100090 |  |  | 105588 | 134624.7
| 08122 | Prisma Plus | Tömör ajtó G szekrényhez 6M |  | * | 1 | DB | 3303430081227 | 8538100090 |  |  | 24820 | 31645.5
S908123 | 08123 | Prisma Plus | Tömör ajtó G szekrényhez 9M |  | * | 1 | DB | 3303430081234 | 8538100090 |  |  | 24963 | 31827.825
S908124 | 08124 | Prisma Plus | Tömör ajtó G szekrényhez 12M |  | * | 1 | DB | 3303430081241 | 8538100090 |  |  | 25260 | 32206.5
S908125 | 08125 | Prisma Plus | Tömör ajtó G szekrényhez 15M |  | * | 1 | DB | 3303430081258 | 8538100090 |  |  | 26831 | 34209.525
S908126 | 08126 | Prisma Plus | Tömör ajtó G szekrényhez 18M |  | * | 1 | DB | 3303430081265 | 8538100090 |  |  | 27799 | 35443.725
S908127 | 08127 | Prisma Plus | Tömör ajtó G szekrényhez 21M |  | * | 1 | DB | 3303430081272 | 8538100090 |  |  | 28880 | 36822
S908128 | 08128 | Prisma Plus | Tömör ajtó G szekrényhez 24M |  | * | 1 | DB | 3303430081289 | 8538100090 |  |  | 30384 | 38739.6
| 08132 | Prisma Plus | Átlátszó ajtó G szekrényhez 6M |  |  | 1 | DB | 3303430081326 | 8538100090 |  |  | 39567 | 50447.925
| 08133 | Prisma Plus | Átlátszó ajtó G szekrényhez 9M |  | * | 1 | DB | 3303430081333 | 8538100090 |  |  | 42104 | 53682.6
S908134 | 08134 | Prisma Plus | Átlátszó ajtó G szekrényhez 12M |  | * | 1 | DB | 3303430081340 | 8538100090 |  |  | 38418 | 48982.95
S908135 | 08135 | Prisma Plus | Átlátszó ajtó G szekrényhez 15M |  | * | 1 | DB | 3303430081357 | 8538100090 |  |  | 41022 | 52303.05
S908136 | 08136 | Prisma Plus | Átlátszó ajtó G szekrényhez 18M |  | * | 1 | DB | 3303430081364 | 8538100090 |  |  | 43675 | 55685.625
S908137 | 08137 | Prisma Plus | Átlátszó ajtó G szekrényhez 21M |  | * | 1 | DB | 3303430081371 | 8538100090 |  |  | 48683 | 62070.825
S908138 | 08138 | Prisma Plus | Átlátszó ajtó G szekrényhez 24M |  | * | 1 | DB | 3303430081388 | 8538100090 |  |  | 51115 | 65171.625
| 08172 | Prisma Plus | Kábelcsatorna G szekrényhez W=300mm 6M |  | * | 1 | DB | 3303430081722 | 8538909999 |  |  | 46663 | 59495.325
| 08173 | Prisma Plus | Kábelcsatorna G szekrényhez W=300mm 9M |  | * | 1 | DB | 3303430081739 | 8538909999 |  |  | 47438 | 60483.45
| 08174 | Prisma Plus | Kábelcsatorna G szekrényhez W=300mm 12M |  | * | 1 | DB | 3303430081746 | 8538909999 |  |  | 48214 | 61472.85
S908175 | 08175 | Prisma Plus | Kábelcsatorna G szekrényhez W=300mm 15M |  | * | 1 | DB | 3303430081753 | 8538100090 |  |  | 49439 | 63034.725
| 08176 | Prisma Plus | Kábelcsatorna G szekrényhez W=300mm 18M |  | * | 1 | DB | 3303430081760 | 8538909999 |  |  | 50904 | 64902.6
S908177 | 08177 | Prisma Plus | Kábelcsatorna G szekrényhez W=300mm 21M |  | * | 1 | DB | 3303430081777 | 8538100090 |  |  | 51966 | 66256.65
S908178 | 08178 | Prisma Plus | Kábelcsatorna G szekrényhez W=300mm 24M |  | * | 1 | DB | 3303430081784 | 8538909999 |  |  | 56381 | 71885.775
S908179 | 08179 | Prisma Plus | Kábelcsatorna G szekrényhez W=300mm 27M |  | * | 1 | DB | 3303430081791 | 8538100090 |  |  | 58057 | 74022.675
| 08182 | Prisma Plus | Kábelcsatorna ajtó G szekrény 6M |  | * | 1 | DB | 3303430081821 | 8538909999 |  |  | 22448 | 28621.2
| 08183 | Prisma Plus | Kábelcsatorna ajtó G szekrény 9 M |  | * | 1 | DB | 3303430081838 | 8538909999 |  |  | 22551 | 28752.525
| 08184 | Prisma Plus | Kábelcsatorna ajtó G szekrény 12M |  |  | 1 | DB | 3303430081845 | 8538909999 |  |  | 23087 | 29435.925
S908185 | 08185 | Prisma Plus | Kábelcsatorna ajtó G szekrény 15M |  | * | 1 | DB | 3303430081852 | 8538100090 |  |  | 23097 | 29448.675
| 08186 | Prisma Plus | Kábelcsatorna ajtó G szekrény 18M |  | * | 1 | DB | 3303430081869 | 8538909999 |  |  | 24505 | 31243.875
S908187 | 08187 | Prisma Plus | Kábelcsatorna ajtó G szekrény 21M |  | * | 1 | DB | 3303430081876 | 8538100090 |  |  | 23576 | 30059.4
S908188 | 08188 | Prisma Plus | Kábelcsatorna ajtó G szekrény 24M |  | * | 1 | DB | 3303430081883 | 8538100090 |  |  | 26363 | 33612.825
| 08197 | Prisma Plus | Átlátszó kábelcsatlakozó ajtó G szekrény 21M |  |  | 1 | DB | 3303430081975 | 8538909999 |  |  | 57215 | 72949.125
S908198 | 08198 | Prisma Plus | Átlátszó kábelcsatlakozó ajtó G szekrény . 24M |  |  | 1 | DB | 3303430081982 | 8538100090 |  |  | 58310 | 74345.25
S908202 | 08202 | Prisma Plus | Álló G szekrény IP30 27M |  | * | 1 | DB | 3303430082026 | 8538100090 |  |  | 97167 | 123887.925
S908203 | 08203 | Prisma Plus | Álló G szekrény IP30 30M |  | * | 1 | DB | 3303430082033 | 8538909999 |  |  | 104344 | 133038.6
S908204 | 08204 | Prisma Plus | Álló G szekrény IP30 33M |  | * | 1 | DB | 3303430082040 | 8536699099 |  |  | 106662 | 135994.05
| 08205 | Prisma Plus | álló szekrény W600 36M Prisma G IP30 |  |  | 1 | DB | 3606480908507 | 8538100090 |  |  | 135384 | 172614.6
S908212 | 08212 | Prisma Plus | Álló G bővítőszekrény IP30 27M |  | * | 1 | DB | 3303430082125 | 8538100090 |  |  | 91093 | 116143.575
S908213 | 08213 | Prisma Plus | Álló G bővítőszekrény IP30 30M |  | * | 1 | DB | 3303430082132 | 8538100090 |  |  | 118608 | 151225.2
S908214 | 08214 | Prisma Plus | Álló G bővítőszekrény IP30 33M |  | * | 1 | DB | 3303430082149 | 8536699099 |  |  | 102663 | 130895.325
| 08215 | Prisma Plus | szekrény bővítő álló szekW600 36M G IP30 |  |  | 1 | DB | 3606480908514 | 8538100090 |  |  | 150968 | 192484.2
S908222 | 08222 | Prisma Plus | Tömör ajtó G szekrényhez 27M |  | * | 1 | DB | 3303430082224 | 8538100090 |  |  | 41869 | 53382.975
S908223 | 08223 | Prisma Plus | Tömör ajtó G szekrényhez 30M |  | * | 1 | DB | 3303430082231 | 8538100090 |  |  | 44102 | 56230.05
S908224 | 08224 | Prisma Plus | Tömör ajtó G szekrényhez 33M |  | * | 1 | DB | 3303430082248 | 8536699099 |  |  | 47552 | 60628.8
| 08225 | Prisma Plus | teli ajtó W600 36M Prisma G IP30 |  |  | 1 | DB | 3606480908569 | 8538909999 |  |  | 65744 | 83823.6
S908232 | 08232 | Prisma Plus | Átlátszó ajtó G szekrényhez 27M |  | * | 1 | DB | 3303430082323 | 8538100090 |  |  | 59972 | 76464.3
S908233 | 08233 | Prisma Plus | Átlátszó ajtó G szekrényhez 30M |  | * | 1 | DB | 3303430082330 | 8538100090 |  |  | 65899 | 84021.225
S908234 | 08234 | Prisma Plus | Átlátszó ajtó G szekrényhez 33M |  | * | 1 | DB | 3303430082347 | 8538100090 |  |  | 75997 | 96896.175
| 08235 | Prisma Plus | átlátszó ajtó W600 36M Prisma G IP30 |  |  | 1 | DB | 3606480908576 | 8538909999 |  |  | 85039 | 108424.725
| 08244 | Prisma Plus | G szekrény W850 33M |  | * | 1 | DB | 3303430082446 | 8538100090 |  |  | 201660 | 257116.5
| 08245 | Prisma Plus | FLOOR-STAND.ENCL.W850 36M Prisma G IP30 |  |  | 1 | DB | 3606480908521 | 8538100090 |  |  | 263626 | 336123.15
| 08254 | Prisma Plus | Tömör ajtó G szekrényhez W850 33M |  | * | 1 | DB | 3303430082545 | 8537109899 |  |  | 58217 | 74226.675
| 08255 | Prisma Plus | teli ajtó W850 36M Prisma G IP30 |  |  | 1 | DB | 3606480908583 | 8537109899 |  |  | 81640 | 104091
| 08264 | Prisma Plus | Átlátszó ajtó G szekrényhez W850 33M |  |  | 1 | DB | 3303430082644 | 8538909999 |  |  | 95013 | 121141.575
| 08265 | Prisma Plus | átlátszó ajtó W850 36M Prisma G IP30 |  |  | 1 | DB | 3606480908590 | 8538909999 |  |  | 102047 | 130109.925
| 08272 | Prisma Plus | Kábelcsatakozó álló G szekrény W=300mm27m |  | * | 1 | DB | 3303430082729 | 8538909999 |  |  | 69739 | 88917.225
S908273 | 08273 | Prisma Plus | Kábelcsatakozó álló G szekrény W=300mm30m |  | * | 1 | DB | 3303430082736 | 8538909999 |  |  | 70285 | 89613.375
S908274 | 08274 | Prisma Plus | Kábelcsatakozó álló G szekrény W=300mm33m |  | * | 1 | DB | 3303430082743 | 8538909999 |  |  | 77463 | 98765.325
| 08275 | Prisma Plus | álló csatorna W300 36M Prisma G IP30 |  |  | 1 | DB | 3606480908606 | 8538909999 |  |  | 115656 | 147461.4
S908282 | 08282 | Prisma Plus | Kábelcsatorna ajtó G szekrény 27M |  | * | 1 | DB | 3303430082828 | 8538909999 |  |  | 28909 | 36858.975
S908283 | 08283 | Prisma Plus | Kábelcsatorna ajtó G szekrény 30M |  | * | 1 | DB | 3303430082835 | 8538909999 |  |  | 32805 | 41826.375
S908284 | 08284 | Prisma Plus | Kábelcsatorna ajtó G szekrény 33M |  | * | 1 | DB | 3303430082842 | 8538909999 |  |  | 33007 | 42083.925
| 08285 | Prisma Plus | teli csat ajtó W300 36M Prisma G IP30 |  |  | 1 | DB | 3606480908613 | 8538909999 |  |  | 51025 | 65056.875
| 08292 | Prisma Plus | Átlátszó kábelcsatlakozó ajtó G szekrény 27M |  |  | 1 | DB | 3303430082927 | 8538909999 |  |  | 67350 | 85871.25
| 08293 | Prisma Plus | Átlátszó kábelcsatlakozó ajtó G szekrény 30M |  |  | 1 | DB | 3303430082934 | 8538909999 |  |  | 62643 | 79869.825
S908294 | 08294 | Prisma Plus | Átlátszó kábelcsatlakozó ajtó G szekrény 33M |  | * | 1 | DB | 3303430082941 | 8538909999 |  |  | 62951 | 80262.525
| 08295 | Prisma Plus | átl csat ajtó W300 36M Prisma G IP30 |  |  | 1 | DB | 3606480908620 | 8538909999 |  |  | 64632 | 82405.8
| 08302 | Prisma Plus | G szekrény IP55 7M |  | * | 1 | DB | 3303430083023 | 8538100090 |  |  | 84859 | 108195.225
S908303 | 08303 | Prisma Plus | G szekrény IP55 11M |  | * | 1 | DB | 3303430083030 | 8538100090 |  |  | 87874 | 112039.35
S908304 | 08304 | Prisma Plus | G szekrény IP55 15M |  | * | 1 | DB | 3303430083047 | 8538100090 |  |  | 95708 | 122027.7
S908305 | 08305 | Prisma Plus | G szekrény IP55 19M |  | * | 1 | DB | 3303430083054 | 8538100090 |  |  | 97694 | 124559.85
S908306 | 08306 | Prisma Plus | G szekrény IP55 23M |  | * | 1 | DB | 3303430083061 | 8538100090 |  |  | 107774 | 137411.85
S908307 | 08307 | Prisma Plus | G szekrény IP55 27M |  | * | 1 | DB | 3303430083078 | 8538100090 |  |  | 117233 | 149472.075
S908309 | 08309 | Prisma Plus | G szekrény IP55 33M |  | * | 1 | DB | 3303430083092 | 8538100090 |  |  | 145592 | 185629.8
| 08311 | Prisma Plus | G szekrény IP55 W850 33M |  |  | 1 | DB | 3303430083115 | 8538100090 |  |  | 218452 | 278526.3
| 08312 | Prisma Plus | G bővítőszekrény IP55 7M |  |  | 1 | DB | 3303430083122 | 8538100090 |  |  | 50090 | 63864.75
| 08313 | Prisma Plus | G bővítőszekrény IP55 11M |  |  | 1 | DB | 3303430083139 | 8538100090 |  |  | 44369 | 56570.475
| 08314 | Prisma Plus | G bővítőszekrény IP55 15M |  |  | 1 | DB | 3303430083146 | 8538100090 |  |  | 44536 | 56783.4
| 08315 | Prisma Plus | G bővítőszekrény IP55 19M |  |  | 1 | DB | 3303430083153 | 8538100090 |  |  | 50694 | 64634.85
| 08316 | Prisma Plus | G bővítőszekrény IP55 23M |  |  | 1 | DB | 3303430083160 | 8538100090 |  |  | 59568 | 75949.2
S908317 | 08317 | Prisma Plus | G bővítőszekrény IP55 27M |  | * | 1 | DB | 3303430083177 | 8538100090 |  |  | 77120 | 98328
S908319 | 08319 | Prisma Plus | G bővítőszekrény IP55 33M |  | * | 1 | DB | 3303430083191 | 8538100090 |  |  | 89295 | 113851.125
| 08322 | Prisma Plus | Tömör ajtó G szekrény IP55 7M |  | * | 1 | DB | 3303430083221 | 8538100090 |  |  | 71156 | 90723.9
S908323 | 08323 | Prisma Plus | Tömör ajtó G szekrény IP55 11M |  | * | 1 | DB | 3303430083238 | 8538100090 |  |  | 79401 | 101236.275
S908324 | 08324 | Prisma Plus | Tömör ajtó G szekrény IP55 15M |  | * | 1 | DB | 3303430083245 | 8538100090 |  |  | 69934 | 89165.85
S908325 | 08325 | Prisma Plus | Tömör ajtó G szekrény IP55 19M |  | * | 1 | DB | 3303430083252 | 8538909999 |  |  | 94119 | 120001.725
S908326 | 08326 | Prisma Plus | Tömör ajtó G szekrény IP55 23M |  | * | 1 | DB | 3303430083269 | 8538100090 |  |  | 106372 | 135624.3
S908327 | 08327 | Prisma Plus | Tömör ajtó G szekrény IP55 27M |  | * | 1 | DB | 3303430083276 | 8538100090 |  |  | 113025 | 144106.875
S908329 | 08329 | Prisma Plus | Tömör ajtó G szekrény IP55 33M |  | * | 1 | DB | 3303430083290 | 8538100090 |  |  | 102211 | 130319.025
| 08332 | Prisma Plus | Átlátszó ajtó G szekrény IP55 7M |  |  | 1 | DB | 3303430083320 | 8538100090 |  |  | 87032 | 110965.8
| 08333 | Prisma Plus | Átlátszó ajtó G szekrény IP55 11M |  |  | 1 | DB | 3303430083337 | 8538100090 |  |  | 101670 | 129629.25
| 08334 | Prisma Plus | Átlátszó ajtó G szekrény IP55 15M |  |  | 1 | DB | 3303430083344 | 8538100090 |  |  | 111568 | 142249.2
| 08335 | Prisma Plus | Átlátszó ajtó G szekrény IP55 19M |  |  | 1 | DB | 3303430083351 | 8538100090 |  |  | 129930 | 165660.75
| 08336 | Prisma Plus | Átlátszó ajtó G szekrény IP55 23M |  |  | 1 | DB | 3303430083368 | 8538100090 |  |  | 122893 | 156688.575
| 08337 | Prisma Plus | Átlátszó ajtó G szekrény IP55 27M |  |  | 1 | DB | 3303430083375 | 8538100090 |  |  | 134938 | 172045.95
| 08339 | Prisma Plus | Átlátszó ajtó G szekrény IP55 33M |  | * | 1 | DB | 3303430083399 | 8538100090 |  |  | 148536 | 189383.4
| 08340 | Prisma Plus | Átlátszó ajtó G szekrény IP55 W850 33M |  |  | 1 | DB | 3303430083405 | 8538100090 |  |  | 264112 | 336742.8
| 08344 | Prisma Plus | Kábelcsatorna G szekrényhez IP55 15M |  |  | 1 | DB | 3303430083443 | 8538909999 |  |  | 139569 | 177950.475
| 08345 | Prisma Plus | Kábelcsatorna G szekrényhez IP55 19M |  | * | 1 | DB | 3303430083450 | 8538909999 |  |  | 127097 | 162048.675
| 08346 | Prisma Plus | Kábelcsatorna G szekrényhez IP55 23M |  | * | 1 | DB | 3303430083467 | 8538100090 |  |  | 131693 | 167908.575
| 08347 | Prisma Plus | Kábelcsatorna G szekrényhez IP55 27M |  | * | 1 | DB | 3303430083474 | 8538909999 |  |  | 150164 | 191459.1
| 08349 | Prisma Plus | Kábelcsatorna G szekrényhez IP55 33M |  | * | 1 | DB | 3303430083498 | 8538909999 |  |  | 164785 | 210100.875
| 08352 | Prisma Plus | Oldalborítás G szekrényhez IP55 7M |  |  | 1 | DB | 3303430083528 | 8538909999 |  |  | 22005 | 28056.375
| 08353 | Prisma Plus | Oldalborítás G szekrényhez IP55 11M |  |  | 1 | DB | 3303430083535 | 8538909999 |  |  | 33074 | 42169.35
| 08354 | Prisma Plus | Oldalborítás G szekrényhez IP55 15M |  |  | 1 | DB | 3303430083542 | 8538909999 |  |  | 40673 | 51858.075
| 08355 | Prisma Plus | Oldalborítás G szekrényhez IP55 19M |  |  | 1 | DB | 3303430083559 | 8538909999 |  |  | 32337 | 41229.675
| 08356 | Prisma Plus | Oldalborítás G szekrényhez IP55 23M |  |  | 1 | DB | 3303430083566 | 8538909999 |  |  | 40390 | 51497.25
| 08357 | Prisma Plus | Oldalborítás G szekrényhez IP55 27M |  |  | 1 | DB | 3303430083573 | 8538909999 |  |  | 75080 | 95727
| 08359 | Prisma Plus | Oldalborítás G szekrényhez IP55 33M |  |  | 1 | DB | 3303430083597 | 8538909999 |  |  | 69145 | 88159.875
| 08362 | Prisma Plus | Kiv.oldalborítás G szekrényhez IP55 7M |  |  | 1 | DB | 3303430083627 | 8538909999 |  |  | 23415 | 29854.125
| 08363 | Prisma Plus | Kiv.oldalborítás G szekrényhez IP55 11M |  |  | 1 | DB | 3303430083634 | 8538909999 |  |  | 32619 | 41589.225
| 08364 | Prisma Plus | Kiv.oldalborítás G szekrényhez IP55 15M |  |  | 1 | DB | 3303430083641 | 8538909999 |  |  | 32673 | 41658.075
| 08366 | Prisma Plus | Kiv.oldalborítás G szekrényhez IP55 23M |  |  | 1 | DB | 3303430083665 | 8538909999 |  |  | 34516 | 44007.9
| 08367 | Prisma Plus | Kiv.oldalborítás G szekrényhez IP55 27M |  |  | 1 | DB | 3303430083672 | 8538909999 |  |  | 36185 | 46135.875
| 08369 | Prisma Plus | Kiv.oldalborítás G szekrényhez IP55 33M |  |  | 1 | DB | 3303430083696 | 8538909999 |  |  | 58690 | 74829.75
S908371 | 08371 | Prisma Plus | Felső és alsó borítás G szekrény IP55, W=600 |  | * | 1 | DB | 3303430083719 | 8538909999 |  |  | 22848 | 29131.2
S908372 | 08372 | Prisma Plus | Felső és alsó borítás G szekrény IP55, W=300 |  | * | 1 | DB | 3303430083726 | 8538909999 |  |  | 16642 | 21218.55
| 08374 | Prisma Plus | Részajtó 4M G szekrény IP55, 11-27M |  |  | 1 | DB | 3303430083740 | 8538909999 |  |  | 125350 | 159821.25
| 08375 | Prisma Plus | Részajtó 6M G szekrény IP55, 33M |  |  | 1 | DB | 3303430083757 | 8538909999 |  |  | 139005 | 177231.375
| 08376 | Prisma Plus | Kiv. részajtó 4M G szekrény IP55, 11-27M |  |  | 1 | DB | 3303430083764 | 8538100090 |  |  | 134236 | 171150.9
| 08377 | Prisma Plus | Kiv. részajtó 6M G szekrény IP55 33M |  |  | 1 | DB | 3303430083771 | 8538909999 |  |  | 142600 | 181815
| 08378 | Prisma Plus | TEGO Power részajtó 4M G IP55, 11-27M |  |  | 1 | DB | 3303430083788 | 8538909999 |  |  | 178145 | 227134.875
S908381 | 08381 | Prisma Plus | Összeépítő készlet vízszintes, függőleges, IP55 |  | * | 1 | DB | 3303430083818 | 8538909999 |  |  | 26726 | 34075.65
| 08382 | Prisma Plus | Összeépítő készlet "L" formához IP55 |  |  | 1 | DB | 3303430083825 | 8538909999 |  |  | 42549 | 54249.975
| 08383 | Prisma Plus | Összeépítő készlet "tégla" formához IP55 |  |  | 1 | DB | 3303430083832 | 8538909999 |  |  | 40170 | 51216.75
| 08384 | Prisma Plus | IP55 függőleges elválasztó elem |  |  | 1 | DB | 3303430083849 | 7326909890 |  |  | 14209 | 18116.475
| 08386 | Prisma Plus | Tető IP55 szekrényhez, W=600mm |  |  | 1 | DB | 3303430083863 | 8538100090 |  |  | 30537 | 38934.675
| 08387 | Prisma Plus | Tető IP55 kábelcsatornához, W=300mm |  |  | 1 | DB | 3303430083870 | 8538909999 |  |  | 26697 | 34038.675
S908391 | 08391 | Prisma Plus | Függőleges rögzítő váz IP55 |  | * | 1 | DB | 3303430083917 | 8538909999 |  |  | 19842 | 25298.55
S908392 | 08392 | Prisma Plus | Talp IP55 szekrényhez |  | * | 1 | DB | 3303430083924 | 8538909999 |  |  | 10066 | 12834.15
S908393 | 08393 | Prisma Plus | Takaró talphoz, IP55 szekrény, W=600mm |  | * | 1 | DB | 3303430083931 | 8538909999 |  |  | 20320 | 25908
| 08394 | Prisma Plus | Takaró talphoz, IP55 szekrény, W=300mm |  | * | 1 | DB | 3303430083948 | 8538909999 |  |  | 15938 | 20320.95
| 08395 | Prisma Plus | Pillérre rögzítés IP55 szekrényhez |  |  | 1 | DB | 3303430083955 | 8538909999 |  |  | 21984 | 28029.6
| 08396 | Prisma Plus | 2 db IP55 emelő gyűrű |  |  | 1 | DB | 3303430083962 | 7326909890 |  |  | 8206 | 10462.65
S908403 | 08403 | Prisma Plus | Vázszerkezet, W=300mm, D=400mm |  | * | 1 | DB | 3303430084037 | 8538100090 |  |  | 70805 | 90276.375
S908404 | 08404 | Prisma Plus | Vázszerkezet, W=400mm, D=400mm |  | * | 1 | DB | 3303430084044 | 8538100090 |  |  | 76536 | 97583.4
S908406 | 08406 | Prisma Plus | Vázszerkezet, W=650mm, D=400mm |  | * | 1 | DB | 3303430084068 | 8538100090 |  |  | 94295 | 120226.125
S908407 | 08407 | Prisma Plus | Vázszerkezet, W=650+150mm, D=400mm |  | * | 1 | DB | 3303430084075 | 8538100090 |  |  | 128364 | 163664.1
| 08408 | Prisma Plus | Vázszerkezet, W=800mm, D=400mm |  | * | 1 | DB | 3303430084082 | 8538100090 |  |  | 127745 | 162874.875
S908433 | 08433 | Prisma Plus | IP30 tetőlemez, W=300mm, D=400mm |  | * | 1 | DB | 3303430084334 | 8538100090 |  |  | 8227 | 10489.425
S908434 | 08434 | Prisma Plus | IP30 tetőlemez, W=400mm, D=400mm |  | * | 1 | DB | 3303430084341 | 8538100090 |  |  | 10588 | 13499.7
S908436 | 08436 | Prisma Plus | IP30 tetőlemez, W=650mm, D=400mm |  | * | 1 | DB | 3303430084365 | 8538100090 |  |  | 14136 | 18023.4
S908438 | 08438 | Prisma Plus | IP30 tetőlemez, W=800mm, D=400mm |  | * | 1 | DB | 3303430084389 | 8538100090 |  |  | 14471 | 18450.525
| 08453 | Prisma Plus | IP55 tetőlemez, W=300mm, D=400mm |  | * | 1 | DB | 3303430084532 | 8538909999 |  |  | 16570 | 21126.75
S908454 | 08454 | Prisma Plus | IP55 tetőlemez, W=400mm, D=400mm |  | * | 1 | DB | 3303430084549 | 8538909999 |  |  | 19629 | 25026.975
S908456 | 08456 | Prisma Plus | IP55 tetőlemez, W=650mm, D=400mm |  | * | 1 | DB | 3303430084563 | 8538909999 |  |  | 21359 | 27232.725
S908458 | 08458 | Prisma Plus | IP55 tetőlemez, W=800mm, D=400mm |  | * | 1 | DB | 3303430084587 | 8538909999 |  |  | 23146 | 29511.15
| 08476 | Prisma Plus | IP30 kiv.tetől.szell.,W=650mm,D=400mm |  |  | 1 | DB | 3303430084761 | 8538909999 |  |  | 46036 | 58695.9
| 08478 | Prisma Plus | IP55 tetőelem W800 D400 |  |  | 1 | DB | 3606480704000 | 7326909890 |  |  | 22764 | 29024.1
| 08483 | Prisma Plus | IP55 kábelbevezető lemez, W=300mm, D=400mm |  | * | 1 | DB | 3303430084839 | 8538909999 |  |  | 23499 | 29961.225
S908484 | 08484 | Prisma Plus | IP55 kábelbevezető lemez, W=400mm, D=400mm |  | * | 1 | DB | 3303430084846 | 8538909999 |  |  | 25897 | 33018.675
S908486 | 08486 | Prisma Plus | IP55 kábelbevezető lemez, W=650mm, D=400mm |  | * | 1 | DB | 3303430084860 | 8538100090 |  |  | 25371 | 32348.025
S908487 | 08487 | Prisma Plus | IP55 kábelbevezető lemez, W=650+150mm, D=400mm |  | * | 1 | DB | 3303430084877 | 8538909999 |  |  | 33375 | 42553.125
| 08488 | Prisma Plus | IP55 kábelbevezető lemez, W=800mm, D=400mm |  |  | 1 | DB | 3303430084884 | 8538909999 |  |  | 45990 | 58637.25
S908493 | 08493 | Prisma Plus | IP30 2 részes kábelbevezető lemez, W=300mm, D=400mm |  | * | 1 | DB | 3303430084938 | 8538909999 |  |  | 21034 | 26818.35
S908494 | 08494 | Prisma Plus | IP30 2 részes kábelbevezető lemez, W=400mm, D=400mm |  | * | 1 | DB | 3303430084945 | 8538100090 |  |  | 23240 | 29631
S908496 | 08496 | Prisma Plus | IP30 2 részes kábelbevezető lemez, W=650mm, D=400mm |  | * | 1 | DB | 3303430084969 | 8538100090 |  |  | 24563 | 31317.825
S908497 | 08497 | Prisma Plus | IP30 2 részes kábelbevezető lemez, W=650+150mm, D=400mm |  | * | 1 | DB | 3303430084976 | 8538100090 |  |  | 33784 | 43074.6
| 08498 | Prisma Plus | IP30 2 részes kábelbevezető lemez, W=800mm, D=400mm |  |  | 1 | DB | 3303430084983 | 8538909999 |  |  | 37958 | 48396.45
S908513 | 08513 | Prisma Plus | IP30 tömör ajtó, W=300mm |  | * | 1 | DB | 3303430085133 | 8538909999 |  |  | 55638 | 70938.45
S908514 | 08514 | Prisma Plus | IP30 tömör ajtó, W=400mm |  | * | 1 | DB | 3303430085140 | 8538100090 |  |  | 55902 | 71275.05
S908516 | 08516 | Prisma Plus | IP30 tömör ajtó, W=650mm |  | * | 1 | DB | 3303430085164 | 8538909999 |  |  | 85200 | 108630
S908518 | 08518 | Prisma Plus | IP30 tömör ajtó, W=800mm |  | * | 1 | DB | 3303430085188 | 8538909999 |  |  | 117968 | 150409.2
| 08523 | Prisma Plus | IP55 tömör ajtó, W=300mm |  | * | 1 | DB | 3303430085232 | 8538909999 |  |  | 96611 | 123179.025
S908524 | 08524 | Prisma Plus | IP55 tömör ajtó, W=400mm |  | * | 1 | DB | 3303430085249 | 8538909999 |  |  | 113720 | 144993
S908526 | 08526 | Prisma Plus | IP55 tömör ajtó, W=650mm |  | * | 1 | DB | 3303430085263 | 8538909999 |  |  | 127674 | 162784.35
S908528 | 08528 | Prisma Plus | IP55 tömör ajtó, W=800mm |  | * | 1 | DB | 3303430085287 | 8538909999 |  |  | 170107 | 216886.425
| 08534 | Prisma Plus | Átlátszó ajtó IP30 W400 |  |  | 1 | DB | 3303430085348 | 8538100090 |  |  | 85918 | 109545.45
S908536 | 08536 | Prisma Plus | IP30 átlátszó ajtó, W=650mm |  | * | 1 | DB | 3303430085362 | 8538100090 |  |  | 115305 | 147013.875
S908538 | 08538 | Prisma Plus | IP30 átlátszó ajtó, W=800mm |  | * | 1 | DB | 3303430085386 | 8538100090 |  |  | 150785 | 192250.875
| 08544 | Prisma Plus | Átlátszó ajtó IP55 W400 |  |  | 1 | DB | 3303430085447 | 8538100090 |  |  | 130832 | 166810.8
| 08546 | Prisma Plus | IP55 átlátszó ajtó, W=650mm |  | * | 1 | DB | 3303430085461 | 8538909999 |  |  | 169999 | 216748.725
S908548 | 08548 | Prisma Plus | IP55 átlátszó ajtó, W=800mm |  | * | 1 | DB | 3303430085485 | 8538909999 |  |  | 243005 | 309831.375
| 08560 | Prisma Plus | 10M részleges csuklós homloklap tartó keret W650 |  |  | 1 | DB | 3606480524769 | 7326909890 |  |  | 97412 | 124200.3
| 08562 | Prisma Plus | 12M részleges csuklós homloklap tartó keret W650 |  |  | 1 | DB | 3606480524776 | 7326909890 |  |  | 74686 | 95224.65
S908564 | 08564 | Prisma Plus | Csuklós homloklaptartó keret W400 |  | * | 1 | DB | 3303430085645 | 8538100090 |  |  | 42671 | 54405.525
S908566 | 08566 | Prisma Plus | Csuklós homloklap tartó keret W=650mm |  | * | 1 | DB | 3303430085669 | 8538100090 |  |  | 45717 | 58289.175
| 08574 | Prisma Plus | IP30 takaró keret W=400 |  | * | 1 | DB | 3303430085744 | 8537109899 |  |  | 60406 | 77017.65
S908576 | 08576 | Prisma Plus | Takaró keret P rendszer IP30 W650 |  | * | 1 | DB | 3303430085768 | 8537109899 |  |  | 49071 | 62565.525
S908578 | 08578 | Prisma Plus | IP30 takaró keret, W=800mm |  | * | 1 | DB | 3303430085782 | 8537109899 |  |  | 75428 | 96170.7
| 08585 | Prisma Plus | Nyitható homloklap készlet |  | * | 1 | DB | 3303430085850 | 7318190090 |  |  | 4195 | 5348.625
| 08593 | Prisma Plus | IP30 kivágott ajtó, W=300mm |  |  | 1 | DB | 3303430085935 | 8538909999 |  |  | 100883 | 128625.825
| 08594 | Prisma Plus | IP30 kivágott ajtó, W=400mm |  |  | 1 | DB | 3303430085942 | 8538909999 |  |  | 118526 | 151120.65
| 08603 | Prisma Plus | Vázszerkezet, W=300mm, D=600mm |  | * | 1 | DB | 3303430086031 | 8538100090 |  |  | 91859 | 117120.225
S908604 | 08604 | Prisma Plus | Vázszerkezet, W=400mm, D=600mm |  | * | 1 | DB | 3303430086048 | 8538100090 |  |  | 99616 | 127010.4
S908606 | 08606 | Prisma Plus | Vázszerkezet, W=650mm, D=600mm |  | * | 1 | DB | 3303430086062 | 8538100090 |  |  | 164495 | 209731.125
S908607 | 08607 | Prisma Plus | Vázszerkezet, W=650+150mm, D=600mm |  | * | 1 | DB | 3303430086079 | 8538100090 |  |  | 172757 | 220265.175
S908608 | 08608 | Prisma Plus | Vázszerkezet, W=800mm, D=600mm |  | * | 1 | DB | 3303430086086 | 8538100090 |  |  | 194495 | 247981.125
| 08633 | Prisma Plus | IP30 tömör tető, W=300mm, D=600mm |  | * | 1 | DB | 3303430086338 | 8538909999 |  |  | 12909 | 16458.975
S908634 | 08634 | Prisma Plus | IP30 tömör tető, W=400mm, D=600mm |  | * | 1 | DB | 3303430086345 | 8538909999 |  |  | 14305 | 18238.875
S908636 | 08636 | Prisma Plus | IP30 tömör tető, W=650mm, D=600mm |  | * | 1 | DB | 3303430086369 | 8538909999 |  |  | 18578 | 23686.95
S908638 | 08638 | Prisma Plus | IP30 tömör tető, W=800mm, D=600mm |  | * | 1 | DB | 3303430086383 | 8538909999 |  |  | 19931 | 25412.025
| 08653 | Prisma Plus | IP55 tömör tető, W=300mm, D=600mm |  | * | 1 | DB | 3303430086536 | 8538909999 |  |  | 20792 | 26509.8
| 08654 | Prisma Plus | IP55 tömör tető, W=400mm, D=600mm |  | * | 1 | DB | 3303430086543 | 8538909999 |  |  | 22565 | 28770.375
S908656 | 08656 | Prisma Plus | IP55 tömör tető, W=650mm, D=600mm |  | * | 1 | DB | 3303430086567 | 8538909999 |  |  | 24698 | 31489.95
S908658 | 08658 | Prisma Plus | IP55 tömör tető, W=800mm, D=600mm |  | * | 1 | DB | 3303430086581 | 8538909999 |  |  | 28742 | 36646.05
| 08676 | Prisma Plus | IP30 kiv.tetől.szell.,W=650mm,D=600mm |  | * | 1 | DB | 3303430086765 | 8538909999 |  |  | 74834 | 95413.35
| 08678 | Prisma Plus | IP55 tetőelem W800 D600 |  |  | 1 | DB | 3606480704017 | 7326909890 |  |  | 31346 | 39966.15
| 08683 | Prisma Plus | IP55 kábelbevezető lemez, W=300mm, D=600mm |  |  | 1 | DB | 3303430086833 | 8538909999 |  |  | 37722 | 48095.55
| 08684 | Prisma Plus | IP55 kábelbevezető lemez, W=400mm, D=600mm |  | * | 1 | DB | 3303430086840 | 8538909999 |  |  | 34968 | 44584.2
S908686 | 08686 | Prisma Plus | IP55 kábelbevezető lemez, W=650mm, D=600mm |  | * | 1 | DB | 3303430086864 | 8538909999 |  |  | 32363 | 41262.825
S908687 | 08687 | Prisma Plus | IP55 kábelbevezető lemez, W=650+150mm, D=600mm |  | * | 1 | DB | 3303430086871 | 8538909999 |  |  | 50384 | 64239.6
| 08688 | Prisma Plus | IP55 kábelbevezető lemez, W=800mm, D=600mm |  |  | 1 | DB | 3303430086888 | 8538909999 |  |  | 81240 | 103581
| 08693 | Prisma Plus | IP30 2 részes kábelbevezető lemez, W=300mm, D=600mm |  | * | 1 | DB | 3303430086932 | 8538909999 |  |  | 26779 | 34143.225
| 08694 | Prisma Plus | IP30 2 részes kábelbevezető lemez, W=400mm, D=600mm |  | * | 1 | DB | 3303430086949 | 8538909999 |  |  | 31266 | 39864.15
| 08696 | Prisma Plus | IP30 2 részes kábelbevezető lemez, W=650mm, D=600mm |  | * | 1 | DB | 3303430086963 | 8538909999 |  |  | 33665 | 42922.875
S908697 | 08697 | Prisma Plus | IP30 2 részes kábelbevezető lemez,W=650+150mm, D=600mm |  | * | 1 | DB | 3303430086970 | 8538909999 |  |  | 49943 | 63677.325
| 08698 | Prisma Plus | IP30 2 részes kábelbevezető lemez, W=800mm, D=600mm |  |  | 1 | DB | 3303430086987 | 8538909999 |  |  | 54742 | 69796.05
S908700 | 08700 | Prisma Plus | 4 db emelőgyűrű |  | * | 1 | DB | 3303430087007 | 8538909999 |  |  | 11088 | 14137.2
| 08701 | Prisma Plus | Rögzítő egység |  |  | 1 | DB | 3303430087014 | 7326909890 |  |  | 22101 | 28178.775
| 08702 | Prisma Plus | Szintező egység |  |  | 1 | DB | 3303430087021 | 8538909999 |  |  | 34204 | 43610.1
| 08703 | Prisma Plus | Álpadló rögzítő egység |  |  | 1 | DB | 3303430087038 | 7326909890 |  |  | 29771 | 37958.025
| 08704 | Prisma Plus | Padozati és fali rögzítő egység |  |  | 1 | DB | 3303430087045 | 8538909999 |  |  | 24310 | 30995.25
S908705 | 08705 | Prisma Plus | 2 szekrény mozgató alaplemez 1200-1900 |  |  | 1 | DB | 3303430087052 | 7326909890 |  |  | 56883 | 72525.825
S908706 | 08706 | Prisma Plus | 2 szekrény mozgató alaplemez 2000-2550 |  |  | 1 | DB | 3303430087069 | 7326909890 |  |  | 70667 | 90100.425
S908707 | 08707 | Prisma Plus | 2 szekrény mozgató alaplemez 2650-3050 |  |  | 1 | DB | 3303430087076 | 7326909890 |  |  | 114935 | 146542.125
| 08711 | Prisma Plus | IP31 tömítő készlet |  | * | 1 | DB | 3303430087113 | 8538909999 |  |  | 17506 | 22320.15
| 08712 | Prisma Plus | Linergy LGYE IP30 sarokelem fémtakaró, műanyag távtartókkal |  |  | 1 | DB | 3303431124060 | 7326909890 |  |  | 367719 | 468841.725
| 08713 | Prisma Plus | IP30 sarokelem |  | * | 1 | DB | 3303430087137 | 8538909999 |  |  | 165505 | 211018.875
S908714 | 08714 | Prisma Plus | 2 szekrény mozgató alaplemez 400 végzáró |  |  | 1 | DB | 3303430087144 | 7326909890 |  |  | 102152 | 130243.8
S908716 | 08716 | Prisma Plus | 2 szekrény mozgató alaplemez 600 végzáró |  |  | 1 | DB | 3303430087168 | 7326909890 |  |  | 87112 | 111067.8
S908717 | 08717 | Prisma Plus | IP55 tömítő készlet old. összeép. |  | * | 1 | DB | 3303430087175 | 8538909999 |  |  | 24801 | 31621.275
| 08718 | Prisma Plus | Összeépítési csavarkészlet+tartozékok |  | * | 1 | DB | 3303430087182 | 7318190090 |  |  | 2318 | 2955.45
| 08719 | Prisma Plus | Mélységi összeépítő készlet |  | * | 1 | DB | 3303430087199 | 8538909999 |  |  | 20837 | 26567.175
S908720 | 08720 | Prisma Plus | 2 db oldallemez talphoz, D=400mm |  | * | 1 | DB | 3303430087205 | 8538100090 |  |  | 8714 | 11110.35
S908721 | 08721 | Prisma Plus | 2 db oldallemez talphoz, D=600mm |  | * | 1 | DB | 3303430087212 | 8538909999 |  |  | 11775 | 15013.125
| 08723 | Prisma Plus | Talp, H=100mm, W=300mm, D=400mm |  | * | 1 | DB | 3303430087236 | 8538909999 |  |  | 19074 | 24319.35
| 08724 | Prisma Plus | Talp, H=100mm, W=400mm, D=400mm |  | * | 1 | DB | 3303430087243 | 8538100090 |  |  | 21015 | 26794.125
S908726 | 08726 | Prisma Plus | Talp, H=100mm, W=650mm, D=400mm |  | * | 1 | DB | 3303430087267 | 8538909999 |  |  | 26125 | 33309.375
S908728 | 08728 | Prisma Plus | Talp, H=100mm, W=800mm, D=400mm |  | * | 1 | DB | 3303430087281 | 8538100090 |  |  | 28938 | 36895.95
S908733 | 08733 | Prisma Plus | IP30 hátsó borítás, W=300mm |  | * | 1 | DB | 3303430087335 | 8538909999 |  |  | 38296 | 48827.4
S908734 | 08734 | Prisma Plus | IP30 hátsó borítás, W=400mm |  | * | 1 | DB | 3303430087342 | 8538100090 |  |  | 39485 | 50343.375
S908736 | 08736 | Prisma Plus | IP30 hátsó borítás, W=650mm |  | * | 1 | DB | 3303430087366 | 8538909999 |  |  | 44656 | 56936.4
S908738 | 08738 | Prisma Plus | IP30 hátsó borítás, W=800mm |  | * | 1 | DB | 3303430087380 | 8538100090 |  |  | 49775 | 63463.125
| 08743 | Prisma Plus | IP55 hátsó borítás, W=300mm |  | * | 1 | DB | 3303430087434 | 8538909999 |  |  | 53013 | 67591.575
S908744 | 08744 | Prisma Plus | IP55 hátsó borítás, W=400mm |  | * | 1 | DB | 3303430087441 | 8538909999 |  |  | 58115 | 74096.625
S908746 | 08746 | Prisma Plus | IP55 hátsó borítás, W=650mm |  | * | 1 | DB | 3303430087465 | 8538909999 |  |  | 68230 | 86993.25
S908748 | 08748 | Prisma Plus | IP55 hátsó borítás, W=800mm |  | * | 1 | DB | 3303430087489 | 8538909999 |  |  | 75760 | 96594
| 08749 | Prisma Plus | IP55 panel W800 |  |  | 1 | DB | 3606480704284 | 7326909890 |  |  | 77637 | 98987.175
S908750 | 08750 | Prisma Plus | 2 db IP30 oldalborítás, W=400mm |  | * | 1 | DB | 3303430087502 | 8538100090 |  |  | 74273 | 94698.075
S908755 | 08755 | Prisma Plus | 2 db IP55 oldalborítás, W=400mm |  | * | 1 | DB | 3303430087557 | 8538909999 |  |  | 155756 | 198588.9
| 08756 | Prisma Plus | 2 db IP55 összeépítő készlet D=400mm, L elrendezéshez |  |  | 1 | DB | 3303430087564 | 8538909999 |  |  | 131323 | 167436.825
S908760 | 08760 | Prisma Plus | 2 db IP30 oldalborítás, W=600mm |  | * | 1 | DB | 3303430087601 | 8538909999 |  |  | 98505 | 125593.875
S908765 | 08765 | Prisma Plus | 2 db IP55 oldalborítás, W=600mm |  | * | 1 | DB | 3303430087656 | 8538909999 |  |  | 147107 | 187561.425
S908773 | 08773 | Prisma Plus | 4 db szélességi kábeltartó, W=300mm |  | * | 1 | DB | 3303430087731 | 8538909999 |  |  | 6945 | 8854.875
S908774 | 08774 | Prisma Plus | 4 db szélességi kábeltartó, W=400mm |  | * | 1 | DB | 3303430087748 | 8538909999 |  |  | 7440 | 9486
S908776 | 08776 | Prisma Plus | 4 db szélességi kábeltartó, W=650mm |  | * | 1 | DB | 3303430087762 | 8538909999 |  |  | 13889 | 17708.475
S908778 | 08778 | Prisma Plus | 4 db szélességi kábeltartó, W=800mm |  |  | 1 | DB | 3303430087786 | 8538909999 |  |  | 18853 | 24037.575
| 08783 | Prisma Plus | Kábeltartó |  |  | 1 | DB | 3303430087830 | 8538100090 |  |  | 62653 | 79882.575
S908794 | 08794 | Prisma Plus | 4 db mélységi kábeltartó, D=400mm |  | * | 1 | DB | 3303430087946 | 8538909999 |  |  | 7534 | 9605.85
| 08796 | Prisma Plus | 4 db mélységi kábeltartó, D=600mm |  | * | 1 | DB | 3303430087960 | 8538909999 |  |  | 14881 | 18973.275
| 08801 | Prisma Plus | 2 db emelőfül G rendszerhez |  | * | 1 | DB | 3303430088011 | 7326909890 |  |  | 14583 | 18593.325
| 08802 | Prisma Plus | IP55 Lábazat W850 |  |  | 1 | DB | 3303430088028 | 8538909999 |  |  | 43348 | 55268.7
S908803 | 08803 | Prisma Plus | 4 db külső falra rögzítő fül |  | * | 1 | DB | 3303430088035 | 7326909890 |  |  | 1702 | 2170.05
| 08804 | Prisma Plus | 4 db rögzítő fül, külső falra |  | * | 1 | DB | 3303430088042 | 7326909890 |  |  | 1825 | 2326.875
S908805 | 08805 | Prisma Plus | 100 mm-es alapkeret álló G szekrényhez |  | * | 1 | DB | 3303430088059 | 8538909999 |  |  | 35976 | 45869.4
| 08806 | Prisma Plus | 100 mm-es alapkeret álló G W850 szekrényhez |  |  | 1 | DB | 3303430088066 | 8538909999 |  |  | 78015 | 99469.125
S908807 | 08807 | Prisma Plus | 100 mm-es alapkeret álló G kábelcsatlakozóhoz |  | * | 1 | DB | 3303430088073 | 8538909999 |  |  | 27138 | 34600.95
| 08809 | Prisma Plus | 2 db emelő k.tartó 1db G W850 szek.+1db W300 csat. |  |  | 1 | DB | 3303430088097 | 7326909890 |  |  | 26295 | 33526.125
S908811 | 08811 | Prisma Plus | 2 db emelő k.tartó 2db G alapszekrényhez |  | * | 1 | DB | 3303430088110 | 7326909690 |  |  | 21115 | 26921.625
S908812 | 08812 | Prisma Plus | 2 db emelő k.tartó G alapszekrény+csat. |  | * | 1 | DB | 3303430088127 | 7326909890 |  |  | 18548 | 23648.7
S908813 | 08813 | Prisma Plus | 2 db emelő k.tartó 2db G szek.+1db csat. |  | * | 1 | DB | 3303430088134 | 7326909690 |  |  | 26678 | 34014.45
| 08814 | Prisma Plus | 2 db emelő/merevítő kereszttartó |  | * | 1 | DB | 3303430088141 | 7326909890 |  |  | 48839 | 62269.725
| 08815 | Prisma Plus | Összeépítő készlet G álló és fali szekr. |  | * | 1 | DB | 3303430088158 | 8538909999 |  |  | 7212 | 9195.3
S908816 | 08816 | Prisma Plus | Összeépítő készlet G rendszer |  | * | 1 | DB | 3303430088165 | 8538909999 |  |  | 7412 | 9450.3
| 08817 | Prisma Plus | Összeépítő tartóoszlop |  | * | 1 | DB | 3303430088172 | 8538100090 |  |  | 44641 | 56917.275
| 08818 | Prisma Plus | Többsz. összeép. klt G álló/fali szekr. |  | * | 1 | DB | 3303430088189 | 8538909999 |  |  | 6924 | 8828.1
| 08819 | Prisma Plus | Süllyesztett szerelési készlet 6-18M |  |  | 1 | DB | 3303430088196 | 8536909599 |  |  | 20482 | 26114.55
S908820 | 08820 | Prisma Plus | Süllyesztett szerelési készlet 21-27M |  | * | 1 | DB | 3303430088202 | 7326909890 |  |  | 18721 | 23869.275
| 08821 | Prisma Plus | Kábelszétbontó bővítő Pack-hoz |  |  | 1 | DB | 3303430088219 | 3925902000 |  |  | 36751 | 46857.525
| 08822 | Prisma Plus | Süllyesztett szerelési készlet Pack-hoz |  | * | 1 | DB | 3303430088226 | 8538909999 |  |  | 24744 | 31548.6
| 08823 | Prisma Plus | IP31 Védőtető a Pack-hoz |  |  | 1 | DB | 3303430088233 | 8538909999 |  |  | 24911 | 31761.525
S908824 | 08824 | Prisma Plus | Kábelszétbontó elem G szekrényhez |  | * | 1 | DB | 3303430088240 | 8538909999 |  |  | 33725 | 42999.375
| 08826 | Prisma Plus | 2 db-os keresztmerevítő készlet emeléshez, Prisma Plus G szekrényhez |  |  | 1 | DB | 3303430088264 | 7326909890 |  |  | 51316 | 65427.9
S908830 | 08830 | Prisma Plus | IP31 tető 1db G alapszekrényhez |  | * | 1 | DB | 3303430088301 | 8538100090 |  |  | 17131 | 21842.025
S908831 | 08831 | Prisma Plus | IP31 tető 2db G alapszekrényhez |  | * | 1 | DB | 3303430088318 | 8538909999 |  |  | 28564 | 36419.1
S908832 | 08832 | Prisma Plus | IP31 tető 1db G szekrény + csat. |  | * | 1 | DB | 3303430088325 | 8538100090 |  |  | 23375 | 29803.125
S908833 | 08833 | Prisma Plus | IP31 tető 2db G szekrény + 1db csat. |  | * | 1 | DB | 3303430088332 | 8538909999 |  |  | 35401 | 45136.275
| 08836 | Prisma Plus | IP31 tető 1db G szekrény W850 |  |  | 1 | DB | 3303430088363 | 8538909999 |  |  | 83448 | 106396.2
| 08837 | Prisma Plus | IP31 tető 1db G szekrény W850 + 1db csat. |  |  | 1 | DB | 3303430088370 | 8538909999 |  |  | 57098 | 72799.95
S908841 | 08841 | Prisma Plus | IP43 ajtó tömítő készlet 24-33M |  | * | 1 | DB | 3303430088417 | 8538100090 |  |  | 7818 | 9967.95
| 08850 | Prisma Plus | 6M-os részajtó G szekrényhez |  |  | 1 | DB | 3303430088509 | 8538909999 |  |  | 50498 | 64384.95
| 08851 | Prisma Plus | 6M-os kivágott részajtó G szekrényhez |  |  | 1 | DB | 3303430088516 | 8538909999 |  |  | 79715 | 101636.625
| 08861 | Prisma Plus | Tömör szerelőlap 210x150mm |  |  | 1 | DB | 3303430088615 | 8538909999 |  |  | 8314 | 10600.35
| 08862 | Prisma Plus | Szerelőlap 8db 22mm-es lyukkal |  |  | 1 | DB | 3303430088622 | 3926909790 |  |  | 12651 | 16130.025
| 08864 | Prisma Plus | Szerelőlap 70x85,90x100 kiv., ipari csatlakozó |  |  | 1 | DB | 3303430088646 | 3926909790 |  |  | 9801 | 12496.275
S908866 | 08866 | Prisma Plus | Kábeltartó adapter G szekrényhez |  | * | 1 | DB | 3303430088660 | 8538909999 |  |  | 3674 | 4684.35
| 08867 | Prisma Plus | 2 db kábeltartó G alapszekrényhez |  | * | 1 | DB | 3303430088677 | 8538909999 |  |  | 7024 | 8955.6
S908868 | 08868 | Prisma Plus | 4 db kábeltartó G csatornához |  | * | 1 | DB | 3303430088684 | 8538909999 |  |  | 4916 | 6267.9
S908870 | 08870 | Prisma Plus | Fém kábelbev. lemez G alapszekrény |  | * | 1 | DB | 3303430088707 | 8538909999 |  |  | 6063 | 7730.325
S908871 | 08871 | Prisma Plus | Alapkeret FL21 membrán bev-höz, G alapszekrény |  | * | 1 | DB | 3303430088714 | 8538100090 |  |  | 8906 | 11355.15
S908872 | 08872 | Prisma Plus | Kábelbevezető membrán 25 kábelhez |  | * | 1 | DB | 3303430088721 | 7326909890 |  |  | 9556 | 12183.9
S908874 | 08874 | Prisma Plus | Fém kábelbev. lemez G csatornához |  | * | 1 | DB | 3303430088745 | 8538909999 |  |  | 9653 | 12307.575
S908875 | 08875 | Prisma Plus | Alapkeret FL21 membrán bevezetőhöz,G |  | * | 1 | DB | 3303430088752 | 7326909890 |  |  | 8006 | 10207.65
| 08876 | Prisma Plus | Alaplemez IP55 interfész |  | * | 1 | DB | 3303430088769 | 7326909890 |  |  | 7200 | 9180
| 08878 | Prisma Plus | Műanyag kábelvezető lemez Pack szekrényhez |  | * | 1 | DB | 3303430088783 | 8538100090 |  |  | 15467 | 19720.425
| 08879 | Prisma Plus | Fém kábelbev. lemez Pack szek. |  |  | 1 | DB | 3303430088790 | 8538909999 |  |  | 8461 | 10787.775
S908880 | 08880 | Prisma Plus | Műanyag kábelbevezető lemez G alapszekrény |  | * | 1 | DB | 3303430088806 | 8538909999 |  |  | 12501 | 15938.775
S908881 | 08881 | Prisma Plus | Tömör FL21 kábelbevezető membrán |  | * | 1 | DB | 3303430088813 | 7326909690 |  |  | 7097 | 9048.675
| 08882 | Prisma Plus | Telelemez G álló/fali szekrény összeép. |  | * | 1 | DB | 3303430088820 | 8538909999 |  |  | 11487 | 14645.925
| 08883 | Prisma Plus | kábelbevezető+szigetelés W850 /G IP30 |  |  | 1 | DB | 3606480908774 | 3926909790 |  |  | 17010 | 21687.75
| 08884 | Prisma Plus | Műanyag kábelbevezető lemez G csatornához |  |  | 1 | DB | 3303430088844 | 8538909999 |  |  | 11189 | 14265.975
| 08887 | Prisma Plus | Kábelbevezető lemez álló G szekrényhez |  |  | 1 | DB | 3303430088875 | 8538909999 |  |  | 11808 | 15055.2
| 08888 | Prisma Plus | Kábelbevezető lemez álló G csatornához |  |  | 1 | DB | 3303430088882 | 8538909999 |  |  | 11041 | 14077.275
| 08889 | Prisma Plus | Kábelbevezető lemez G W850 szekrényhez |  |  | 1 | DB | 3303430088899 | 8538909999 |  |  | 29550 | 37676.25
S908891 | 08891 | Prisma Plus | FL21 kábelbevezető membrán |  |  | 1 | DB | 3303430088912 | 7326909690 |  |  | 8288 | 10567.2
S908892 | 08892 | Prisma Plus | FL21 kábelbevezető membrán |  | * | 1 | DB | 3303430088929 | 7326909690 |  |  | 8288 | 10567.2
S908895 | 08895 | Prisma Plus | FL21 kábelbevezető membrán |  |  | 1 | DB | 3303430088950 | 7326909890 |  |  | 7453 | 9502.575
S908896 | 08896 | Prisma Plus | FL21 kábelbevezető membrán |  | * | 1 | DB | 3303430088967 | 7326909690 |  |  | 9556 | 12183.9
S908897 | 08897 | Prisma Plus | FL21 kábelbevezető membrán |  | * | 1 | DB | 3303430088974 | 7326909890 |  |  | 28411 | 36224.025
S908898 | 08898 | Prisma Plus | FL21 kábelbevezető membrán 39xd7-26mm |  | * | 1 | DB | 3303430088981 | 8538909999 |  |  | 7117 | 9074.175
S908899 | 08899 | Prisma Plus | FL21 kábelbevezető membrán 2xd33-72mm |  | * | 1 | DB | 3303430088998 | 8538909999 |  |  | 14968 | 19084.2
| 08900 | Prisma Plus | Kapcsolószekrény azonosító tábla |  | * | 1 | DB | 3303430089001 | 3926909790 |  |  | 2168 | 2764.2
S908903 | 08903 | Prisma Plus | 12 db öntapadó felirat tartó, H=24mm, W=432mm |  | * | 1 | DB | 3303430089032 | 3926909790 |  |  | 7612 | 9705.3
S908904 | 08904 | Prisma Plus | 12 db öntapadó felirat tartó, H=36mm, W=432mm |  | * | 1 | DB | 3303430089049 | 3926909790 |  |  | 8847 | 11279.925
S908905 | 08905 | Prisma Plus | 12 db öntapadó felirat tartó, H=24mm, W=180mm |  |  | 1 | DB | 3303430089056 | 3926909790 |  |  | 8707 | 11101.425
| 08906 | Prisma Plus | 12 db öntapadó felirat tartó, H=36mm, W=180mm |  |  | 1 | DB | 3303430089063 | 3926909790 |  |  | 10960 | 13974
| 08907 | Prisma Plus | 12 db öntapadó felirat tartó, H=24mm, W=650mm |  | * | 1 | DB | 3303430089070 | 3926909790 |  |  | 30862 | 39349.05
| 08908 | Prisma Plus | 12 db öntapadó felirat tartó, H=36mm, W=650mm |  |  | 1 | DB | 3303430089087 | 3926909790 |  |  | 34635 | 44159.625
S908910 | 08910 | Prisma Plus | Földelő átkötő 6mm2 |  | * | 1 | DB | 3303430089100 | 8544499500 |  |  | 2107 | 2686.425
S908911 | 08911 | Prisma Plus | Földelő vezeték 6mm2 |  | * | 1 | DB | 3303430089117 | 8544499500 |  |  | 1802 | 2297.55
| 08913 | Prisma Plus | 12 db pattintható felirattartó, 18x35mm |  | * | 1 | DB | 3303430089131 | 3926909790 |  |  | 4867 | 6205.425
| 08915 | Prisma Plus | 12 db pattintható felirattartó, 18x72mm |  | * | 1 | DB | 3303430089155 | 8544499500 |  |  | 4304 | 5487.6
| 08916 | Prisma Plus | 12 db grav. felirati tábla, 18x72mm |  |  | 1 | DB | 3303430089162 | 3926909790 |  |  | 4196 | 5349.9
| 08917 | Prisma Plus | 12 db pattintható felirattartó, 25x85mm |  | * | 1 | DB | 3303430089179 | 3926909790 |  |  | 5128 | 6538.2
| 08918 | Prisma Plus | 12 db grav. felirati tábla, 25x85mm |  |  | 1 | DB | 3303430089186 | 3926909790 |  |  | 4639 | 5914.725
S908921 | 08921 | Prisma Plus | 20 db csavar szárnyas anyával a szerk-hez |  | * | 1 | DB | 3303430089216 | 7318190090 |  |  | 4670 | 5954.25
S908931 | 08931 | Prisma Plus | Standard kilincs, fekete, Prisma G és P szekrénhez (kivéve IP55) |  | * | 1 | DB | 3303430089315 | 8538100090 |  |  | 10002 | 12752.55
| 08932 | Prisma Plus | EURO kilincs zárbetét nélkül |  | * | 1 | DB | 3303430089322 | 8302490090 |  |  | 22978 | 29296.95
| 08933 | Prisma Plus | ASSAkilincs zárbetét nélkül |  |  | 1 | DB | 3303430089339 | 8301409000 |  |  | 22499 | 28686.225
| 08934 | Prisma Plus | IP55 EURO kilincs zárbetét nélkül |  |  | 1 | DB | 3303430089346 | 8302490090 |  |  | 17475 | 22280.625
| 08935 | Prisma Plus | IP55 kilincs, L=155mm, zárbetét, két kulcs |  | * | 1 | DB | 3303430089353 | 8301409000 |  |  | 8940 | 11398.5
| 08936 | Prisma Plus | IP55 kilincs, zárbetéttel, két kulccsal |  |  | 1 | DB | 3303430089360 | 8301409000 |  |  | 9115 | 11621.625
| 08938 | Prisma Plus | Kilincs lakatoló készlet |  |  | 1 | DB | 3303430089384 | 8301409000 |  |  | 9282 | 11834.55
| 08939 | Prisma Plus | IP55 kilincs lakatoló készlet |  |  | 1 | DB | 3303430089391 | 8301409000 |  |  | 14668 | 18701.7
S908940 | 08940 | Prisma Plus | Zárbetét, 405 |  | * | 1 | DB | 3303430089407 | 8301600090 |  |  | 2900 | 3697.5
S908941 | 08941 | Prisma Plus | Zárbetét, 455 |  | * | 1 | DB | 3303430089414 | 8301600090 |  |  | 3242 | 4133.55
| 08942 | Prisma Plus | Zárbetét, 1242E |  |  | 1 | DB | 3303430089421 | 8301600090 |  |  | 3478 | 4434.45
| 08943 | Prisma Plus | Zárbetét, 3113A |  |  | 1 | DB | 3303430089438 | 8301600090 |  |  | 3478 | 4434.45
| 08944 | Prisma Plus | Zárbetét, 2433A |  |  | 1 | DB | 3303430089445 | 8301600090 |  |  | 3478 | 4434.45
S908945 | 08945 | Prisma Plus | DIN kéttollú zárbetét |  | * | 1 | DB | 3303430089452 | 8301600090 |  |  | 3933 | 5014.575
| 08946 | Prisma Plus | Csavarhúzóval nyíló zárbetét |  |  | 1 | DB | 3303430089469 | 8301600090 |  |  | 9615 | 12259.125
| 08947 | Prisma Plus | 6,5mm-es háromszögcsapos zárbetét |  |  | 1 | DB | 3303430089476 | 8301600090 |  |  | 9615 | 12259.125
| 08948 | Prisma Plus | 7mm-es háromszögcsapos zárbetét |  |  | 1 | DB | 3303430089483 | 8301600090 |  |  | 10076 | 12846.9
| 08949 | Prisma Plus | 8mm-es háromszögcsapos zárbetét |  |  | 1 | DB | 3303430089490 | 8301600090 |  |  | 10992 | 14014.8
| 08950 | Prisma Plus | 9mm-es háromszögcsapos zárbetét |  |  | 1 | DB | 3303430089506 | 8301600090 |  |  | 9801 | 12496.275
| 08951 | Prisma Plus | 6mm-es négyzetcsapos zárbetét |  |  | 1 | DB | 3303430089513 | 8301600090 |  |  | 10992 | 14014.8
| 08952 | Prisma Plus | 7mm-es négyzetcsapos zárbetét |  |  | 1 | DB | 3303430089520 | 8301600090 |  |  | 9615 | 12259.125
| 08953 | Prisma Plus | 8mm-es négyzetcsapos zárbetét |  |  | 1 | DB | 3303430089537 | 8301600090 |  |  | 9615 | 12259.125
| 08955 | Prisma Plus | 6mm-es belső nyílású négyzetes zárbetét |  |  | 1 | DB | 3303430089551 | 8301600090 |  |  | 4120 | 5253
| 08956 | Prisma Plus | Zárbetét, 2432E |  |  | 1 | DB | 3303430089568 | 8301600090 |  |  | 3478 | 4434.45
| 08961 | Prisma Plus | Javító festék ecsetelős |  | * | 1 | DB | 3303430089612 | 3208109090 |  |  | 4290 | 5469.75
S908962 | 08962 | Prisma Plus | Javító festék spray |  | * | 1 | DB | 3303430089629 | 3208109090 |  |  | 5928 | 7558.2
S908963 | 08963 | Prisma Plus | Öntapadós rajztartó |  | * | 1 | DB | 3303430089636 | 3926909790 |  |  | 1280 | 1632
| 08964 | Prisma Plus | Fénycsöves lámpatest |  | * | 1 | DB | 3303430089643 | 9405990090 |  |  | 45997 | 58646.175
| 08965 | Prisma Plus | Mágneses rögzítésű lámpatest |  |  | 1 | DB | 3303430089650 | 9405990090 |  |  | 39707 | 50626.425
| 09932 | Prisma Plus | Kéttollú zár betét 3mm IP55 |  |  | 1 | DB | 3303430099321 | 8301409000 |  |  | 4409 | 5621.475
| 09933 | Prisma Plus | IP55 zár + 2 kulcs no. 2433A |  |  | 1 | DB | 3303430099338 | 8301409000 |  |  | 1427 | 1819.425
| 09945 | Prisma Plus | 2 kulcs NO 455 + cilinderzár |  |  | 1 | DB | 3303430099451 | 8301500000 |  |  | 2155 | 2747.625
| 09982 | Prisma Plus | Zárszerkezet kétcsapos, 3 mm |  |  | 1 | DB | 3303430099826 | 8301409000 |  |  | 8001 | 10201.275
| 10200 | Resi9 lakossági kínálat | KAEDRA Előlap, 12 modulos |  |  | 1 | DB | 3303430102007 | 3926909790 |  |  | 961 | 1225.275
S910205 | 10205 | Resi9 lakossági kínálat | MICRO PRAGMA Kiselosztó, ajtó nélkül, falon kívüli, 2 modul |  | * | 10 | DB | 3303430102052 | 8538100090 |  |  | 1164 | 1484.1
S910206 | 10206 | Resi9 lakossági kínálat | MICRO PRAGMA Kiselosztó, ajtó nélkül, falon kívüli, 4 modul |  | * | 10 | DB | 3303430102069 | 8538100090 |  |  | 1292 | 1647.3
S910207 | 10207 | Resi9 lakossági kínálat | MICRO PRAGMA Kiselosztó, ajtó nélkül, falon kívüli, 6 modul |  | * | 10 | DB | 3303430102076 | 8538100090 |  |  | 2630 | 3353.25
S910208 | 10208 | Resi9 lakossági kínálat | MICRO PRAGMA Kiselosztó, ajtó nélkül, falon kívüli, 8 modul |  | * | 10 | DB | 3303430102083 | 8538100090 |  |  | 2907 | 3706.425
| 10209 | Resi9 lakossági kínálat | KAEDRA Előlap, 18 modulos |  |  | 1 | DB | 3303430102090 | 3926909790 |  |  | 1187 | 1513.425
| 10210 | Resi9 lakossági kínálat | KAEDRA Keret, 1 sor, 12 modul |  |  | 1 | DB | 3303430102106 | 8538100090 |  |  | 1666 | 2124.15
| 10220 | Resi9 lakossági kínálat | KAEDRA Keret, 1 sor, 18 modul |  |  | 1 | DB | 3303430102205 | 8538100090 |  |  | 1666 | 2124.15
| 10405 | Acti9 rendszer, ipari megoldások | Takarósapka véglezáró, iDPN (10db) |  |  | 1 | DB | 3303430104056 | 8538909999 |  |  | 2118 | 2700.45
| 10500 | Kaedra vízálló kiselosztók, PK és PK PratiKa ipari csatlakozók | Rögzítő keret Kaedrához |  |  | 1 | DB | 3303430105008 | 7326909890 |  |  | 29384 | 37464.6
| 10501 | Kaedra vízálló kiselosztók, PK és PK PratiKa ipari csatlakozók | Rögzítő keret Kaedrához |  | * | 1 | DB | 3303430105015 | 7326909890 |  |  | 33269 | 42417.975
| 10502 | Kaedra vízálló kiselosztók, PK és PK PratiKa ipari csatlakozók | Rögzítő keret Kaedrához |  |  | 1 | DB | 3303430105022 | 7326909890 |  |  | 32154 | 40996.35
| 10545 | Acti9 rendszer, ipari megoldások | iC60/iID betápláló gyűjtősín, 12 modulos, 3P-N, balos |  |  | 1 | DB | 3303430105459 | 8538100090 |  |  | 10412 | 13275.3
S910546 | 10546 | Acti9 rendszer, ipari megoldások | iC60/iID betápláló gyűjtősín, 48 modulos, 3P-N, balos |  | * | 1 | DB | 3303430105466 | 8538909999 |  |  | 36187 | 46138.425
| 10547 | Acti9 rendszer, ipari megoldások | iC60/iID betápláló gyűjtősín, 48 modulos, 3P-N, jobbos |  |  | 1 | DB | 3303430105473 | 8538909999 |  |  | 37237 | 47477.175
S913135 | 13135 | Kaedra vízálló kiselosztók, PK és PK PratiKa ipari csatlakozók | KAEDRA Fedlap, 65x85 vagy 50x50 csatlakozókhoz |  | * | 10 | DB | 3303430131359 | 8538100090 |  |  | 887 | 1130.925
S913136 | 13136 | Kaedra vízálló kiselosztók, PK és PK PratiKa ipari csatlakozók | KAEDRA Fedlap, 65x85 ipari csatlakozókhoz |  | * | 1 | DB | 3303430131366 | 8538100090 |  |  | 693 | 883.575
S913137 | 13137 | Kaedra vízálló kiselosztók, PK és PK PratiKa ipari csatlakozók | KAEDRA Fedlap, 65x65 vagy 75x75 ipari csatlakozókhoz |  | * | 10 | DB | 3303430131373 | 8538100090 |  |  | 798 | 1017.45
S913138 | 13138 | Kaedra vízálló kiselosztók, PK és PK PratiKa ipari csatlakozók | KAEDRA Fedlap, nyomógombokhoz |  | * | 10 | DB | 3303430131380 | 8538100090 |  |  | 557 | 710.175
S913139 | 13139 | Kaedra vízálló kiselosztók, PK és PK PratiKa ipari csatlakozók | KAEDRA Illesztődoboz készlet, INS40/63/80A |  |  | 1 | DB | 3303430131397 | 8538100090 |  |  | 6789 | 8655.975
S913140 | 13140 | Kaedra vízálló kiselosztók, PK és PK PratiKa ipari csatlakozók | KAEDRA Illesztődoboz készlet, moduláris kapcsolókészülékekhez, 4 modulig |  |  | 1 | DB | 3303430131403 | 8538100090 |  |  | 7976 | 10169.4
| 13141 | Kaedra vízálló kiselosztók, PK és PK PratiKa ipari csatlakozók | KAEDRA Fedlap, bepattintható azonosító |  |  | 1 | DB | 3303430131410 | 8538100090 |  |  | 1220 | 1555.5
S913142 | 13142 | Kaedra vízálló kiselosztók, PK és PK PratiKa ipari csatlakozók | KAEDRA Nyílás adapter, csavarozható, 2 nyílás, 65x85mm és 90x100mm |  | * | 1 | DB | 3303430131427 | 8538100090 |  |  | 1550 | 1976.25
S913143 | 13143 | Kaedra vízálló kiselosztók, PK és PK PratiKa ipari csatlakozók | KAEDRA Takarólemez, csavarozható, 65x65mm vagy 75x75mm kikönnyítéssel |  | * | 1 | DB | 3303430131434 | 8538100090 |  |  | 1748 | 2228.7
S913144 | 13144 | Kaedra vízálló kiselosztók, PK és PK PratiKa ipari csatlakozók | KAEDRA Nyílás adapter, csavarozható, 63A, 100x107mm csatlakozóaljzatokhoz |  | * | 1 | DB | 3303430131441 | 8538100090 |  |  | 1461 | 1862.775
| 13154 | Kaedra vízálló kiselosztók, PK és PK PratiKa ipari csatlakozók | Kaedra szekrény |  | * | 1 | DB | 3303430131540 | 8538100090 |  |  | 14120 | 18003
S913175 | 13175 | Kaedra vízálló kiselosztók, PK és PK PratiKa ipari csatlakozók | Kaedra mini elosztó (65x85) 8m, 1ny |  | * | 1 | DB | 3303430131755 | 8538100090 |  |  | 4212 | 5370.3
S913176 | 13176 | Kaedra vízálló kiselosztók, PK és PK PratiKa ipari csatlakozók | Kaedra mini elosztó (65x85) 8m, 2ny |  | * | 1 | DB | 3303430131762 | 8538100090 |  |  | 5268 | 6716.7
S913177 | 13177 | Kaedra vízálló kiselosztók, PK és PK PratiKa ipari csatlakozók | Kaedra mini elosztó (65x85) 8m, 3ny |  | * | 1 | DB | 3303430131779 | 8538100090 |  |  | 6323 | 8061.825
S913178 | 13178 | Kaedra vízálló kiselosztók, PK és PK PratiKa ipari csatlakozók | Kaedra kiselosztó (90x100) 10 modul, 2ny |  | * | 1 | DB | 3303430131786 | 8538100090 |  |  | 9595 | 12233.625
S913179 | 13179 | Kaedra vízálló kiselosztók, PK és PK PratiKa ipari csatlakozók | Kaedra kiselosztó (90x100) 16 modul, 4ny |  | * | 1 | DB | 3303430131793 | 8538100090 |  |  | 11601 | 14791.275
S913180 | 13180 | Kaedra vízálló kiselosztók, PK és PK PratiKa ipari csatlakozók | Kaedra kiselosztó (90x100) 24+2 modul, 3ny |  | * | 1 | DB | 3303430131809 | 8538100090 |  |  | 12657 | 16137.675
S913181 | 13181 | Kaedra vízálló kiselosztók, PK és PK PratiKa ipari csatlakozók | Kaedra kiselosztó (90x100) 24+2 modul, 6ny |  | * | 1 | DB | 3303430131816 | 8538100090 |  |  | 15401 | 19636.275
S913182 | 13182 | Kaedra vízálló kiselosztók, PK és PK PratiKa ipari csatlakozók | Kaedra kiselosztó (90x100) 36+2m, 8ny |  | * | 1 | DB | 3303430131823 | 8538100090 |  |  | 20046 | 25558.65
| 13185 | Kaedra vízálló kiselosztók, PK és PK PratiKa ipari csatlakozók | Kaedra kiselosztó (103x225) 10m, 1ny |  | * | 1 | DB | 3303430131854 | 8538100090 |  |  | 9490 | 12099.75
S913186 | 13186 | Kaedra vízálló kiselosztók, PK és PK PratiKa ipari csatlakozók | Kaedra kiselosztó (103x225) 16m, 2ny |  | * | 1 | DB | 3303430131861 | 8538100090 |  |  | 11601 | 14791.275
S913187 | 13187 | Kaedra vízálló kiselosztók, PK és PK PratiKa ipari csatlakozók | Kaedra kiselosztó (103x225) 24+2m, 3ny |  | * | 1 | DB | 3303430131878 | 8538100090 |  |  | 14768 | 18829.2
S913188 | 13188 | Kaedra vízálló kiselosztók, PK és PK PratiKa ipari csatlakozók | Kaedra kiselosztó 103*225,36 + 2m, 4ny |  | * | 1 | DB | 3303430131885 | 8538100090 |  |  | 20046 | 25558.65
S913189 | 13189 | Kaedra vízálló kiselosztók, PK és PK PratiKa ipari csatlakozók | Kaedra univerzális kiselosztó átlátszó ajtó, 10m |  | * | 1 | DB | 3303430131892 | 8538100090 |  |  | 8962 | 11426.55
S913190 | 13190 | Kaedra vízálló kiselosztók, PK és PK PratiKa ipari csatlakozók | Kaedra univerzális kiselosztó átlátszó ajtó, 16m |  | * | 1 | DB | 3303430131908 | 8538100090 |  |  | 10017 | 12771.675
S913191 | 13191 | Kaedra vízálló kiselosztók, PK és PK PratiKa ipari csatlakozók | Kaedra univerzális kiselosztó átlátszó ajtó, 24+2m |  | * | 1 | DB | 3303430131915 | 8538100090 |  |  | 11601 | 14791.275
S913192 | 13192 | Kaedra vízálló kiselosztók, PK és PK PratiKa ipari csatlakozók | Kaedra univerzális kiselosztó átlátszó ajtó, 24+2m |  | * | 1 | DB | 3303430131922 | 8538100090 |  |  | 14768 | 18829.2
S913193 | 13193 | Kaedra vízálló kiselosztók, PK és PK PratiKa ipari csatlakozók | Kaedra univerzális kiselosztó átlátszó ajtó, 36+2m |  | * | 1 | DB | 3303430131939 | 8538100090 |  |  | 18990 | 24212.25
S913195 | 13195 | Kaedra vízálló kiselosztók, PK és PK PratiKa ipari csatlakozók | Kaedra univerzális kiselosztó T,A, szerelőlemez |  | * | 1 | DB | 3303430131953 | 8538100090 |  |  | 22157 | 28250.175
| 13196 | Kaedra vízálló kiselosztók, PK és PK PratiKa ipari csatlakozók | Kaedra univerzális kiselosztó T,A, szerelőlemez |  | * | 1 | DB | 3303430131960 | 8538100090 |  |  | 27435 | 34979.625
S913197 | 13197 | Kaedra vízálló kiselosztók, PK és PK PratiKa ipari csatlakozók | Kaedra univerzális kiselosztó T,A, szerelőlemez |  | * | 1 | DB | 3303430131977 | 8538100090 |  |  | 29546 | 37671.15
| 13198 | Kaedra vízálló kiselosztók, PK és PK PratiKa ipari csatlakozók | Kaedra univerzális kiselosztó T,A, szerelőlemez |  | * | 1 | DB | 3303430131984 | 8538100090 |  |  | 35880 | 45747
| 13199 | Kaedra vízálló kiselosztók, PK és PK PratiKa ipari csatlakozók | Kaedra univerzális kiselosztó T,A, szerelőlemez |  |  | 1 | DB | 3303430131991 | 8538100090 |  |  | 48547 | 61897.425
| 13260 | Resi9 lakossági kínálat | Öntapadó lapok, jelölőszalagok számítógépes nyomtatáshoz, 10 db A4 lap |  |  | 1 | DB | 3303430132608 | 4821109000 |  |  | 6424 | 8190.6
| 13361 | Resi9 lakossági kínálat | Csatlakozóblokk-tartó, 4 modul |  |  | 1 | DB | 3303430133612 | 8538100090 |  |  | 840 | 1071
| 13362 | Resi9 lakossági kínálat | Csatlakozóblokk-tartó, 6 modul |  |  | 1 | DB | 3303430133629 | 8538100090 |  |  | 893 | 1138.575
| 13363 | Resi9 lakossági kínálat | Csatlakozóblokk-tartó, 8 modul |  |  | 1 | DB | 3303430133636 | 8538100090 |  |  | 1313 | 1674.075
| 13364 | Resi9 lakossági kínálat | Csatlakozóblokk-tartó, 12 modul |  |  | 1 | DB | 3303430133643 | 8538100090 |  |  | 1575 | 2008.125
| 13387 | Resi9 lakossági kínálat | Modultakaró, 5 modulos |  | * | 1 | DB | 3303430133872 | 3926909790 |  |  | 926 | 1180.65
| 13394 | Acti9 rendszer, ipari megoldások | Mini OPALE elosztó |  | * | 1 | DB | 3303430133940 | 8538100090 |  |  | 700 | 892.5
| 13409 | Resi9 lakossági kínálat | Föld gyűjtősín, 15 lyuk |  | * | 1 | DB | 3303430134091 | 8536901000 |  |  | 3291 | 4196.025
| 13410 | Resi9 lakossági kínálat | Föld gyűjtősín, 24 lyuk |  | * | 1 | DB | 3303430134107 | 8536901000 |  |  | 3986 | 5082.15
S913431 | 13431 | Kaedra vízálló kiselosztók, PK és PK PratiKa ipari csatlakozók | KAEDRA Kiselosztó, átlátszó ajtó, falon kívüli, 1x12 modul, szürke |  | * | 1 | DB | 3303430134312 | 8538100090 |  |  | 12128 | 15463.2
S913432 | 13432 | Kaedra vízálló kiselosztók, PK és PK PratiKa ipari csatlakozók | KAEDRA Kiselosztó, átlátszó ajtó, falon kívüli, 1x18 modul, szürke |  | * | 1 | DB | 3303430134329 | 8538100090 |  |  | 18462 | 23539.05
S913433 | 13433 | Kaedra vízálló kiselosztók, PK és PK PratiKa ipari csatlakozók | KAEDRA Kiselosztó, átlátszó ajtó, falon kívüli, 2x12 modul, szürke |  | * | 1 | DB | 3303430134336 | 8538100090 |  |  | 20046 | 25558.65
S913434 | 13434 | Kaedra vízálló kiselosztók, PK és PK PratiKa ipari csatlakozók | KAEDRA Kiselosztó, átlátszó ajtó, falon kívüli, 2x18 modul, szürke |  | * | 1 | DB | 3303430134343 | 8538100090 |  |  | 25324 | 32288.1
S913435 | 13435 | Kaedra vízálló kiselosztók, PK és PK PratiKa ipari csatlakozók | KAEDRA Kiselosztó, átlátszó ajtó, falon kívüli, 3x12 modul, szürke |  | * | 1 | DB | 3303430134350 | 8538100090 |  |  | 26907 | 34306.425
S913436 | 13436 | Kaedra vízálló kiselosztók, PK és PK PratiKa ipari csatlakozók | KAEDRA Kiselosztó, átlátszó ajtó, falon kívüli, 3x18 modul, szürke |  | * | 1 | DB | 3303430134367 | 8538100090 |  |  | 33769 | 43055.475
S913437 | 13437 | Kaedra vízálló kiselosztók, PK és PK PratiKa ipari csatlakozók | KAEDRA Kiselosztó, átlátszó ajtó, falon kívüli, 4x18 modul, szürke |  | * | 1 | DB | 3303430134374 | 8538100090 |  |  | 45380 | 57859.5
S913438 | 13438 | Kaedra vízálló kiselosztók, PK és PK PratiKa ipari csatlakozók | KAEDRA Kiselosztó illesztődobozzal, átlátszó ajtó, falon kívüli, 1x12 modul+1 nyílás, szürke |  |  | 1 | DB | 3303430134381 | 8538100090 |  |  | 18568 | 23674.2
S913439 | 13439 | Kaedra vízálló kiselosztók, PK és PK PratiKa ipari csatlakozók | KAEDRA Kiselosztó illesztődobozzal, átlátszó ajtó, falon kívüli, 2x12 modul+3 nyílás, szürke |  | * | 1 | DB | 3303430134398 | 8538100090 |  |  | 25324 | 32288.1
S913440 | 13440 | Kaedra vízálló kiselosztók, PK és PK PratiKa ipari csatlakozók | KAEDRA Kiselosztó illesztődobozzal, átlátszó ajtó, falon kívüli, 3x12 modul+4 nyílás, szürke |  | * | 1 | DB | 3303430134404 | 8538100090 |  |  | 29546 | 37671.15
S913441 | 13441 | Kaedra vízálló kiselosztók, PK és PK PratiKa ipari csatlakozók | KAEDRA Mini elosztó, átlátszó ajtó, falon kívüli, 1x4 modul, szürke |  | * | 9 | DB | 3303430134411 | 8538100090 |  |  | 4212 | 5370.3
S913442 | 13442 | Kaedra vízálló kiselosztók, PK és PK PratiKa ipari csatlakozók | KAEDRA Mini elosztó, átlátszó ajtó, falon kívüli, 1x6 modul, szürke |  | * | 1 | DB | 3303430134428 | 8538100090 |  |  | 5373 | 6850.575
S913443 | 13443 | Kaedra vízálló kiselosztók, PK és PK PratiKa ipari csatlakozók | KAEDRA Mini elosztó, átlátszó ajtó, falon kívüli, 1x8 modul, szürke |  | * | 6 | DB | 3303430134435 | 8538100090 |  |  | 6745 | 8599.875
S913444 | 13444 | Kaedra vízálló kiselosztók, PK és PK PratiKa ipari csatlakozók | KAEDRA Mini elosztó, átlátszó ajtó, falon kívüli, 1x12 modul, szürke |  | * | 4 | DB | 3303430134442 | 8538100090 |  |  | 7801 | 9946.275
| 13445 | Kaedra vízálló kiselosztók, PK és PK PratiKa ipari csatlakozók | Csatlakozóblokk készlet, 4 furat |  | * | 1 | DB | 3303430134459 | 8536901000 |  |  | 2500 | 3187.5
S913446 | 13446 | Kaedra vízálló kiselosztók, PK és PK PratiKa ipari csatlakozók | Csatlakozóblokk készlet, 8 furat, 8 modulos hátlap tartóval |  | * | 1 | DB | 3303430134466 | 8536901000 |  |  | 1837 | 2342.175
S913448 | 13448 | Kaedra vízálló kiselosztók, PK és PK PratiKa ipari csatlakozók | Csatlakozóblokk készlet, 8 furat, 12 modulos hátlap tartóval |  | * | 1 | DB | 3303430134480 | 8536901000 |  |  | 1685 | 2148.375
S913450 | 13450 | Kaedra vízálló kiselosztók, PK és PK PratiKa ipari csatlakozók | Csatlakozóblokk készlet, 32 furat, 18 modulos hátlap tartóval |  |  | 1 | DB | 3303430134503 | 8536901000 |  |  | 3897 | 4968.675
| 13479 | Resi9 lakossági kínálat | Csatlakozó blokk, 26 furat |  |  | 1 | DB | 3303430134794 | 8538909999 |  |  | 2228 | 2840.7
S913575 | 13575 | Resi9 lakossági kínálat | Csatlakozó blokk 80A 4ly. |  | * | 1 | DB | 3303430135753 | 8536901000 |  |  | 907 | 1156.425
S913576 | 13576 | Resi9 lakossági kínálat | Csatlakozó blokk 80A 8ly. |  | * | 5 | DB | 3303430135760 | 8536901000 |  |  | 907 | 1156.425
S913577 | 13577 | Kaedra vízálló kiselosztók, PK és PK PratiKa ipari csatlakozók | Csatlakozó blokk 80A 16ly |  | * | 1 | DB | 3303430135777 | 8536901000 |  |  | 1294 | 1649.85
| 13578 | Resi9 lakossági kínálat | Csatlakozó blokk 80A 22ly |  | * | 1 | DB | 3303430135784 | 8536901000 |  |  | 4966 | 6331.65
S913579 | 13579 | Resi9 lakossági kínálat | Csatlakozó blokk 80A 32ly |  | * | 1 | DB | 3303430135791 | 8536901000 |  |  | 4592 | 5854.8
| 13581 | Kaedra vízálló kiselosztók, PK és PK PratiKa ipari csatlakozók | Csatlakozóblokk takaró, zöld |  |  | 1 | DB | 3303430135814 | 8538100090 |  |  | 372 | 474.3
S913582 | 13582 | Kaedra vízálló kiselosztók, PK és PK PratiKa ipari csatlakozók | Sárga/zöld fedél 4/8cs.b. |  | * | 5 | DB | 3303430135821 | 8547200090 |  |  | 357 | 455.175
S913583 | 13583 | Kaedra vízálló kiselosztók, PK és PK PratiKa ipari csatlakozók | Sárga/zöld fedél 16/22/32 furat |  | * | 5 | DB | 3303430135838 | 8547200090 |  |  | 375 | 478.125
| 13584 | Kaedra vízálló kiselosztók, PK és PK PratiKa ipari csatlakozók | P.fedél 4/8ly. csatl.blokk |  |  | 5 | DB | 3303430135845 | 8547200090 |  |  | 258 | 328.95
| 13585 | Kaedra vízálló kiselosztók, PK és PK PratiKa ipari csatlakozók | Piros fedél 16/22/32 furatos csatlakozó blokkhoz |  |  | 1 | DB | 3303430135852 | 8547200090 |  |  | 451 | 575.025
S913586 | 13586 | Kaedra vízálló kiselosztók, PK és PK PratiKa ipari csatlakozók | K.fedél 4/8ly csatlakozó blokk |  | * | 5 | DB | 3303430135869 | 8547200090 |  |  | 298 | 379.95
S913587 | 13587 | Kaedra vízálló kiselosztók, PK és PK PratiKa ipari csatlakozók | Kék fedél 16/22/32ly cs.b. |  |  | 5 | DB | 3303430135876 | 8547200090 |  |  | 445 | 567.375
| 13588 | Kaedra vízálló kiselosztók, PK és PK PratiKa ipari csatlakozók | Piros fedél 4 furatos csatlakozó blokkhoz |  |  | 1 | DB | 3303430135883 | 8538100090 |  |  | 316 | 402.9
S913589 | 13589 | Kaedra vízálló kiselosztók, PK és PK PratiKa ipari csatlakozók | Csatlakozóblokk takaró, kék |  |  | 1 | DB | 3303430135890 | 8538100090 |  |  | 392 | 499.8
S913595 | 13595 | Kaedra vízálló kiselosztók, PK és PK PratiKa ipari csatlakozók | Csatlakozóblokk-tartó, 18 modul, hátlapon |  | * | 1 | DB | 3303430135951 | 8538100090 |  |  | 1490 | 1899.75
S913597 | 13597 | Kaedra vízálló kiselosztók, PK és PK PratiKa ipari csatlakozók | Csatlakozóblokk-tartó 12 modul |  | * | 1 | DB | 3303430135975 | 8538100090 |  |  | 1938 | 2470.95
| 13598 | Kaedra vízálló kiselosztók, PK és PK PratiKa ipari csatlakozók | Csatlakozóblokk-tartó 18 modul Kaedra |  | * | 1 | DB | 3303430135982 | 8538100090 |  |  | 604 | 770.1
S913599 | 13599 | Kaedra vízálló kiselosztók, PK és PK PratiKa ipari csatlakozók | Csatlakozóblokk-tartó, 12 modul, hátlapon |  |  | 1 | DB | 3303430135999 | 8538100090 |  |  | 1550 | 1976.25
S913934 | 13934 | Kaedra vízálló kiselosztók, PK és PK PratiKa ipari csatlakozók | KAEDRA Szekrényösszekötő-készlet |  | * | 1 | DB | 3303430139348 | 7318151099 |  |  | 1988 | 2534.7
S913935 | 13935 | Kaedra vízálló kiselosztók, PK és PK PratiKa ipari csatlakozók | KAEDRA Fali rögzítőfülek, 4 db |  | * | 1 | DB | 3303430139355 | 7326909890 |  |  | 1068 | 1361.7
| 13936 | Kaedra vízálló kiselosztók, PK és PK PratiKa ipari csatlakozók | KAEDRA Sorelválasztó, 12 modul |  |  | 1 | DB | 3303430139362 | 8538100090 |  |  | 7799 | 9943.725
| 13937 | Kaedra vízálló kiselosztók, PK és PK PratiKa ipari csatlakozók | KAEDRA Sorelválasztó, 12 modul |  |  | 1 | DB | 3303430139379 | 8538100090 |  |  | 9091 | 11591.025
| 13938 | Kaedra vízálló kiselosztók, PK és PK PratiKa ipari csatlakozók | KAEDRA Távtartó bak, 2x1m, darabolható |  |  | 1 | DB | 3303430139386 | 8538100090 |  |  | 10851 | 13835.025
S913940 | 13940 | Kaedra vízálló kiselosztók, PK és PK PratiKa ipari csatlakozók | KAEDRA Modultakaró, 10x5 modul |  | * | 1 | DB | 3303430139409 | 8538100090 |  |  | 1022 | 1303.05
S913944 | 13944 | Kaedra vízálló kiselosztók, PK és PK PratiKa ipari csatlakozók | KAEDRA Teli előlap, 12 modulos |  | * | 1 | DB | 3303430139447 | 8538100090 |  |  | 2589 | 3300.975
| 13945 | Kaedra vízálló kiselosztók, PK és PK PratiKa ipari csatlakozók | KAEDRA Teli előlap, 18 modulos |  | * | 1 | DB | 3303430139454 | 8538100090 |  |  | 2876 | 3666.9
S913946 | 13946 | Kaedra vízálló kiselosztók, PK és PK PratiKa ipari csatlakozók | KAEDRA Vezetékkötegelő, 5 db |  | * | 1 | DB | 3303430139461 | 3926909790 |  |  | 617 | 786.675
S913947 | 13947 | Kaedra vízálló kiselosztók, PK és PK PratiKa ipari csatlakozók | KAEDRA Plombakészlet |  |  | 1 | DB | 3303430139478 | 7326909890 |  |  | 3431 | 4374.525
S913948 | 13948 | Kaedra vízálló kiselosztók, PK és PK PratiKa ipari csatlakozók | KAEDRA Kulcsos zár, 850-es típus |  | * | 1 | DB | 3303430139485 | 8301500000 |  |  | 4620 | 5890.5
| 13949 | Kaedra vízálló kiselosztók, PK és PK PratiKa ipari csatlakozók | KAEDRA Zárbetét, 4 mm-es háromszög profil |  | * | 1 | DB | 3303430139492 | 8301600090 |  |  | 3462 | 4414.05
| 13950 | Kaedra vízálló kiselosztók, PK és PK PratiKa ipari csatlakozók | KAEDRA Zárbetét, 3.6 mm-es négyzet profil |  |  | 1 | DB | 3303430139508 | 8301600090 |  |  | 3779 | 4818.225
| 13974 | Kaedra vízálló kiselosztók, PK és PK PratiKa ipari csatlakozók | Illesztődoboz 3 nyílással 90X100 |  |  | 1 | DB | 3303430139744 | 8538100090 |  |  | 11021 | 14051.775
S913975 | 13975 | Kaedra vízálló kiselosztók, PK és PK PratiKa ipari csatlakozók | MINI KAEDRA Kiselosztó, átlátszó ajtó, falon kívüli, 1x3 modul, szürke |  | * | 4 | DB | 3303430139751 | 8538100090 |  |  | 3790 | 4832.25
| 13982 | Kaedra vízálló kiselosztók, PK és PK PratiKa ipari csatlakozók | Kaedra kiselosztó IP65 1L 18 modul |  | * | 1 | DB | 3303430139829 | 8538100090 |  |  | 16467 | 20995.425
| 13983 | Kaedra vízálló kiselosztók, PK és PK PratiKa ipari csatlakozók | Kaedra kiseosztó, IP65 24 modul |  | * | 1 | DB | 3303430139836 | 8538100090 |  |  | 20399 | 26008.725
| 13985 | Kaedra vízálló kiselosztók, PK és PK PratiKa ipari csatlakozók | Kaedra kiselosztó IP65 36 modul |  | * | 1 | DB | 3303430139850 | 8538100090 |  |  | 25921 | 33049.275
| 13992 | Kaedra vízálló kiselosztók, PK és PK PratiKa ipari csatlakozók | KAEDRA 36 modul IP65 szekrény |  | * | 1 | DB | 3303430139928 | 8538100090 |  |  | 30828 | 39305.7
S913993 | 13993 | Kaedra vízálló kiselosztók, PK és PK PratiKa ipari csatlakozók | Kaedra ill.doboz 3ny (90x100) |  | * | 1 | DB | 3303430139935 | 8538100090 |  |  | 9543 | 12167.325
S913994 | 13994 | Kaedra vízálló kiselosztók, PK és PK PratiKa ipari csatlakozók | Kaedra ill.doboz 4ny (90x100) |  | * | 1 | DB | 3303430139942 | 8538100090 |  |  | 10734 | 13685.85
| 14811 | Acti9 rendszer, ipari megoldások | ACTI9 Gyűjtősín, C120-NG125, 1P |  | * | 1 | DB | 3303430148111 | 8536901000 |  |  | 4222 | 5383.05
| 14812 | Acti9 rendszer, ipari megoldások | ACTI9 Gyűjtősín, C120-NG125, 2P |  |  | 1 | DB | 3303430148128 | 8536901000 |  |  | 7916 | 10092.9
S914813 | 14813 | Acti9 rendszer, ipari megoldások | ACTI9 Gyűjtősín, C120-NG125, 3P |  | * | 1 | DB | 3303430148135 | 8536901000 |  |  | 9804 | 12500.1
| 14814 | Acti9 rendszer, ipari megoldások | ACTI9 Gyűjtősín, C120-NG125, 4P |  |  | 1 | DB | 3303430148142 | 8536901000 |  |  | 12003 | 15303.825
S914818 | 14818 | Acti9 rendszer, ipari megoldások | ACTI9 Takarósapka gyűjtősín tüskére (20db) |  |  | 1 | DB | 3303430148180 | 8538909999 |  |  | 686 | 874.65
| 15033 | Acti9 rendszer, ipari megoldások | ACTI9 iPC 2P+F dugaszoló aljzat, 16A, sárga |  |  | 1 | DB | 3303430150336 | 8536699099 |  |  | 2628 | 3350.7
S915099 | 15099 | Acti9 rendszer, ipari megoldások | Szimmetrikus DIN sín |  | * | 1 | DB | 3303430150992 | 8538909999 |  |  | 4876 | 6216.9
| 15111 | Acti9 rendszer, ipari megoldások | ACTI9 Jelzőlámpa, iSW vezérlőkapcsolókhoz, piros, 230VAC (10db) |  |  | 1 | DB | 3303430151111 | 8539299290 |  |  | 14616 | 18635.4
| 15112 | Acti9 rendszer, ipari megoldások | ACTI9 Jelzőlámpa, iSW vezérlőkapcsolókhoz, piros, 12VAC (10db) |  |  | 1 | DB | 3303430151128 | 8539299800 |  |  | 18776 | 23939.4
| 15113 | Acti9 rendszer, ipari megoldások | ACTI9 Jelzőlámpa, iSW vezérlőkapcsolókhoz, piros, 24VAC (10db) |  |  | 1 | DB | 3303430151135 | 8539299800 |  |  | 15838 | 20193.45
| 15114 | Acti9 rendszer, ipari megoldások | ACTI9 Jelzőlámpa, iSW vezérlőkapcsolókhoz, piros, 48VAC (10db) |  |  | 1 | DB | 3303430151142 | 8539299890 |  |  | 22283 | 28410.825
S915125 | 15125 | Acti9 rendszer, ipari megoldások | CMV voltmérő átkapcsoló |  | * | 1 | DB | 3303430151258 | 8536508099 |  |  | 22785 | 29050.875
S915126 | 15126 | Acti9 rendszer, ipari megoldások | CMA ampermérő átkapcsoló |  | * | 1 | DB | 3303430151265 | 8536508099 |  |  | 27342 | 34861.05
S915201 | 15201 | Teljesítménymérés és felügyelet (PowerLogic) | VLT voltmérő 0-600V digitális |  | * | 1 | DB | 3303430152019 | 9030390000 |  |  | 31650 | 40353.75
| 15202 | Teljesítménymérés és felügyelet (PowerLogic) | AMP direkt digitális ampermérő 0 -10A |  |  | 1 | DB | 3303430152026 | 9030390000 |  |  | 31650 | 40353.75
S915208 | 15208 | Teljesítménymérés és felügyelet (PowerLogic) | FREQ frekvenciamérő |  |  | 1 | DB | 3303430152088 | 9031809890 |  |  | 37868 | 48281.7
S915209 | 15209 | Teljesítménymérés és felügyelet (PowerLogic) | AMP digitális ampermérő 0...5000A |  | * | 1 | DB | 3303430152095 | 9030390000 |  |  | 31650 | 40353.75
S915281 | 15281 | Acti9 rendszer, ipari megoldások | ACTI9 Panelre szerelhető fényérzékelő, alkonykapcsolókhoz |  | * | 1 | DB | 3303430152811 | 8538909999 |  |  | 8633 | 11007.075
| 15324 | Acti9 rendszer, ipari megoldások | ACTI9 iPC 2P+E franciacsapos dugaszoló aljzat, 16A, sárga |  |  | 1 | DB | 3303430153245 | 8536699099 |  |  | 3784 | 4824.6
S915331 | 15331 | Acti9 rendszer, ipari megoldások | ACTI9 IHH 7j 1c ARM IH kapcsolóóra |  | * | 1 | DB | 3303430153313 | 9107000090 |  |  | 17723 | 22596.825
S915335 | 15335 | Acti9 rendszer, ipari megoldások | ACTI9 IH24h 1c SRM kapcsolóóra |  | * | 1 | DB | 3303430153351 | 9107000090 |  |  | 11353 | 14475.075
S915336 | 15336 | Acti9 rendszer, ipari megoldások | ACTI9 IH 24h 1c ARM kapcsolóóra |  | * | 1 | DB | 3303430153368 | 9107000090 |  |  | 13290 | 16944.75
S915337 | 15337 | Acti9 rendszer, ipari megoldások | ACTI9 IH 24h 2c ARM kapcsolóóra |  |  | 1 | DB | 3303430153375 | 9107000090 |  |  | 23265 | 29662.875
| 15341 | Acti9 rendszer, ipari megoldások | ACTI9 IH lovacskák (20db) |  |  | 1 | DB | 3303430153412 | 8538909999 |  |  | 1241 | 1582.275
| 15359 | Acti9 rendszer, ipari megoldások | Takaró lemez lépcsházi automatához |  |  | 1 | DB | 3303430153597 | 8547200090 |  |  | 768 | 979.2
S915363 | 15363 | Acti9 rendszer, ipari megoldások | ACTI9 MIN lépcsőházi időrelé, 1-7 min |  | * | 1 | DB | 3303430153634 | 9107000090 |  |  | 7062 | 9004.05
| 15366 | Acti9 rendszer, ipari megoldások | ACTI9 IH 24h + 7j 1+1c ARM kapcsolóóra |  | * | 1 | DB | 3303430153665 | 9107000090 |  |  | 17390 | 22172.25
S915440 | 15440 | Teljesítménymérés és felügyelet (PowerLogic) | CH üzemóra számláló 220/240VAC, DIN |  | * | 1 | DB | 3303430154402 | 9028309000 |  |  | 16452 | 20976.3
| 15443 | Teljesítménymérés és felügyelet (PowerLogic) | CI impulzus-számláló 220...240V AC |  | * | 1 | DB | 3303430154433 | 8538909999 |  |  | 25204 | 32135.1
S915482 | 15482 | Acti9 rendszer, ipari megoldások | ACTI9 IC100 alkonykapcsoló, fali érzékelővel |  | * | 1 | DB | 3303430154822 | 8536508099 |  |  | 23818 | 30367.95
S915483 | 15483 | Acti9 rendszer, ipari megoldások | ACTI9 IC2000P+ alkonykapcsoló, fali érzékelővel |  | * | 1 | DB | 3303430154839 | 8536508099 |  |  | 55409 | 70646.475
| 15607 | Teljesítménymérés és felügyelet (PowerLogic) | CH üzemóra számláló 24VAC, 48x48 |  | * | 1 | DB | 3303430156079 | 9031900000 |  |  | 7588 | 9674.7
S915608 | 15608 | Teljesítménymérés és felügyelet (PowerLogic) | CH üzemóra számláló 230VAC, 48x48 |  | * | 1 | DB | 3303430156086 | 9029100090 |  |  | 7588 | 9674.7
| 15609 | Teljesítménymérés és felügyelet (PowerLogic) | CH üzemóra számláló 12/36VDC, 48x48 |  | * | 1 | DB | 3303430156093 | 9106900000 |  |  | 17900 | 22822.5
| 15835 | Acti9 rendszer, ipari megoldások | ACTI9 Környezeti hőmérsékletérzékelő, TH1, THP1+ 1C, nem állítható |  |  | 1 | DB | 3303430158356 | 9032900090 |  |  | 14132 | 18018.3
| 15836 | Acti9 rendszer, ipari megoldások | ACTI9 Környezeti hőmérsékletérzékelő, TH1, THP1+ 1C, állítható |  |  | 1 | DB | 3303430158363 | 9032900090 |  |  | 17878 | 22794.45
| 15858 | Acti9 rendszer, ipari megoldások | ACTI9 Antenna IHP DCF készülékhez |  |  | 1 | DB | 3303430158585 | 9107000090 |  |  | 33241 | 42382.275
| 16003 | Teljesítménymérés és felügyelet (PowerLogic) | AMP ampermérő 5A alapműszer X/5 motorhoz 72x72 |  | * | 1 | DB | 3303430160038 | 9030390000 |  |  | 12538 | 15985.95
S916004 | 16004 | Teljesítménymérés és felügyelet (PowerLogic) | AMP ampermérő 5A alapműszer X/5 72x72 |  | * | 1 | DB | 3303430160045 | 9030390000 |  |  | 12538 | 15985.95
S916005 | 16005 | Teljesítménymérés és felügyelet (PowerLogic) | VLT voltmérő 0...500V AC 72x72 |  | * | 1 | DB | 3303430160052 | 9030390000 |  |  | 12538 | 15985.95
| 16006 | Teljesítménymérés és felügyelet (PowerLogic) | Motorhoz való számlap /3In/ 30/5A AMP |  | * | 1 | DB | 3303430160069 | 8538909999 |  |  | 2026 | 2583.15
| 16007 | Teljesítménymérés és felügyelet (PowerLogic) | Motorhoz való számlap 75/5A |  | * | 10 | DB | 3303430160076 | 8538909999 |  |  | 2432 | 3100.8
| 16008 | Teljesítménymérés és felügyelet (PowerLogic) | Számlap motorhoz való 200/5 |  | * | 1 | DB | 3303430160083 | 8538909999 |  |  | 2026 | 2583.15
| 16009 | Teljesítménymérés és felügyelet (PowerLogic) | Számlap rend.sz.: 16004 AMP-hez, 50A |  | * | 1 | DB | 3303430160090 | 9028909000 |  |  | 2026 | 2583.15
S916010 | 16010 | Teljesítménymérés és felügyelet (PowerLogic) | Számlap rend.sz.: 16004 AMP-hez, 100A |  | * | 1 | DB | 3303430160106 | 9028909000 |  |  | 2026 | 2583.15
| 16011 | Teljesítménymérés és felügyelet (PowerLogic) | Számlap rend.sz.: 16004 AMP-hez, 200A |  | * | 1 | DB | 3303430160113 | 9028909000 |  |  | 2026 | 2583.15
| 16012 | Teljesítménymérés és felügyelet (PowerLogic) | Számlap rend.sz.: 16004 AMP-hez, 400A |  | * | 1 | DB | 3303430160120 | 9028909000 |  |  | 2026 | 2583.15
| 16013 | Teljesítménymérés és felügyelet (PowerLogic) | Számlap rend.sz.: 16004 AMP-hez, 600A |  | * | 1 | DB | 3303430160137 | 9028909000 |  |  | 2026 | 2583.15
| 16014 | Teljesítménymérés és felügyelet (PowerLogic) | Számlap rend.sz.: 16004 AMP-hez, 1000A |  | * | 1 | DB | 3303430160144 | 9028909000 |  |  | 2026 | 2583.15
| 16015 | Teljesítménymérés és felügyelet (PowerLogic) | Számlap rend.sz.: 16004 AMP-hez, 1250A |  |  | 1 | DB | 3303430160151 | 8538909999 |  |  | 2026 | 2583.15
| 16016 | Teljesítménymérés és felügyelet (PowerLogic) | Számlap rend.sz.: 16004 AMP-hez, 1500A |  | * | 1 | DB | 3303430160168 | 9028909000 |  |  | 2026 | 2583.15
S916017 | 16017 | Teljesítménymérés és felügyelet (PowerLogic) | CMA átkapcsoló 48x48 4 állású, 20A |  | * | 1 | DB | 3303430160175 | 8536508099 |  |  | 18986 | 24207.15
S916018 | 16018 | Teljesítménymérés és felügyelet (PowerLogic) | CMV átkapcsoló 48x48 7 állású |  | * | 1 | DB | 3303430160182 | 8536508099 |  |  | 18986 | 24207.15
| 16019 | Teljesítménymérés és felügyelet (PowerLogic) | Számlap rend.sz.: 16004 AMP-hez, 2000A |  |  | 1 | DB | 3303430160199 | 8538909999 |  |  | 2026 | 2583.15
S916029 | 16029 | Teljesítménymérés és felügyelet (PowerLogic) | AMP ampermérő 30A közvetlen csatlakozású analóg mérő |  |  | 1 | DB | 3303430160298 | 9030390000 |  |  | 8855 | 11290.125
| 16030 | Teljesítménymérés és felügyelet (PowerLogic) | AMP ampermérő 5A alapműszer |  | * | 1 | DB | 3303430160304 | 9030390000 |  |  | 9508 | 12122.7
| 16031 | Teljesítménymérés és felügyelet (PowerLogic) | Számlap rend.sz.: 16030 alapműszerhez, 0-5A |  |  | 1 | DB | 3303430160311 | 9030900000 |  |  | 1293 | 1648.575
| 16032 | Teljesítménymérés és felügyelet (PowerLogic) | Számlap rend.sz.: 16030 alapműszerhez, 0-50A |  |  | 1 | DB | 3303430160328 | 9028909000 |  |  | 1293 | 1648.575
| 16033 | Teljesítménymérés és felügyelet (PowerLogic) | Számlap rend.sz.: 16030 alapműszerhez, 0-75A |  |  | 1 | DB | 3303430160335 | 8538909999 |  |  | 1293 | 1648.575
| 16034 | Teljesítménymérés és felügyelet (PowerLogic) | Számlap rend.sz.: 16030 alapműszerhez, 100A |  |  | 1 | DB | 3303430160342 | 9028909000 |  |  | 1293 | 1648.575
| 16035 | Teljesítménymérés és felügyelet (PowerLogic) | Számlap rend.sz.: 16030 alapműszerhez, 150A |  |  | 1 | DB | 3303430160359 | 9028909000 |  |  | 1293 | 1648.575
| 16036 | Teljesítménymérés és felügyelet (PowerLogic) | Számlap rend.sz.: 16030 alapműszerhez, 200A |  |  | 1 | DB | 3303430160366 | 9028909000 |  |  | 1293 | 1648.575
| 16037 | Teljesítménymérés és felügyelet (PowerLogic) | Számlap rend.sz.: 16030 alapműszerhez, 250A |  |  | 1 | DB | 3303430160373 | 9030900000 |  |  | 1293 | 1648.575
| 16038 | Teljesítménymérés és felügyelet (PowerLogic) | Számlap rend.sz.: 16030 alapműszerhez, 300A |  |  | 1 | DB | 3303430160380 | 9028909000 |  |  | 1293 | 1648.575
| 16039 | Teljesítménymérés és felügyelet (PowerLogic) | Számlap rend.sz.: 16030 alapműszerhez, 400A |  |  | 1 | DB | 3303430160397 | 9028909000 |  |  | 1293 | 1648.575
| 16040 | Teljesítménymérés és felügyelet (PowerLogic) | Számlap rend.sz.: 16030 alapműszerhez, 500A |  |  | 1 | DB | 3303430160403 | 9028909000 |  |  | 1293 | 1648.575
| 16041 | Teljesítménymérés és felügyelet (PowerLogic) | Számlap rend.sz.: 16030 alapműszerhez, 600A |  |  | 1 | DB | 3303430160410 | 9028909000 |  |  | 1293 | 1648.575
| 16042 | Teljesítménymérés és felügyelet (PowerLogic) | Számlap rend.sz.: 16030 alapműszerhez, 800A |  |  | 1 | DB | 3303430160427 | 9028909000 |  |  | 1293 | 1648.575
| 16043 | Teljesítménymérés és felügyelet (PowerLogic) | Számlap rend.sz.: 16030 alapműszerhez, 1000A |  |  | 1 | DB | 3303430160434 | 9028909000 |  |  | 1293 | 1648.575
| 16044 | Teljesítménymérés és felügyelet (PowerLogic) | Számlap rend.sz.: 16030 alapműszerhez, 1500A |  |  | 1 | DB | 3303430160441 | 8538909999 |  |  | 1293 | 1648.575
| 16045 | Teljesítménymérés és felügyelet (PowerLogic) | Számlap rend.sz.: 16030 alapműszerhez, 2000A |  |  | 1 | DB | 3303430160458 | 8538909999 |  |  | 1293 | 1648.575
| 16060 | Teljesítménymérés és felügyelet (PowerLogic) | VLT analóg voltmérő 0...300V AC |  |  | 1 | DB | 3303430160601 | 9030390000 |  |  | 11358 | 14481.45
S916061 | 16061 | Teljesítménymérés és felügyelet (PowerLogic) | VLT voltmérő 0...500V AC |  | * | 1 | DB | 3303430160618 | 9030390000 |  |  | 8855 | 11290.125
S916073 | 16073 | Teljesítménymérés és felügyelet (PowerLogic) | AMP ampermérő 5A alapműszer X/5 96x96 motoros leágazáshoz |  | * | 1 | DB | 3303430160731 | 9030390000 |  |  | 15186 | 19362.15
| 16074 | Teljesítménymérés és felügyelet (PowerLogic) | AMP ampermérő 5A alapműszer X/5 96x96 normál leágazáshoz |  | * | 1 | DB | 3303430160748 | 9030390000 |  |  | 22780 | 29044.5
| 16075 | Teljesítménymérés és felügyelet (PowerLogic) | Voltmérő 96 X 96 0-500V |  | * | 1 | DB | 3303430160755 | 9030390000 |  |  | 15186 | 19362.15
| 16076 | Teljesítménymérés és felügyelet (PowerLogic) | Számlap 3In 30/5 |  |  | 1 | DB | 3303430160762 | 9030390000 |  |  | 1042 | 1328.55
| 16077 | Teljesítménymérés és felügyelet (PowerLogic) | Számlap 3In 75/5 |  |  | 1 | DB | 3303430160779 | 9030390000 |  |  | 1515 | 1931.625
| 16078 | Teljesítménymérés és felügyelet (PowerLogic) | Számlap 3In 200/5 |  |  | 1 | DB | 3303430160786 | 9030900000 |  |  | 1042 | 1328.55
| 16079 | Teljesítménymérés és felügyelet (PowerLogic) | Számlap 1x3In 50/5 |  | * | 1 | DB | 3303430160793 | 9030900000 |  |  | 1368 | 1744.2
| 16080 | Teljesítménymérés és felügyelet (PowerLogic) | Számlap 1x3In 100/5 |  | * | 1 | DB | 3303430160809 | 9030900000 |  |  | 1332 | 1698.3
| 16081 | Teljesítménymérés és felügyelet (PowerLogic) | Számlap 1x3In 200/5 |  | * | 1 | DB | 3303430160816 | 9030900000 |  |  | 1115 | 1421.625
| 16082 | Teljesítménymérés és felügyelet (PowerLogic) | Számlap 1x3In 400/5 |  | * | 1 | DB | 3303430160823 | 9030900000 |  |  | 1284 | 1637.1
| 16083 | Teljesítménymérés és felügyelet (PowerLogic) | Számlap 1x3In 600/5 |  | * | 1 | DB | 3303430160830 | 9030900000 |  |  | 1472 | 1876.8
| 16084 | Teljesítménymérés és felügyelet (PowerLogic) | Számlap 1x3In 1000/5 |  | * | 1 | DB | 3303430160847 | 9031900000 |  |  | 1426 | 1818.15
| 16085 | Teljesítménymérés és felügyelet (PowerLogic) | Számlap 1x3In 1250/5 |  |  | 1 | DB | 3303430160854 | 9030900000 |  |  | 1410 | 1797.75
| 16086 | Teljesítménymérés és felügyelet (PowerLogic) | Számlap 1x3In 1500/5 |  | * | 1 | DB | 3303430160861 | 9030900000 |  |  | 1400 | 1785
| 16087 | Teljesítménymérés és felügyelet (PowerLogic) | Számlap 1x3In 2000/5 |  |  | 1 | DB | 3303430160878 | 9030900000 |  |  | 1488 | 1897.2
| 16088 | Teljesítménymérés és felügyelet (PowerLogic) | Számlap 1x3In 2500/5 |  |  | 1 | DB | 3303430160885 | 9030900000 |  |  | 1042 | 1328.55
| 16089 | Teljesítménymérés és felügyelet (PowerLogic) | Számlap 1x3In 3000/5 |  |  | 1 | DB | 3303430160892 | 9030900000 |  |  | 1042 | 1328.55
| 16090 | Teljesítménymérés és felügyelet (PowerLogic) | Számlap 1x3In 4000/5 |  |  | 1 | DB | 3303430160908 | 9030900000 |  |  | 1563 | 1992.825
| 16091 | Teljesítménymérés és felügyelet (PowerLogic) | Számlap 1x3In 5000/5 |  |  | 1 | DB | 3303430160915 | 9030900000 |  |  | 1042 | 1328.55
| 16314 | Acti9 rendszer, ipari megoldások | ACTI9 Betét, túlfeszültség levezetőhöz, C1mAster-350 |  |  | 1 | DB | 3606480060359 | 8536309090 |  |  | 48134 | 61370.85
| 16315 | Acti9 rendszer, ipari megoldások | ACTI9 Betét, túlfeszültség levezetőhöz, C1 25-350 |  |  | 1 | DB | 3606480060366 | 8536309090 |  |  | 48134 | 61370.85
| 16316 | Acti9 rendszer, ipari megoldások | ACTI9 Betét, túlfeszültség levezetőhöz, C2 40-350 |  |  | 1 | DB | 3606480060373 | 8536309090 |  |  | 19477 | 24833.175
| 16317 | Acti9 rendszer, ipari megoldások | ACTI9 Betét, túlfeszültség levezetőhöz, C1 Nulla-350 |  |  | 1 | DB | 3606480060380 | 8536309090 |  |  | 46119 | 58801.725
| 16329 | Acti9 rendszer, ipari megoldások | ACTI9 PRD1 túlfeszültség-korlátozó, 25r, 1P |  |  | 1 | DB | 3606480060397 | 8535400090 |  |  | 94582 | 120592.05
S916330 | 16330 | Acti9 rendszer, ipari megoldások | ACTI9 PRD1 túlfeszültség-korlátozó, 25r, 1P-N |  |  | 1 | DB | 3606480060403 | 8535400090 |  |  | 146311 | 186546.525
S916331 | 16331 | Acti9 rendszer, ipari megoldások | ACTI9 PRD1 túlfeszültség-korlátozó, 25r, 3P |  | * | 1 | DB | 3606480060410 | 8535400090 |  |  | 165181 | 210605.775
S916332 | 16332 | Acti9 rendszer, ipari megoldások | ACTI9 PRD1 túlfeszültség-korlátozó, 25r, 3P-N |  | * | 1 | DB | 3606480060427 | 8535400090 |  |  | 200821 | 256046.775
S916360 | 16360 | Acti9 rendszer, ipari megoldások | ACTI9 PRD1mAster túlfeszültség-korlátozó, 1P |  |  | 1 | DB | 3606480060434 | 8535400090 |  |  | 88787 | 113203.425
| 16361 | Acti9 rendszer, ipari megoldások | ACTI9 PRD1mAster túlfeszültség-korlátozó, 1P-N |  |  | 1 | DB | 3606480060441 | 8535400090 |  |  | 105303 | 134261.325
S916362 | 16362 | Acti9 rendszer, ipari megoldások | ACTI9 PRD1mAster túlfeszültség-korlátozó, 3P |  | * | 1 | DB | 3606480060458 | 8535400090 |  |  | 167664 | 213771.6
S916363 | 16363 | Acti9 rendszer, ipari megoldások | ACTI9 PRD1mAster túlfeszültség-korlátozó, 3P-N |  | * | 1 | DB | 3606480060465 | 8535400090 |  |  | 207203 | 264183.825
| 16643 | Acti9 rendszer, ipari megoldások | ACTI9 4-pólusú gyűjtősín (10db) |  |  | 1 | DB | 3303430166436 | 8536900190 |  |  | 8044 | 10256.1
| 16644 | Acti9 rendszer, ipari megoldások | ACTI9 6-pólusú gyűjtősín (10db) |  |  | 1 | DB | 3303430166443 | 8536901000 |  |  | 23736 | 30263.4
| 16645 | Acti9 rendszer, ipari megoldások | ACTI9 8-pólusú gyűjtősín (10db) |  |  | 1 | DB | 3303430166450 | 8536901000 |  |  | 31553 | 40230.075
| 16646 | Acti9 rendszer, ipari megoldások | ACTI9 Hajlékony vezeték (PRF1mAster), 200 mm |  |  | 1 | DB | 3303430166467 | 8536901000 |  |  | 42604 | 54320.1
S916750 | 16750 | Acti9 rendszer, ipari megoldások | RCCB-ID B áram-védőkapcsoló, B osztály, 4P, 25A, 30mA |  |  | 1 | DB | 3303430167501 | 8536303090 |  |  | 221738 | 282715.95
| 16751 | Acti9 rendszer, ipari megoldások | RCCB-ID B áram-védőkapcsoló, B osztály, 4P, 25A, 300mA |  | * | 1 | DB | 3303430167518 | 8536303090 |  |  | 180406 | 230017.65
| 16752 | Acti9 rendszer, ipari megoldások | RCCB-ID B áram-védőkapcsoló, B osztály, 4P, 40A, 30mA |  | * | 1 | DB | 3303430167525 | 8536303090 |  |  | 234209 | 298616.475
| 16753 | Acti9 rendszer, ipari megoldások | RCCB-ID B áram-védőkapcsoló, B osztály, 4P, 40A, 300mA |  | * | 1 | DB | 3303430167532 | 8536303090 |  |  | 190500 | 242887.5
S916754 | 16754 | Acti9 rendszer, ipari megoldások | RCCB-ID B áram-védőkapcsoló, B osztály, 4P, 40A, 300mA-S |  |  | 1 | DB | 3303430167549 | 8536303090 |  |  | 218227 | 278239.425
| 16755 | Acti9 rendszer, ipari megoldások | RCCB-ID B áram-védőkapcsoló, B osztály, 4P, 40A, 500mA |  |  | 1 | DB | 3303430167556 | 8536303090 |  |  | 190500 | 242887.5
| 16756 | Acti9 rendszer, ipari megoldások | RCCB-ID B áram-védőkapcsoló, B osztály, 4P, 63A, 30mA |  |  | 1 | DB | 3303430167563 | 8536303090 |  |  | 245281 | 312733.275
S916757 | 16757 | Acti9 rendszer, ipari megoldások | RCCB-ID B áram-védőkapcsoló, B osztály, 4P, 63A, 300mA |  | * | 1 | DB | 3303430167570 | 8536303090 |  |  | 218960 | 279174
| 16758 | Acti9 rendszer, ipari megoldások | RCCB-ID B áram-védőkapcsoló, B osztály, 4P, 63A, 300mA-S |  |  | 1 | DB | 3303430167587 | 8536303090 |  |  | 229225 | 292261.875
| 16759 | Acti9 rendszer, ipari megoldások | RCCB-ID B áram-védőkapcsoló, B osztály, 4P, 63A, 500mA |  |  | 1 | DB | 3303430167594 | 8536303090 |  |  | 199316 | 254127.9
| 16760 | Acti9 rendszer, ipari megoldások | RCCB-ID B áram-védőkapcsoló, B osztály, 4P, 80A, 30mA |  |  | 1 | DB | 3303430167600 | 8536303090 |  |  | 447887 | 571055.925
| 16761 | Acti9 rendszer, ipari megoldások | RCCB-ID B áram-védőkapcsoló, B osztály, 4P, 80A, 300mA |  |  | 1 | DB | 3303430167617 | 8536303090 |  |  | 391067 | 498610.425
| 16762 | Acti9 rendszer, ipari megoldások | RCCB-ID B áram-védőkapcsoló, B osztály, 4P, 80A, 300mA-S |  |  | 1 | DB | 3303430167624 | 8536303090 |  |  | 469270 | 598319.25
| 16763 | Acti9 rendszer, ipari megoldások | RCCB-ID B áram-védőkapcsoló, B osztály, 4P, 125A, 30mA |  |  | 1 | DB | 3303430167631 | 8536303090 |  |  | 796849 | 1015982.475
| 16764 | Acti9 rendszer, ipari megoldások | RCCB-ID B áram-védőkapcsoló, B osztály, 4P, 125A, 300mA |  |  | 1 | DB | 3303430167648 | 8536303090 |  |  | 581469 | 741372.975
| 16765 | Acti9 rendszer, ipari megoldások | RCCB-ID B áram-védőkapcsoló, B osztály, 4P, 125A, 300mA-S |  |  | 1 | DB | 3303430167655 | 8536303090 |  |  | 698048 | 890011.2
| 16766 | Acti9 rendszer, ipari megoldások | RCCB-ID B áram-védőkapcsoló, B osztály, 4P, 125A, 500mA |  |  | 1 | DB | 3303430167662 | 8536303090 |  |  | 581469 | 741372.975
| 16905 | Acti9 rendszer, ipari megoldások | RCCB-ID 125 A áram-védőkapcsoló, AC osztály, 4P, 125A, 30mA |  | * | 1 | DB | 3303430169055 | 8536508099 |  |  | 115496 | 147257.4
| 16906 | Acti9 rendszer, ipari megoldások | RCCB-ID 125 A áram-védőkapcsoló, AC osztály, 4P, 125A, 100mA |  |  | 1 | DB | 3303430169062 | 8536508099 |  |  | 121271 | 154620.525
| 16907 | Acti9 rendszer, ipari megoldások | RCCB-ID 125 A áram-védőkapcsoló, AC osztály, 4P, 125A, 300mA |  |  | 1 | DB | 3303430169079 | 8536508099 |  |  | 101385 | 129265.875
| 16908 | Acti9 rendszer, ipari megoldások | RCCB-ID 125 A áram-védőkapcsoló, AC osztály, 4P, 125A, 500mA |  |  | 1 | DB | 3303430169086 | 8536508099 |  |  | 91747 | 116977.425
| 16920 | Acti9 rendszer, ipari megoldások | RCCB-ID 125 A áram-védőkapcsoló, SI osztály, 4P, 125A, 30mA |  |  | 1 | DB | 3303430169208 | 8536490099 |  |  | 199136 | 253898.4
| 16921 | Acti9 rendszer, ipari megoldások | RCCB-ID 125 A áram-védőkapcsoló, SI osztály, 4P, 125A, 300mA |  | * | 1 | DB | 3303430169215 | 8536508099 |  |  | 159631 | 203529.525
| 16924 | Acti9 rendszer, ipari megoldások | RCCB-ID 125 A áram-védőkapcsoló, A osztály, 4P, 125A, 30mA |  |  | 1 | DB | 3303430169246 | 8536303090 |  |  | 138745 | 176899.875
| 16925 | Acti9 rendszer, ipari megoldások | RCCB-ID 125 A áram-védőkapcsoló, A osztály, 4P, 125A, 300mA-S |  |  | 1 | DB | 3303430169253 | 8536201090 |  |  | 159631 | 203529.525
| 16926 | Acti9 rendszer, ipari megoldások | RCCB-ID 125 A áram-védőkapcsoló, A osztály, 4P, 125A, 300mA |  |  | 1 | DB | 3303430169260 | 8536508099 |  |  | 165502 | 211015.05
| 16927 | Acti9 rendszer, ipari megoldások | RCCB-ID 125 A áram-védőkapcsoló, A osztály, 4P, 125A, 500mA |  |  | 1 | DB | 3303430169277 | 8536303090 |  |  | 129227 | 164764.425
| 16938 | Acti9 rendszer, ipari megoldások | Kapocstakaró, 2P (10db) |  |  | 1 | DB | 3303430169383 | 3926909790 |  |  | 5096 | 6497.4
| 16939 | Acti9 rendszer, ipari megoldások | Kapocstakaró, RCCB-ID 125A, 10 db |  |  | 1 | DB | 3303430169390 | 3926909790 |  |  | 5404 | 6890.1
| 16940 | Acti9 rendszer, ipari megoldások | OFsp segédérintkező, RCCB-ID 125A |  | * | 1 | DB | 3303430169406 | 8538909999 |  |  | 11994 | 15292.35
| 16966 | Acti9 rendszer, ipari megoldások | RCCB-ID 125 A áram-védőkapcsoló, AC osztály, 2P, 125A, 30mA |  |  | 1 | DB | 3303430169666 | 8536303090 |  |  | 82946 | 105756.15
| 16967 | Acti9 rendszer, ipari megoldások | RCCB-ID 125 A áram-védőkapcsoló, AC osztály, 2P, 125A, 300mA |  |  | 1 | DB | 3303430169673 | 8536303090 |  |  | 90845 | 115827.375
| 16970 | Acti9 rendszer, ipari megoldások | RCCB-ID 125 A áram-védőkapcsoló, A osztály, 2P, 125A, 30mA |  |  | 1 | DB | 3303430169703 | 8536303090 |  |  | 106628 | 135950.7
| 16971 | Acti9 rendszer, ipari megoldások | RCCB-ID 125 A áram-védőkapcsoló, A osztály, 2P, 125A, 300mA |  |  | 1 | DB | 3303430169710 | 8536303090 |  |  | 97327 | 124091.925
| 16972 | Acti9 rendszer, ipari megoldások | RCCB-ID 125 A áram-védőkapcsoló, SI osztály, 2P, 125A, 30mA |  |  | 1 | DB | 3303430169727 | 8536201090 |  |  | 142178 | 181276.95
| 16973 | Acti9 rendszer, ipari megoldások | RCCB-ID 125 A áram-védőkapcsoló, SI osztály, 2P, 125A, 300mA |  |  | 1 | DB | 3303430169734 | 8536303090 |  |  | 134412 | 171375.3
S918266 | 18266 | Acti9 rendszer, ipari megoldások | REDs áram-védőkapcsoló, A osztály, 4P, 40A, 30mA |  |  | 1 | DB | 3303430182665 | 8504408290 |  |  | 156401 | 199411.275
| 18280 | Acti9 rendszer, ipari megoldások | REDtest áram-védőkapcsoló, A osztály, 2P, 25A, 30mA |  |  | 1 | DB | 3303430182801 | 8536508099 |  |  | 114760 | 146319
| 18281 | Acti9 rendszer, ipari megoldások | REDtest áram-védőkapcsoló, A osztály, 2P, 40A, 30mA |  |  | 1 | DB | 3303430182818 | 8536508099 |  |  | 120655 | 153835.125
| 18526 | Acti9 rendszer, ipari megoldások | ACTI9 Kapocstakaró, 1P (2db) |  |  | 1 | DB | 3303430185260 | 8538909999 |  |  | 5270 | 6719.25
| 18527 | Acti9 rendszer, ipari megoldások | ACTI9 Csavartakaró (8db) |  |  | 1 | DB | 3303430185277 | 8538909999 |  |  | 7718 | 9840.45
| 18528 | Acti9 rendszer, ipari megoldások | ACTI9 Csatlakozókapocs hátsó csatlakozáshoz (2db) |  |  | 1 | DB | 3303430185284 | 8538909999 |  |  | 8922 | 11375.55
S918610 | 18610 | Acti9 rendszer, ipari megoldások | NG125N kismegszakító, 1P, C, 10A |  | * | 1 | DB | 3303430186106 | 8536201090 |  |  | 13137 | 16749.675
| 18611 | Acti9 rendszer, ipari megoldások | NG125N kismegszakító, 1P, C, 16A |  | * | 1 | DB | 3303430186113 | 8536201090 |  |  | 13184 | 16809.6
S918612 | 18612 | Acti9 rendszer, ipari megoldások | NG125N kismegszakító, 1P, C, 20A |  |  | 1 | DB | 3303430186120 | 8536201090 |  |  | 13395 | 17078.625
S918613 | 18613 | Acti9 rendszer, ipari megoldások | NG125N kismegszakító, 1P, C, 25A |  |  | 1 | DB | 3303430186137 | 8536201090 |  |  | 13712 | 17482.8
| 18614 | Acti9 rendszer, ipari megoldások | NG125N kismegszakító, 1P, C, 32A |  |  | 1 | DB | 3303430186144 | 8536201090 |  |  | 14346 | 18291.15
| 18615 | Acti9 rendszer, ipari megoldások | NG125N kismegszakító, 1P, C, 40A |  |  | 1 | DB | 3303430186151 | 8536201090 |  |  | 15037 | 19172.175
| 18616 | Acti9 rendszer, ipari megoldások | NG125N kismegszakító, 1P, C, 50A |  |  | 1 | DB | 3303430186168 | 8536201090 |  |  | 15779 | 20118.225
S918617 | 18617 | Acti9 rendszer, ipari megoldások | NG125N kismegszakító, 1P, C, 63A |  |  | 1 | DB | 3303430186175 | 8536201090 |  |  | 16879 | 21520.725
| 18621 | Acti9 rendszer, ipari megoldások | NG125N kismegszakító, 2P, C, 10A |  | * | 1 | DB | 3303430186212 | 8536201090 |  |  | 30872 | 39361.8
S918622 | 18622 | Acti9 rendszer, ipari megoldások | NG125N kismegszakító, 2P, C, 16A |  | * | 1 | DB | 3303430186229 | 8536201090 |  |  | 30984 | 39504.6
| 18623 | Acti9 rendszer, ipari megoldások | NG125N kismegszakító, 2P, C, 20A |  |  | 1 | DB | 3303430186236 | 8536201090 |  |  | 31480 | 40137
| 18624 | Acti9 rendszer, ipari megoldások | NG125N kismegszakító, 2P, C, 25A |  |  | 1 | DB | 3303430186243 | 8536201090 |  |  | 32224 | 41085.6
| 18625 | Acti9 rendszer, ipari megoldások | NG125N kismegszakító, 2P, C, 32A |  |  | 1 | DB | 3303430186250 | 8536201090 |  |  | 33713 | 42984.075
| 18626 | Acti9 rendszer, ipari megoldások | NG125N kismegszakító, 2P, C, 40A |  |  | 1 | DB | 3303430186267 | 8536201090 |  |  | 35337 | 45054.675
| 18627 | Acti9 rendszer, ipari megoldások | NG125N kismegszakító, 2P, C, 50A |  |  | 1 | DB | 3303430186274 | 8536201090 |  |  | 37081 | 47278.275
| 18628 | Acti9 rendszer, ipari megoldások | NG125N kismegszakító, 2P, C, 63A |  |  | 1 | DB | 3303430186281 | 8536201090 |  |  | 39667 | 50575.425
S918632 | 18632 | Acti9 rendszer, ipari megoldások | NG125N kismegszakító, 3P, C, 10A |  | * | 1 | DB | 3303430186328 | 8536201090 |  |  | 47293 | 60298.575
S918633 | 18633 | Acti9 rendszer, ipari megoldások | NG125N kismegszakító, 3P, C, 16A |  | * | 1 | DB | 3303430186335 | 8536201090 |  |  | 47464 | 60516.6
S918634 | 18634 | Acti9 rendszer, ipari megoldások | NG125N kismegszakító, 3P, C, 20A |  | * | 1 | DB | 3303430186342 | 8536201090 |  |  | 48224 | 61485.6
S918635 | 18635 | Acti9 rendszer, ipari megoldások | NG125N kismegszakító, 3P, C, 25A |  | * | 1 | DB | 3303430186359 | 8536201090 |  |  | 49364 | 62939.1
S918636 | 18636 | Acti9 rendszer, ipari megoldások | NG125N kismegszakító, 3P, C, 32A |  | * | 1 | DB | 3303430186366 | 8536201090 |  |  | 51644 | 65846.1
S918637 | 18637 | Acti9 rendszer, ipari megoldások | NG125N kismegszakító, 3P, C, 40A |  | * | 1 | DB | 3303430186373 | 8536201090 |  |  | 54133 | 69019.575
S918638 | 18638 | Acti9 rendszer, ipari megoldások | NG125N kismegszakító, 3P, C, 50A |  | * | 1 | DB | 3303430186380 | 8536201090 |  |  | 56805 | 72426.375
S918639 | 18639 | Acti9 rendszer, ipari megoldások | NG125N kismegszakító, 3P, C, 63A |  | * | 1 | DB | 3303430186397 | 8536201090 |  |  | 60764 | 77474.1
S918640 | 18640 | Acti9 rendszer, ipari megoldások | NG125N kismegszakító, 3P, C, 80A |  | * | 1 | DB | 3303430186403 | 8536209090 |  |  | 63900 | 81472.5
S918642 | 18642 | Acti9 rendszer, ipari megoldások | NG125N kismegszakító, 3P, C, 100A |  | * | 1 | DB | 3303430186427 | 8536209090 |  |  | 68604 | 87470.1
S918644 | 18644 | Acti9 rendszer, ipari megoldások | NG125N kismegszakító, 3P, C, 125A |  | * | 1 | DB | 3303430186441 | 8536209090 |  |  | 74937 | 95544.675
| 18649 | Acti9 rendszer, ipari megoldások | NG125N kismegszakító, 4P, C, 10A |  |  | 1 | DB | 3303430186496 | 8536201090 |  |  | 59117 | 75374.175
| 18650 | Acti9 rendszer, ipari megoldások | NG125N kismegszakító, 4P, C, 16A |  | * | 1 | DB | 3303430186502 | 8536201090 |  |  | 59330 | 75645.75
| 18651 | Acti9 rendszer, ipari megoldások | NG125N kismegszakító, 4P, C, 20A |  |  | 1 | DB | 3303430186519 | 8536201090 |  |  | 60280 | 76857
| 18652 | Acti9 rendszer, ipari megoldások | NG125N kismegszakító, 4P, C, 25A |  | * | 1 | DB | 3303430186526 | 8536201090 |  |  | 61705 | 78673.875
| 18653 | Acti9 rendszer, ipari megoldások | NG125N kismegszakító, 4P, C, 32A |  | * | 1 | DB | 3303430186533 | 8536201090 |  |  | 64555 | 82307.625
| 18654 | Acti9 rendszer, ipari megoldások | NG125N kismegszakító, 4P, C, 40A |  | * | 1 | DB | 3303430186540 | 8536201090 |  |  | 67668 | 86276.7
| 18655 | Acti9 rendszer, ipari megoldások | NG125N kismegszakító, 4P, C, 50A |  | * | 1 | DB | 3303430186557 | 8536201090 |  |  | 71006 | 90532.65
S918656 | 18656 | Acti9 rendszer, ipari megoldások | NG125N kismegszakító, 4P, C, 63A |  | * | 1 | DB | 3303430186564 | 8536201090 |  |  | 75955 | 96842.625
| 18658 | Acti9 rendszer, ipari megoldások | NG125N kismegszakító, 4P, C, 80A |  | * | 1 | DB | 3303430186588 | 8536209090 |  |  | 79875 | 101840.625
| 18660 | Acti9 rendszer, ipari megoldások | NG125N kismegszakító, 4P, C, 100A |  | * | 1 | DB | 3303430186601 | 8536209090 |  |  | 85755 | 109337.625
| 18662 | Acti9 rendszer, ipari megoldások | NG125N kismegszakító, 4P, C, 125A |  | * | 1 | DB | 3303430186625 | 8536209090 |  |  | 93672 | 119431.8
| 18663 | Acti9 rendszer, ipari megoldások | NG125N kismegszakító, 3P, B, 80A |  | * | 1 | DB | 3303430186632 | 8536209090 |  |  | 67095 | 85546.125
S918664 | 18664 | Acti9 rendszer, ipari megoldások | NG125N kismegszakító, 3P, B, 100A |  | * | 1 | DB | 3303430186649 | 8536209090 |  |  | 72035 | 91844.625
| 18665 | Acti9 rendszer, ipari megoldások | NG125N kismegszakító, 3P, B, 125A |  | * | 1 | DB | 3303430186656 | 8536209090 |  |  | 78684 | 100322.1
| 18666 | Acti9 rendszer, ipari megoldások | NG125N kismegszakító, 4P, B, 80A |  |  | 1 | DB | 3303430186663 | 8536209090 |  |  | 83870 | 106934.25
| 18667 | Acti9 rendszer, ipari megoldások | NG125N kismegszakító, 4P, B, 100A |  |  | 1 | DB | 3303430186670 | 8536209090 |  |  | 90043 | 114804.825
| 18668 | Acti9 rendszer, ipari megoldások | NG125N kismegszakító, 4P, B, 125A |  |  | 1 | DB | 3303430186687 | 8536209090 |  |  | 98356 | 125403.9
| 18669 | Acti9 rendszer, ipari megoldások | NG125N kismegszakító, 3P, D, 80A |  | * | 1 | DB | 3303430186694 | 8536209090 |  |  | 73485 | 93693.375
S918670 | 18670 | Acti9 rendszer, ipari megoldások | NG125N kismegszakító, 3P, D, 100A |  | * | 1 | DB | 3303430186700 | 8536209090 |  |  | 78894 | 100589.85
S918671 | 18671 | Acti9 rendszer, ipari megoldások | NG125N kismegszakító, 3P, D, 125A |  | * | 1 | DB | 3303430186717 | 8536209090 |  |  | 86179 | 109878.225
| 18672 | Acti9 rendszer, ipari megoldások | NG125N kismegszakító, 4P, D, 80A |  | * | 1 | DB | 3303430186724 | 8536209090 |  |  | 91857 | 117117.675
| 18673 | Acti9 rendszer, ipari megoldások | NG125N kismegszakító, 4P, D, 100A |  |  | 1 | DB | 3303430186731 | 8536209090 |  |  | 98618 | 125737.95
| 18674 | Acti9 rendszer, ipari megoldások | NG125N kismegszakító, 4P, D, 125A |  | * | 1 | DB | 3303430186748 | 8536209090 |  |  | 107723 | 137346.825
| 18687 | Acti9 rendszer, ipari megoldások | REDs áram-védőkapcsoló, A osztály, 2P, 25A, 30mA |  |  | 1 | DB | 3303430186878 | 8536508099 |  |  | 88131 | 112367.025
| 18688 | Acti9 rendszer, ipari megoldások | REDs áram-védőkapcsoló, A osztály, 2P, 25A, 300mA |  |  | 1 | DB | 3303430186885 | 8536201090 |  |  | 86963 | 110877.825
| 18689 | Acti9 rendszer, ipari megoldások | REDs áram-védőkapcsoló, A osztály, 2P, 40A, 30mA |  |  | 1 | DB | 3303430186892 | 8536508099 |  |  | 93721 | 119494.275
| 18690 | Acti9 rendszer, ipari megoldások | REDs áram-védőkapcsoló, A osztály, 2P, 40A, 300mA |  |  | 1 | DB | 3303430186908 | 8536201090 |  |  | 90342 | 115186.05
| 18692 | Acti9 rendszer, ipari megoldások | REDs áram-védőkapcsoló, A osztály, 2P, 63A, 300mA |  |  | 1 | DB | 3303430186922 | 8536508099 |  |  | 108141 | 137879.775
| 18693 | Acti9 rendszer, ipari megoldások | RED áram-védőkapcsoló, A osztály, 2P, 25A, 30mA |  |  | 1 | DB | 3303430186939 | 8536508099 |  |  | 76951 | 98112.525
| 18695 | Acti9 rendszer, ipari megoldások | RED áram-védőkapcsoló, A osztály, 2P, 40A, 30mA |  |  | 1 | DB | 3303430186953 | 8536508099 |  |  | 82541 | 105239.775
S918705 | 18705 | Acti9 rendszer, ipari megoldások | NG125H kismegszakító, 1P, C, 10A |  |  | 1 | DB | 3303430187059 | 8536201090 |  |  | 15502 | 19765.05
| 18706 | Acti9 rendszer, ipari megoldások | NG125H kismegszakító, 1P, C, 16A |  |  | 1 | DB | 3303430187066 | 8536201090 |  |  | 15558 | 19836.45
| 18707 | Acti9 rendszer, ipari megoldások | NG125H kismegszakító, 1P, C, 20A |  |  | 1 | DB | 3303430187073 | 8536201090 |  |  | 15808 | 20155.2
| 18708 | Acti9 rendszer, ipari megoldások | NG125H kismegszakító, 1P, C, 25A |  | * | 1 | DB | 3303430187080 | 8536201090 |  |  | 16181 | 20630.775
| 18709 | Acti9 rendszer, ipari megoldások | NG125H kismegszakító, 1P, C, 32A |  |  | 1 | DB | 3303430187097 | 8536201090 |  |  | 16929 | 21584.475
| 18710 | Acti9 rendszer, ipari megoldások | NG125H kismegszakító, 1P, C, 40A |  |  | 1 | DB | 3303430187103 | 8536201090 |  |  | 17744 | 22623.6
| 18711 | Acti9 rendszer, ipari megoldások | NG125H kismegszakító, 1P, C, 50A |  |  | 1 | DB | 3303430187110 | 8536201090 |  |  | 18620 | 23740.5
| 18712 | Acti9 rendszer, ipari megoldások | NG125H kismegszakító, 1P, C, 63A |  |  | 1 | DB | 3303430187127 | 8536201090 |  |  | 19918 | 25395.45
| 18713 | Acti9 rendszer, ipari megoldások | NG125H kismegszakító, 1P, C, 80A |  |  | 1 | DB | 3303430187134 | 8536209090 |  |  | 20946 | 26706.15
| 18714 | Acti9 rendszer, ipari megoldások | NG125H kismegszakító, 2P, C, 10A |  |  | 1 | DB | 3303430187141 | 8536201090 |  |  | 36430 | 46448.25
| 18715 | Acti9 rendszer, ipari megoldások | NG125H kismegszakító, 2P, C, 16A |  |  | 1 | DB | 3303430187158 | 8536201090 |  |  | 36562 | 46616.55
| 18716 | Acti9 rendszer, ipari megoldások | NG125H kismegszakító, 2P, C, 20A |  |  | 1 | DB | 3303430187165 | 8536201090 |  |  | 37147 | 47362.425
| 18717 | Acti9 rendszer, ipari megoldások | NG125H kismegszakító, 2P, C, 25A |  |  | 1 | DB | 3303430187172 | 8536201090 |  |  | 38024 | 48480.6
| 18718 | Acti9 rendszer, ipari megoldások | NG125H kismegszakító, 2P, C, 32A |  |  | 1 | DB | 3303430187189 | 8536201090 |  |  | 39781 | 50720.775
| 18719 | Acti9 rendszer, ipari megoldások | NG125H kismegszakító, 2P, C, 40A |  |  | 1 | DB | 3303430187196 | 8536201090 |  |  | 41699 | 53166.225
| 18720 | Acti9 rendszer, ipari megoldások | NG125H kismegszakító, 2P, C, 50A |  |  | 1 | DB | 3303430187202 | 8536201090 |  |  | 43757 | 55790.175
| 18721 | Acti9 rendszer, ipari megoldások | NG125H kismegszakító, 2P, C, 63A |  |  | 1 | DB | 3303430187219 | 8536201090 |  |  | 46806 | 59677.65
| 18722 | Acti9 rendszer, ipari megoldások | NG125H kismegszakító, 2P, C, 80A |  |  | 1 | DB | 3303430187226 | 8536209090 |  |  | 49221 | 62756.775
| 18723 | Acti9 rendszer, ipari megoldások | NG125H kismegszakító, 3P, C, 10A |  | * | 1 | DB | 3303430187233 | 8536201090 |  |  | 55806 | 71152.65
| 18724 | Acti9 rendszer, ipari megoldások | NG125H kismegszakító, 3P, C, 16A |  | * | 1 | DB | 3303430187240 | 8536201090 |  |  | 56008 | 71410.2
| 18725 | Acti9 rendszer, ipari megoldások | NG125H kismegszakító, 3P, C, 20A |  | * | 1 | DB | 3303430187257 | 8536201090 |  |  | 56906 | 72555.15
| 18726 | Acti9 rendszer, ipari megoldások | NG125H kismegszakító, 3P, C, 25A |  | * | 1 | DB | 3303430187264 | 8536201090 |  |  | 58250 | 74268.75
| 18727 | Acti9 rendszer, ipari megoldások | NG125H kismegszakító, 3P, C, 32A |  | * | 1 | DB | 3303430187271 | 8536201090 |  |  | 60941 | 77699.775
| 18728 | Acti9 rendszer, ipari megoldások | NG125H kismegszakító, 3P, C, 40A |  | * | 1 | DB | 3303430187288 | 8536201090 |  |  | 63878 | 81444.45
| 18729 | Acti9 rendszer, ipari megoldások | NG125H kismegszakító, 3P, C, 50A |  | * | 1 | DB | 3303430187295 | 8536201090 |  |  | 67030 | 85463.25
| 18730 | Acti9 rendszer, ipari megoldások | NG125H kismegszakító, 3P, C, 63A |  | * | 1 | DB | 3303430187301 | 8536201090 |  |  | 71703 | 91421.325
| 18731 | Acti9 rendszer, ipari megoldások | NG125H kismegszakító, 3P, C, 80A |  | * | 1 | DB | 3303430187318 | 8536209090 |  |  | 75402 | 96137.55
| 18732 | Acti9 rendszer, ipari megoldások | NG125H kismegszakító, 4P, C, 10A |  |  | 1 | DB | 3303430187325 | 8536201090 |  |  | 69758 | 88941.45
| 18733 | Acti9 rendszer, ipari megoldások | NG125H kismegszakító, 4P, C, 16A |  |  | 1 | DB | 3303430187332 | 8536201090 |  |  | 70010 | 89262.75
| 18734 | Acti9 rendszer, ipari megoldások | NG125H kismegszakító, 4P, C, 20A |  |  | 1 | DB | 3303430187349 | 8536201090 |  |  | 71131 | 90692.025
| 18735 | Acti9 rendszer, ipari megoldások | NG125H kismegszakító, 4P, C, 25A |  |  | 1 | DB | 3303430187356 | 8536201090 |  |  | 72812 | 92835.3
| 18736 | Acti9 rendszer, ipari megoldások | NG125H kismegszakító, 4P, C, 32A |  |  | 1 | DB | 3303430187363 | 8536201090 |  |  | 76175 | 97123.125
| 18737 | Acti9 rendszer, ipari megoldások | NG125H kismegszakító, 4P, C, 40A |  |  | 1 | DB | 3303430187370 | 8536201090 |  |  | 79848 | 101806.2
| 18738 | Acti9 rendszer, ipari megoldások | NG125H kismegszakító, 4P, C, 50A |  |  | 1 | DB | 3303430187387 | 8536201090 |  |  | 83788 | 106829.7
| 18739 | Acti9 rendszer, ipari megoldások | NG125H kismegszakító, 4P, C, 63A |  | * | 1 | DB | 3303430187394 | 8536201090 |  |  | 89628 | 114275.7
| 18740 | Acti9 rendszer, ipari megoldások | NG125H kismegszakító, 4P, C, 80A |  | * | 1 | DB | 3303430187400 | 8536209090 |  |  | 94253 | 120172.575
| 18741 | Acti9 rendszer, ipari megoldások | NG125L kismegszakító, 1P, B, 10A |  |  | 1 | DB | 3303430187417 | 8536201090 |  |  | 18720 | 23868
| 18742 | Acti9 rendszer, ipari megoldások | NG125L kismegszakító, 1P, B, 16A |  |  | 1 | DB | 3303430187424 | 8536201090 |  |  | 18788 | 23954.7
| 18743 | Acti9 rendszer, ipari megoldások | NG125L kismegszakító, 1P, B, 20A |  |  | 1 | DB | 3303430187431 | 8536201090 |  |  | 19089 | 24338.475
| 18744 | Acti9 rendszer, ipari megoldások | NG125L kismegszakító, 1P, B, 25A |  |  | 1 | DB | 3303430187448 | 8536201090 |  |  | 19541 | 24914.775
| 18745 | Acti9 rendszer, ipari megoldások | NG125L kismegszakító, 1P, B, 32A |  |  | 1 | DB | 3303430187455 | 8536201090 |  |  | 20442 | 26063.55
| 18746 | Acti9 rendszer, ipari megoldások | NG125L kismegszakító, 1P, B, 40A |  |  | 1 | DB | 3303430187462 | 8536201090 |  |  | 21427 | 27319.425
| 18747 | Acti9 rendszer, ipari megoldások | NG125L kismegszakító, 1P, B, 50A |  |  | 1 | DB | 3303430187479 | 8536201090 |  |  | 22485 | 28668.375
| 18748 | Acti9 rendszer, ipari megoldások | NG125L kismegszakító, 1P, B, 63A |  |  | 1 | DB | 3303430187486 | 8536201090 |  |  | 24052 | 30666.3
| 18749 | Acti9 rendszer, ipari megoldások | NG125L kismegszakító, 1P, B, 80A |  |  | 1 | DB | 3303430187493 | 8536209090 |  |  | 25292 | 32247.3
| 18750 | Acti9 rendszer, ipari megoldások | NG125L kismegszakító, 2P, B, 10A |  |  | 1 | DB | 3303430187509 | 8536201090 |  |  | 43990 | 56087.25
| 18751 | Acti9 rendszer, ipari megoldások | NG125L kismegszakító, 2P, B, 16A |  |  | 1 | DB | 3303430187516 | 8536201090 |  |  | 44149 | 56289.975
| 18752 | Acti9 rendszer, ipari megoldások | NG125L kismegszakító, 2P, B, 20A |  |  | 1 | DB | 3303430187523 | 8536201090 |  |  | 44855 | 57190.125
| 18753 | Acti9 rendszer, ipari megoldások | NG125L kismegszakító, 2P, B, 25A |  |  | 1 | DB | 3303430187530 | 8536201090 |  |  | 45916 | 58542.9
| 18754 | Acti9 rendszer, ipari megoldások | NG125L kismegszakító, 2P, B, 32A |  |  | 1 | DB | 3303430187547 | 8536201090 |  |  | 48037 | 61247.175
| 18755 | Acti9 rendszer, ipari megoldások | NG125L kismegszakító, 2P, B, 40A |  |  | 1 | DB | 3303430187554 | 8536201090 |  |  | 50353 | 64200.075
| 18756 | Acti9 rendszer, ipari megoldások | NG125L kismegszakító, 2P, B, 50A |  |  | 1 | DB | 3303430187561 | 8536201090 |  |  | 52837 | 67367.175
| 18757 | Acti9 rendszer, ipari megoldások | NG125L kismegszakító, 2P, B, 63A |  |  | 1 | DB | 3303430187578 | 8536201090 |  |  | 56520 | 72063
| 18758 | Acti9 rendszer, ipari megoldások | NG125L kismegszakító, 2P, B, 80A |  |  | 1 | DB | 3303430187585 | 8536209090 |  |  | 59437 | 75782.175
| 18759 | Acti9 rendszer, ipari megoldások | NG125L kismegszakító, 3P, B, 10A |  |  | 1 | DB | 3303430187592 | 8536201090 |  |  | 67388 | 85919.7
| 18760 | Acti9 rendszer, ipari megoldások | NG125L kismegszakító, 3P, B, 16A |  |  | 1 | DB | 3303430187608 | 8536201090 |  |  | 67630 | 86228.25
| 18761 | Acti9 rendszer, ipari megoldások | NG125L kismegszakító, 3P, B, 20A |  |  | 1 | DB | 3303430187615 | 8536201090 |  |  | 68714 | 87610.35
| 18762 | Acti9 rendszer, ipari megoldások | NG125L kismegszakító, 3P, B, 25A |  |  | 1 | DB | 3303430187622 | 8536201090 |  |  | 70337 | 89679.675
| 18763 | Acti9 rendszer, ipari megoldások | NG125L kismegszakító, 3P, B, 32A |  |  | 1 | DB | 3303430187639 | 8536201090 |  |  | 73587 | 93823.425
| 18764 | Acti9 rendszer, ipari megoldások | NG125L kismegszakító, 3P, B, 40A |  |  | 1 | DB | 3303430187646 | 8536201090 |  |  | 77133 | 98344.575
| 18765 | Acti9 rendszer, ipari megoldások | NG125L kismegszakító, 3P, B, 50A |  |  | 1 | DB | 3303430187653 | 8536201090 |  |  | 80940 | 103198.5
| 18766 | Acti9 rendszer, ipari megoldások | NG125L kismegszakító, 3P, B, 63A |  |  | 1 | DB | 3303430187660 | 8536201090 |  |  | 86581 | 110390.775
| 18767 | Acti9 rendszer, ipari megoldások | NG125L kismegszakító, 3P, B, 80A |  |  | 1 | DB | 3303430187677 | 8536209090 |  |  | 91050 | 116088.75
| 18768 | Acti9 rendszer, ipari megoldások | NG125L kismegszakító, 4P, B, 10A |  |  | 1 | DB | 3303430187684 | 8536201090 |  |  | 84234 | 107398.35
| 18769 | Acti9 rendszer, ipari megoldások | NG125L kismegszakító, 4P, B, 16A |  |  | 1 | DB | 3303430187691 | 8536201090 |  |  | 84537 | 107784.675
| 18770 | Acti9 rendszer, ipari megoldások | NG125L kismegszakító, 4P, B, 20A |  |  | 1 | DB | 3303430187707 | 8536201090 |  |  | 85892 | 109512.3
| 18771 | Acti9 rendszer, ipari megoldások | NG125L kismegszakító, 4P, B, 25A |  |  | 1 | DB | 3303430187714 | 8536201090 |  |  | 87922 | 112100.55
| 18772 | Acti9 rendszer, ipari megoldások | NG125L kismegszakító, 4P, B, 32A |  |  | 1 | DB | 3303430187721 | 8536201090 |  |  | 91983 | 117278.325
| 18773 | Acti9 rendszer, ipari megoldások | NG125L kismegszakító, 4P, B, 40A |  |  | 1 | DB | 3303430187738 | 8536201090 |  |  | 96417 | 122931.675
| 18774 | Acti9 rendszer, ipari megoldások | NG125L kismegszakító, 4P, B, 50A |  |  | 1 | DB | 3303430187745 | 8536201090 |  |  | 101175 | 128998.125
| 18775 | Acti9 rendszer, ipari megoldások | NG125L kismegszakító, 4P, B, 63A |  |  | 1 | DB | 3303430187752 | 8536201090 |  |  | 108228 | 137990.7
| 18776 | Acti9 rendszer, ipari megoldások | NG125L kismegszakító, 4P, B, 80A |  |  | 1 | DB | 3303430187769 | 8536209090 |  |  | 113812 | 145110.3
| 18777 | Acti9 rendszer, ipari megoldások | NG125L kismegszakító, 1P, C, 10A |  | * | 1 | DB | 3303430187776 | 8536201090 |  |  | 17828 | 22730.7
| 18778 | Acti9 rendszer, ipari megoldások | NG125L kismegszakító, 1P, C, 16A |  | * | 1 | DB | 3303430187783 | 8536201090 |  |  | 17892 | 22812.3
| 18779 | Acti9 rendszer, ipari megoldások | NG125L kismegszakító, 1P, C, 20A |  |  | 1 | DB | 3303430187790 | 8536201090 |  |  | 18179 | 23178.225
| 18780 | Acti9 rendszer, ipari megoldások | NG125L kismegszakító, 1P, C, 25A |  |  | 1 | DB | 3303430187806 | 8536201090 |  |  | 18609 | 23726.475
| 18781 | Acti9 rendszer, ipari megoldások | NG125L kismegszakító, 1P, C, 32A |  |  | 1 | DB | 3303430187813 | 8536201090 |  |  | 19469 | 24822.975
| 18782 | Acti9 rendszer, ipari megoldások | NG125L kismegszakító, 1P, C, 40A |  |  | 1 | DB | 3303430187820 | 8536201090 |  |  | 20407 | 26018.925
| 18783 | Acti9 rendszer, ipari megoldások | NG125L kismegszakító, 1P, C, 50A |  |  | 1 | DB | 3303430187837 | 8536201090 |  |  | 21413 | 27301.575
| 18784 | Acti9 rendszer, ipari megoldások | NG125L kismegszakító, 1P, C, 63A |  |  | 1 | DB | 3303430187844 | 8536201090 |  |  | 22907 | 29206.425
| 18785 | Acti9 rendszer, ipari megoldások | NG125L kismegszakító, 1P, C, 80A |  |  | 1 | DB | 3303430187851 | 8536209090 |  |  | 24087 | 30710.925
| 18788 | Acti9 rendszer, ipari megoldások | NG125L kismegszakító, 2P, C, 10A |  | * | 1 | DB | 3303430187882 | 8536201090 |  |  | 41894 | 53414.85
| 18789 | Acti9 rendszer, ipari megoldások | NG125L kismegszakító, 2P, C, 16A |  |  | 1 | DB | 3303430187899 | 8536201090 |  |  | 42046 | 53608.65
| 18790 | Acti9 rendszer, ipari megoldások | NG125L kismegszakító, 2P, C, 20A |  |  | 1 | DB | 3303430187905 | 8536201090 |  |  | 42719 | 54466.725
| 18791 | Acti9 rendszer, ipari megoldások | NG125L kismegszakító, 2P, C, 25A |  |  | 1 | DB | 3303430187912 | 8536201090 |  |  | 43729 | 55754.475
| 18792 | Acti9 rendszer, ipari megoldások | NG125L kismegszakító, 2P, C, 32A |  |  | 1 | DB | 3303430187929 | 8536201090 |  |  | 45749 | 58329.975
| 18793 | Acti9 rendszer, ipari megoldások | NG125L kismegszakító, 2P, C, 40A |  |  | 1 | DB | 3303430187936 | 8536201090 |  |  | 47953 | 61140.075
| 18794 | Acti9 rendszer, ipari megoldások | NG125L kismegszakító, 2P, C, 50A |  |  | 1 | DB | 3303430187943 | 8536201090 |  |  | 50320 | 64158
| 18795 | Acti9 rendszer, ipari megoldások | NG125L kismegszakító, 2P, C, 63A |  |  | 1 | DB | 3303430187950 | 8536201090 |  |  | 53828 | 68630.7
| 18796 | Acti9 rendszer, ipari megoldások | NG125L kismegszakító, 2P, C, 80A |  |  | 1 | DB | 3303430187967 | 8536209090 |  |  | 56605 | 72171.375
| 18799 | Acti9 rendszer, ipari megoldások | NG125L kismegszakító, 3P, C, 10A |  | * | 1 | DB | 3303430187998 | 8536201090 |  |  | 64178 | 81826.95
| 18800 | Acti9 rendszer, ipari megoldások | NG125L kismegszakító, 3P, C, 16A |  | * | 1 | DB | 3303430188001 | 8536201090 |  |  | 64409 | 82121.475
| 18801 | Acti9 rendszer, ipari megoldások | NG125L kismegszakító, 3P, C, 20A |  | * | 1 | DB | 3303430188018 | 8536201090 |  |  | 65442 | 83438.55
| 18802 | Acti9 rendszer, ipari megoldások | NG125L kismegszakító, 3P, C, 25A |  | * | 1 | DB | 3303430188025 | 8536201090 |  |  | 66988 | 85409.7
| 18803 | Acti9 rendszer, ipari megoldások | NG125L kismegszakító, 3P, C, 32A |  | * | 1 | DB | 3303430188032 | 8536201090 |  |  | 70082 | 89354.55
| 18804 | Acti9 rendszer, ipari megoldások | NG125L kismegszakító, 3P, C, 40A |  | * | 1 | DB | 3303430188049 | 8536201090 |  |  | 73459 | 93660.225
| 18805 | Acti9 rendszer, ipari megoldások | NG125L kismegszakító, 3P, C, 50A |  | * | 1 | DB | 3303430188056 | 8536201090 |  |  | 77085 | 98283.375
| 18806 | Acti9 rendszer, ipari megoldások | NG125L kismegszakító, 3P, C, 63A |  | * | 1 | DB | 3303430188063 | 8536201090 |  |  | 82458 | 105133.95
| 18807 | Acti9 rendszer, ipari megoldások | NG125L kismegszakító, 3P, C, 80A |  | * | 1 | DB | 3303430188070 | 8536209090 |  |  | 86713 | 110559.075
| 18810 | Acti9 rendszer, ipari megoldások | NG125L kismegszakító, 4P, C, 10A |  | * | 1 | DB | 3303430188100 | 8536201090 |  |  | 80222 | 102283.05
| 18811 | Acti9 rendszer, ipari megoldások | NG125L kismegszakító, 4P, C, 16A |  |  | 1 | DB | 3303430188117 | 8536201090 |  |  | 80512 | 102652.8
| 18812 | Acti9 rendszer, ipari megoldások | NG125L kismegszakító, 4P, C, 20A |  |  | 1 | DB | 3303430188124 | 8536201090 |  |  | 81800 | 104295
| 18813 | Acti9 rendszer, ipari megoldások | NG125L kismegszakító, 4P, C, 25A |  |  | 1 | DB | 3303430188131 | 8536201090 |  |  | 83735 | 106762.125
| 18814 | Acti9 rendszer, ipari megoldások | NG125L kismegszakító, 4P, C, 32A |  |  | 1 | DB | 3303430188148 | 8536201090 |  |  | 87602 | 111692.55
| 18815 | Acti9 rendszer, ipari megoldások | NG125L kismegszakító, 4P, C, 40A |  |  | 1 | DB | 3303430188155 | 8536201090 |  |  | 91826 | 117078.15
| 18816 | Acti9 rendszer, ipari megoldások | NG125L kismegszakító, 4P, C, 50A |  |  | 1 | DB | 3303430188162 | 8536201090 |  |  | 96356 | 122853.9
| 18817 | Acti9 rendszer, ipari megoldások | NG125L kismegszakító, 4P, C, 63A |  |  | 1 | DB | 3303430188179 | 8536201090 |  |  | 103073 | 131418.075
| 18818 | Acti9 rendszer, ipari megoldások | NG125L kismegszakító, 4P, C, 80A |  |  | 1 | DB | 3303430188186 | 8536209090 |  |  | 108392 | 138199.8
| 18830 | Acti9 rendszer, ipari megoldások | NG125L kismegszakító, 1P, D, 10A |  |  | 1 | DB | 3303430188308 | 8536201090 |  |  | 20503 | 26141.325
| 18831 | Acti9 rendszer, ipari megoldások | NG125L kismegszakító, 1P, D, 16A |  |  | 1 | DB | 3303430188315 | 8536201090 |  |  | 20576 | 26234.4
| 18832 | Acti9 rendszer, ipari megoldások | NG125L kismegszakító, 1P, D, 20A |  |  | 1 | DB | 3303430188322 | 8536201090 |  |  | 20907 | 26656.425
| 18833 | Acti9 rendszer, ipari megoldások | NG125L kismegszakító, 1P, D, 25A |  |  | 1 | DB | 3303430188339 | 8536201090 |  |  | 21401 | 27286.275
| 18834 | Acti9 rendszer, ipari megoldások | NG125L kismegszakító, 1P, D, 32A |  |  | 1 | DB | 3303430188346 | 8536201090 |  |  | 22389 | 28545.975
| 18835 | Acti9 rendszer, ipari megoldások | NG125L kismegszakító, 1P, D, 40A |  |  | 1 | DB | 3303430188353 | 8536201090 |  |  | 23468 | 29921.7
| 18836 | Acti9 rendszer, ipari megoldások | NG125L kismegszakító, 1P, D, 50A |  |  | 1 | DB | 3303430188360 | 8536201090 |  |  | 24625 | 31396.875
| 18837 | Acti9 rendszer, ipari megoldások | NG125L kismegszakító, 1P, D, 63A |  |  | 1 | DB | 3303430188377 | 8536201090 |  |  | 26342 | 33586.05
| 18838 | Acti9 rendszer, ipari megoldások | NG125L kismegszakító, 1P, D, 80A |  |  | 1 | DB | 3303430188384 | 8536209090 |  |  | 27701 | 35318.775
| 18839 | Acti9 rendszer, ipari megoldások | NG125L kismegszakító, 2P, D, 10A |  |  | 1 | DB | 3303430188391 | 8536201090 |  |  | 48180 | 61429.5
| 18840 | Acti9 rendszer, ipari megoldások | NG125L kismegszakító, 2P, D, 16A |  |  | 1 | DB | 3303430188407 | 8536201090 |  |  | 48354 | 61651.35
| 18841 | Acti9 rendszer, ipari megoldások | NG125L kismegszakító, 2P, D, 20A |  |  | 1 | DB | 3303430188414 | 8536201090 |  |  | 49128 | 62638.2
S918842 | 18842 | Acti9 rendszer, ipari megoldások | NG125L kismegszakító, 2P, D, 25A |  |  | 1 | DB | 3303430188421 | 8536201090 |  |  | 50289 | 64118.475
| 18843 | Acti9 rendszer, ipari megoldások | NG125L kismegszakító, 2P, D, 32A |  |  | 1 | DB | 3303430188438 | 8536201090 |  |  | 52612 | 67080.3
| 18844 | Acti9 rendszer, ipari megoldások | NG125L kismegszakító, 2P, D, 40A |  |  | 1 | DB | 3303430188445 | 8536201090 |  |  | 55148 | 70313.7
| 18845 | Acti9 rendszer, ipari megoldások | NG125L kismegszakító, 2P, D, 50A |  |  | 1 | DB | 3303430188452 | 8536201090 |  |  | 57869 | 73782.975
| 18846 | Acti9 rendszer, ipari megoldások | NG125L kismegszakító, 2P, D, 63A |  |  | 1 | DB | 3303430188469 | 8536201090 |  |  | 61903 | 78926.325
| 18847 | Acti9 rendszer, ipari megoldások | NG125L kismegszakító, 2P, D, 80A |  |  | 1 | DB | 3303430188476 | 8536209090 |  |  | 65097 | 82998.675
| 18848 | Acti9 rendszer, ipari megoldások | NG125L kismegszakító, 3P, D, 10A |  |  | 1 | DB | 3303430188483 | 8536201090 |  |  | 73806 | 94102.65
| 18849 | Acti9 rendszer, ipari megoldások | NG125L kismegszakító, 3P, D, 16A |  |  | 1 | DB | 3303430188490 | 8536201090 |  |  | 74072 | 94441.8
| 18850 | Acti9 rendszer, ipari megoldások | NG125L kismegszakító, 3P, D, 20A |  |  | 1 | DB | 3303430188506 | 8536201090 |  |  | 75259 | 95955.225
| 18851 | Acti9 rendszer, ipari megoldások | NG125L kismegszakító, 3P, D, 25A |  |  | 1 | DB | 3303430188513 | 8536201090 |  |  | 77037 | 98222.175
| 18852 | Acti9 rendszer, ipari megoldások | NG125L kismegszakító, 3P, D, 32A |  |  | 1 | DB | 3303430188520 | 8536201090 |  |  | 80595 | 102758.625
| 18853 | Acti9 rendszer, ipari megoldások | NG125L kismegszakító, 3P, D, 40A |  |  | 1 | DB | 3303430188537 | 8536201090 |  |  | 84478 | 107709.45
| 18854 | Acti9 rendszer, ipari megoldások | NG125L kismegszakító, 3P, D, 50A |  |  | 1 | DB | 3303430188544 | 8536201090 |  |  | 88649 | 113027.475
| 18855 | Acti9 rendszer, ipari megoldások | NG125L kismegszakító, 3P, D, 63A |  |  | 1 | DB | 3303430188551 | 8536201090 |  |  | 94827 | 120904.425
| 18856 | Acti9 rendszer, ipari megoldások | NG125L kismegszakító, 3P, D, 80A |  |  | 1 | DB | 3303430188568 | 8536209090 |  |  | 99720 | 127143
| 18857 | Acti9 rendszer, ipari megoldások | NG125L kismegszakító, 4P, D, 10A |  |  | 1 | DB | 3303430188575 | 8536201090 |  |  | 92256 | 117626.4
| 18858 | Acti9 rendszer, ipari megoldások | NG125L kismegszakító, 4P, D, 16A |  |  | 1 | DB | 3303430188582 | 8536201090 |  |  | 92589 | 118050.975
| 18859 | Acti9 rendszer, ipari megoldások | NG125L kismegszakító, 4P, D, 20A |  |  | 1 | DB | 3303430188599 | 8536201090 |  |  | 94071 | 119940.525
| 18860 | Acti9 rendszer, ipari megoldások | NG125L kismegszakító, 4P, D, 25A |  |  | 1 | DB | 3303430188605 | 8536201090 |  |  | 96295 | 122776.125
| 18861 | Acti9 rendszer, ipari megoldások | NG125L kismegszakító, 4P, D, 32A |  |  | 1 | DB | 3303430188612 | 8536201090 |  |  | 100744 | 128448.6
| 18862 | Acti9 rendszer, ipari megoldások | NG125L kismegszakító, 4P, D, 40A |  | * | 1 | DB | 3303430188629 | 8536201090 |  |  | 105601 | 134641.275
| 18863 | Acti9 rendszer, ipari megoldások | NG125L kismegszakító, 4P, D, 50A |  |  | 1 | DB | 3303430188636 | 8536201090 |  |  | 110811 | 141284.025
| 18864 | Acti9 rendszer, ipari megoldások | NG125L kismegszakító, 4P, D, 63A |  |  | 1 | DB | 3303430188643 | 8536201090 |  |  | 118534 | 151130.85
| 18865 | Acti9 rendszer, ipari megoldások | NG125L kismegszakító, 4P, D, 80A |  |  | 1 | DB | 3303430188650 | 8536209090 |  |  | 124651 | 158930.025
| 18868 | Acti9 rendszer, ipari megoldások | NG125L kismegszakító, 2P, MA, 4A |  |  | 1 | DB | 3303430188681 | 8536201090 |  |  | 47010 | 59937.75
| 18869 | Acti9 rendszer, ipari megoldások | NG125L kismegszakító, 2P, MA, 6.3A |  |  | 1 | DB | 3303430188698 | 8536201090 |  |  | 45586 | 58122.15
| 18870 | Acti9 rendszer, ipari megoldások | NG125L kismegszakító, 2P, MA, 10A |  |  | 1 | DB | 3303430188704 | 8536201090 |  |  | 45162 | 57581.55
| 18871 | Acti9 rendszer, ipari megoldások | NG125L kismegszakító, 2P, MA, 12.5A |  |  | 1 | DB | 3303430188711 | 8536201090 |  |  | 45162 | 57581.55
| 18872 | Acti9 rendszer, ipari megoldások | NG125L kismegszakító, 2P, MA, 16A |  |  | 1 | DB | 3303430188728 | 8536201090 |  |  | 45437 | 57932.175
| 18873 | Acti9 rendszer, ipari megoldások | NG125L kismegszakító, 2P, MA, 25A |  |  | 1 | DB | 3303430188735 | 8536201090 |  |  | 45078 | 57474.45
| 18874 | Acti9 rendszer, ipari megoldások | NG125L kismegszakító, 2P, MA, 40A |  |  | 1 | DB | 3303430188742 | 8536201090 |  |  | 45078 | 57474.45
| 18875 | Acti9 rendszer, ipari megoldások | NG125L kismegszakító, 2P, MA, 63A |  |  | 1 | DB | 3303430188759 | 8536201090 |  |  | 49410 | 62997.75
| 18876 | Acti9 rendszer, ipari megoldások | NG125L kismegszakító, 2P, MA, 80A |  |  | 1 | DB | 3303430188766 | 8536209090 |  |  | 57895 | 73816.125
| 18879 | Acti9 rendszer, ipari megoldások | NG125L kismegszakító, 3P, MA, 4A |  |  | 1 | DB | 3303430188797 | 8536201090 |  |  | 57500 | 73312.5
| 18880 | Acti9 rendszer, ipari megoldások | NG125L kismegszakító, 3P, MA, 6.3A |  |  | 1 | DB | 3303430188803 | 8536201090 |  |  | 55362 | 70586.55
| 18881 | Acti9 rendszer, ipari megoldások | NG125L kismegszakító, 3P, MA, 10A |  |  | 1 | DB | 3303430188810 | 8536201090 |  |  | 55264 | 70461.6
| 18882 | Acti9 rendszer, ipari megoldások | NG125L kismegszakító, 3P, MA, 12.5A |  |  | 1 | DB | 3303430188827 | 8536201090 |  |  | 55264 | 70461.6
| 18883 | Acti9 rendszer, ipari megoldások | NG125L kismegszakító, 3P, MA, 16A |  |  | 1 | DB | 3303430188834 | 8536201090 |  |  | 55264 | 70461.6
| 18884 | Acti9 rendszer, ipari megoldások | NG125L kismegszakító, 3P, MA, 25A |  | * | 1 | DB | 3303430188841 | 8536201090 |  |  | 58943 | 75152.325
| 18885 | Acti9 rendszer, ipari megoldások | NG125L kismegszakító, 3P, MA, 40A |  | * | 1 | DB | 3303430188858 | 8536201090 |  |  | 62514 | 79705.35
| 18886 | Acti9 rendszer, ipari megoldások | NG125L kismegszakító, 3P, MA, 63A |  | * | 1 | DB | 3303430188865 | 8536201090 |  |  | 69960 | 89199
| 18887 | Acti9 rendszer, ipari megoldások | NG125L kismegszakító, 3P, MA, 80A |  |  | 1 | DB | 3303430188872 | 8536209090 |  |  | 68598 | 87462.45
| 18889 | Acti9 rendszer, ipari megoldások | NG125NA terheléskapcsoló, 3P, 63A |  |  | 1 | DB | 3303430188896 | 8536201090 |  |  | 51466 | 65619.15
| 18890 | Acti9 rendszer, ipari megoldások | NG125NA terheléskapcsoló, 3P, 80A |  |  | 1 | DB | 3303430188902 | 8536209090 |  |  | 55472 | 70726.8
| 18891 | Acti9 rendszer, ipari megoldások | NG125NA terheléskapcsoló, 3P, 100A |  |  | 1 | DB | 3303430188919 | 8536209090 |  |  | 52414 | 66827.85
S918892 | 18892 | Acti9 rendszer, ipari megoldások | NG125NA terheléskapcsoló, 3P, 125A |  | * | 1 | DB | 3303430188926 | 8536209090 |  |  | 52469 | 66897.975
| 18893 | Acti9 rendszer, ipari megoldások | NG125NA terheléskapcsoló, 3P-N, 63A |  |  | 1 | DB | 3303430188933 | 8536201090 |  |  | 68043 | 86754.825
| 18894 | Acti9 rendszer, ipari megoldások | NG125NA terheléskapcsoló, 3P-N, 80A |  |  | 1 | DB | 3303430188940 | 8536209090 |  |  | 66281 | 84508.275
| 18895 | Acti9 rendszer, ipari megoldások | NG125NA terheléskapcsoló, 3P-N, 100A |  |  | 1 | DB | 3303430188957 | 8536209090 |  |  | 66300 | 84532.5
| 18896 | Acti9 rendszer, ipari megoldások | NG125NA terheléskapcsoló, 3P-N, 125A |  |  | 1 | DB | 3303430188964 | 8536209090 |  |  | 66355 | 84602.625
| 19000 | Acti9 rendszer, ipari megoldások | Vigi NG125 áram-védőkioldó, AC osztály, 2P, 25A, 30mA |  | * | 1 | DB | 3303430190004 | 8538909999 |  |  | 47673 | 60783.075
| 19001 | Acti9 rendszer, ipari megoldások | Vigi NG125 áram-védőkioldó, AC osztály, 2P, 63A, 30mA |  |  | 1 | DB | 3303430190011 | 8538909999 |  |  | 44364 | 56564.1
| 19002 | Acti9 rendszer, ipari megoldások | Vigi NG125 áram-védőkioldó, AC osztály, 3P, 63A, 30mA |  |  | 1 | DB | 3303430190028 | 8538909999 |  |  | 58193 | 74196.075
| 19003 | Acti9 rendszer, ipari megoldások | Vigi NG125 áram-védőkioldó, AC osztály, 3P, 63A, 300mA |  |  | 1 | DB | 3303430190035 | 8538909999 |  |  | 46838 | 59718.45
| 19004 | Acti9 rendszer, ipari megoldások | Vigi NG125 áram-védőkioldó, AC osztály, 4P, 63A, 30mA |  | * | 1 | DB | 3303430190042 | 8538909999 |  |  | 61126 | 77935.65
| 19005 | Acti9 rendszer, ipari megoldások | Vigi NG125 áram-védőkioldó, AC osztály, 4P, 63A, 300mA |  |  | 1 | DB | 3303430190059 | 8538909999 |  |  | 49941 | 63674.775
| 19008 | Acti9 rendszer, ipari megoldások | Vigi NG125 áram-védőkioldó, A osztály, 2P, 63A, 30mA |  |  | 1 | DB | 3303430190080 | 8536201090 |  |  | 56045 | 71457.375
| 19009 | Acti9 rendszer, ipari megoldások | Vigi NG125 áram-védőkioldó, A osztály, 2P, 63A, 300mA |  |  | 1 | DB | 3303430190097 | 8536201090 |  |  | 53249 | 67892.475
S919010 | 19010 | Acti9 rendszer, ipari megoldások | Vigi NG125 áram-védőkioldó, A osztály, 2P, 63A, 30mA |  |  | 1 | DB | 3303430190103 | 8536201090 |  |  | 56010 | 71412.75
| 19012 | Acti9 rendszer, ipari megoldások | Vigi NG125 áram-védőkioldó, A osztály, 2P, 63A, 300mA |  |  | 1 | DB | 3303430190127 | 8536201090 |  |  | 53249 | 67892.475
| 19013 | Acti9 rendszer, ipari megoldások | Vigi NG125 áram-védőkioldó, A osztály, 3P, 63A, 30mA |  |  | 1 | DB | 3303430190134 | 8536201090 |  |  | 61927 | 78956.925
| 19014 | Acti9 rendszer, ipari megoldások | Vigi NG125 áram-védőkioldó, A osztály, 3P, 63A, 300mA |  | * | 1 | DB | 3303430190141 | 8536201090 |  |  | 47724 | 60848.1
| 19015 | Acti9 rendszer, ipari megoldások | Vigi NG125 áram-védőkioldó, A osztály, 4P, 63A, 30mA |  | * | 1 | DB | 3303430190158 | 8536201090 |  |  | 64843 | 82674.825
| 19016 | Acti9 rendszer, ipari megoldások | Vigi NG125 áram-védőkioldó, A osztály, 4P, 63A, 300mA |  | * | 1 | DB | 3303430190165 | 8536201090 |  |  | 50674 | 64609.35
| 19017 | Acti9 rendszer, ipari megoldások | Vigi NG125 áram-védőkioldó, A osztály, 4P, 63A, 30mA |  |  | 1 | DB | 3303430190172 | 8536201090 |  |  | 64843 | 82674.825
| 19018 | Acti9 rendszer, ipari megoldások | Vigi NG125 áram-védőkioldó, A osztály, 4P, 63A, 300mA |  |  | 1 | DB | 3303430190189 | 8538909999 |  |  | 50674 | 64609.35
| 19030 | Acti9 rendszer, ipari megoldások | Vigi NG125 áram-védőkioldó, A osztály, 2P, 63A, 300mA-S |  |  | 1 | DB | 3303430190301 | 8536201090 |  |  | 54681 | 69718.275
| 19031 | Acti9 rendszer, ipari megoldások | Vigi NG125 áram-védőkioldó, A osztály, 2P, 63A, 1000mA-S |  |  | 1 | DB | 3303430190318 | 8536201090 |  |  | 55602 | 70892.55
| 19032 | Acti9 rendszer, ipari megoldások | Vigi NG125 áram-védőkioldó, A osztály, 3P, 63A, 300mA-S |  |  | 1 | DB | 3303430190325 | 8536201090 |  |  | 50299 | 64131.225
| 19033 | Acti9 rendszer, ipari megoldások | Vigi NG125 áram-védőkioldó, A osztály, 3P, 63A, 1000mA-S |  |  | 1 | DB | 3303430190332 | 8536201090 |  |  | 51220 | 65305.5
| 19034 | Acti9 rendszer, ipari megoldások | Vigi NG125 áram-védőkioldó, A osztály, 4P, 63A, 300mA-S |  |  | 1 | DB | 3303430190349 | 8536201090 |  |  | 53351 | 68022.525
| 19035 | Acti9 rendszer, ipari megoldások | Vigi NG125 áram-védőkioldó, A osztály, 4P, 63A, 1000mA-S |  |  | 1 | DB | 3303430190356 | 8536201090 |  |  | 54271 | 69195.525
| 19036 | Acti9 rendszer, ipari megoldások | Vigi NG125 áram-védőkioldó, A osztály, 3P, 63A, 300-3000I-S-R |  |  | 1 | DB | 3303430190363 | 8536201090 |  |  | 119336 | 152153.4
| 19037 | Acti9 rendszer, ipari megoldások | Vigi NG125 áram-védőkioldó, A osztály, 4P, 63A, 300-3000I-S-R |  |  | 1 | DB | 3303430190370 | 8536201090 |  |  | 124536 | 158783.4
| 19039 | Acti9 rendszer, ipari megoldások | Vigi NG125 áram-védőkioldó, A osztály, 3P, 125A, 30mA |  |  | 1 | DB | 3303430190394 | 8536209090 |  |  | 89310 | 113870.25
| 19041 | Acti9 rendszer, ipari megoldások | Vigi NG125 áram-védőkioldó, A osztály, 4P, 125A, 30mA |  | * | 1 | DB | 3303430190417 | 8536209090 |  |  | 94748 | 120803.7
| 19042 | Acti9 rendszer, ipari megoldások | Vigi NG125 áram-védőkioldó, A osztály, 4P, 125A, 300mA |  |  | 1 | DB | 3303430190424 | 8536209090 |  |  | 76163 | 97107.825
| 19044 | Acti9 rendszer, ipari megoldások | Vigi NG125 áram-védőkioldó, A osztály, 3P, 125A, 300-3000I-S-R |  |  | 1 | DB | 3303430190448 | 8536209090 |  |  | 85388 | 108869.7
| 19046 | Acti9 rendszer, ipari megoldások | Vigi NG125 áram-védőkioldó, A osztály, 4P, 125A, 300-3000I-S-R |  |  | 1 | DB | 3303430190462 | 8536209090 |  |  | 90230 | 115043.25
| 19047 | Acti9 rendszer, ipari megoldások | Vigi NG125 áram-védőkioldó, A osztály, 3P, 125A, 300-3000I-S-R |  |  | 1 | DB | 3303430190479 | 8536209090 |  |  | 118125 | 150609.375
| 19048 | Acti9 rendszer, ipari megoldások | Vigi NG125 áram-védőkioldó, A osztály, 4P, 125A, 300-3000I-S-R |  |  | 1 | DB | 3303430190486 | 8536303090 |  |  | 122917 | 156719.175
| 19049 | Acti9 rendszer, ipari megoldások | Vigi NG125 áram-védőkioldó, A osztály, 3P, 125A, 300-3000I-S-R |  |  | 1 | DB | 3303430190493 | 8536209090 |  |  | 122917 | 156719.175
| 19050 | Acti9 rendszer, ipari megoldások | Vigi NG125 áram-védőkioldó, A osztály, 3P, 125A, 30mA |  |  | 1 | DB | 3303430190509 | 9030209190 |  |  | 89292 | 113847.3
| 19051 | Acti9 rendszer, ipari megoldások | Vigi NG125 áram-védőkioldó, A osztály, 4P, 125A, 30mA |  |  | 1 | DB | 3303430190516 | 9030209190 |  |  | 94732 | 120783.3
| 19053 | Acti9 rendszer, ipari megoldások | Vigi NG125 áram-védőkioldó, A osztály, 3P, 63A, 300-3000I-S-R |  |  | 1 | DB | 3303430190530 | 8536201090 |  |  | 102710 | 130955.25
| 19054 | Acti9 rendszer, ipari megoldások | Vigi NG125 áram-védőkioldó, A osztály, 4P, 63A, 300-3000I-S-R |  |  | 1 | DB | 3303430190547 | 8536201090 |  |  | 108609 | 138476.475
| 19055 | Acti9 rendszer, ipari megoldások | Vigi NG125 áram-védőkioldó, A osztály, 3P, 125A, 300-3000I-S-R |  |  | 1 | DB | 3303430190554 | 8536209090 |  |  | 101484 | 129392.1
| 19056 | Acti9 rendszer, ipari megoldások | Vigi NG125 áram-védőkioldó, A osztály, 3P, 125A, 300-3000I-S-R |  |  | 1 | DB | 3303430190561 | 8536209090 |  |  | 107009 | 136436.475
| 19058 | Acti9 rendszer, ipari megoldások | SDV hibajelző-érintkező, NG125, NO |  |  | 1 | DB | 3303430190585 | 8538909999 |  |  | 15436 | 19680.9
| 19059 | Acti9 rendszer, ipari megoldások | SDV hibajelző-érintkező, NG125, NC |  |  | 1 | DB | 3303430190592 | 8538909999 |  |  | 15436 | 19680.9
| 19060 | Acti9 rendszer, ipari megoldások | MXV munkaáramú kioldó, NG125 |  |  | 1 | DB | 3303430190608 | 8538909999 |  |  | 24908 | 31757.7
| 19061 | Acti9 rendszer, ipari megoldások | MNx nullfeszültség kioldó, NG125, 220-240VAC |  |  | 1 | DB | 3303430190615 | 8538909999 |  |  | 73889 | 94208.475
| 19063 | Acti9 rendszer, ipari megoldások | MX+OF munkaáramú kioldó, NG125, 12VAC, 12VDC |  |  | 1 | DB | 3303430190639 | 8538909999 |  |  | 24074 | 30694.35
S919064 | 19064 | Acti9 rendszer, ipari megoldások | MX+OF munkaáramú kioldó, NG125, 230-415VAC, 110-130VDC |  | * | 1 | DB | 3303430190646 | 8538909999 |  |  | 28787 | 36703.425
| 19065 | Acti9 rendszer, ipari megoldások | MX+OF munkaáramú kioldó, NG125, 48-130VAC, 48VDC |  |  | 1 | DB | 3303430190653 | 8538909999 |  |  | 28605 | 36471.375
| 19066 | Acti9 rendszer, ipari megoldások | MX+OF munkaáramú kioldó, NG125, 24VAC, 24VDC |  | * | 1 | DB | 3303430190660 | 8538909999 |  |  | 29115 | 37121.625
| 19067 | Acti9 rendszer, ipari megoldások | MN nullfeszültség kioldó, NG125, 220-240VAC |  | * | 1 | DB | 3303430190677 | 8538909999 |  |  | 24995 | 31868.625
| 19069 | Acti9 rendszer, ipari megoldások | MN nullfeszültség kioldó, NG125, 48VAC |  |  | 1 | DB | 3303430190691 | 8538909999 |  |  | 24301 | 30983.775
| 19070 | Acti9 rendszer, ipari megoldások | MN nullfeszültség kioldó, NG125, 48VDC |  |  | 1 | DB | 3303430190707 | 8538909999 |  |  | 25412 | 32400.3
S919071 | 19071 | Acti9 rendszer, ipari megoldások | OF+OF segédérintkező, NG125 |  | * | 1 | DB | 3303430190714 | 8538909999 |  |  | 15678 | 19989.45
S919072 | 19072 | Acti9 rendszer, ipari megoldások | OF+SD hibajelző-érintkező, NG125 |  | * | 1 | DB | 3303430190721 | 8538909999 |  |  | 13176 | 16799.4
| 19074 | Acti9 rendszer, ipari megoldások | Vigi NG125 kapocstakaró, 2P, 63A (2db) |  |  | 1 | DB | 3303430190745 | 8538909999 |  |  | 5549 | 7074.975
| 19075 | Acti9 rendszer, ipari megoldások | Vigi NG125 kapocstakaró, 3P, 63A (2db) |  |  | 1 | DB | 3303430190752 | 8538909999 |  |  | 6271 | 7995.525
| 19076 | Acti9 rendszer, ipari megoldások | Vigi NG125 kapocstakaró, 4P, 63A (2db) |  |  | 1 | DB | 3303430190769 | 8538909999 |  |  | 6620 | 8440.5
| 19077 | Acti9 rendszer, ipari megoldások | Vigi NG125 kapocstakaró, 3P, 63-125A (2db) |  |  | 1 | DB | 3303430190776 | 8538909999 |  |  | 6507 | 8296.425
| 19078 | Acti9 rendszer, ipari megoldások | Vigi NG125 kapocstakaró, 4P, 63-125A (2db) |  |  | 1 | DB | 3303430190783 | 8538909999 |  |  | 6758 | 8616.45
| 19080 | Acti9 rendszer, ipari megoldások | NG125 kapocstakaró, 1P (2db) |  |  | 1 | DB | 3303430190806 | 8538909999 |  |  | 5576 | 7109.4
| 19081 | Acti9 rendszer, ipari megoldások | NG125 kapocstakaró, 2P (2db) |  |  | 1 | DB | 3303430190813 | 8538909999 |  |  | 7329 | 9344.475
| 19082 | Acti9 rendszer, ipari megoldások | NG125 kapocstakaró, 3P (2db) |  |  | 1 | DB | 3303430190820 | 8538909999 |  |  | 11403 | 14538.825
| 19083 | Acti9 rendszer, ipari megoldások | NG125 kapocstakaró, 4P (2db) |  |  | 1 | DB | 3303430190837 | 8538909999 |  |  | 10916 | 13917.9
| 19084 | Acti9 rendszer, ipari megoldások | NG125 csavartakaró, 1P (10db) |  |  | 1 | DB | 3303430190844 | 8538909999 |  |  | 8859 | 11295.225
| 19085 | Acti9 rendszer, ipari megoldások | NG125 csavartakaró, 2P (10db) |  |  | 1 | DB | 3303430190851 | 8538909999 |  |  | 9136 | 11648.4
| 19086 | Acti9 rendszer, ipari megoldások | NG125 csavartakaró, 3P (10db) |  | * | 1 | DB | 3303430190868 | 8538909999 |  |  | 19464 | 24816.6
| 19087 | Acti9 rendszer, ipari megoldások | NG125 csavartakaró, 4P (10db) |  |  | 1 | DB | 3303430190875 | 8538909999 |  |  | 15073 | 19218.075
S919088 | 19088 | Acti9 rendszer, ipari megoldások | NG125 rotációs hajtókar, hosszabbított standard hajtás |  | * | 1 | DB | 3303430190882 | 8538909999 |  |  | 73985 | 94330.875
S919089 | 19089 | Acti9 rendszer, ipari megoldások | NG125 rotációs hajtókar, hosszabbított biztonsági hajtás, piros-sárga |  | * | 1 | DB | 3303430190899 | 8538909999 |  |  | 73924 | 94253.1
| 19090 | Acti9 rendszer, ipari megoldások | NG125 reteszelő kiegészítő |  | * | 1 | DB | 3303430190905 | 8301409000 |  |  | 8470 | 10799.25
| 19091 | Acti9 rendszer, ipari megoldások | NG125 multivezeték csatlakozás (4db) |  | * | 1 | DB | 3303430190912 | 8536901000 |  |  | 52075 | 66395.625
| 19092 | Acti9 rendszer, ipari megoldások | NG125 rotációs hajtókar, közvetlen standard hajtás |  |  | 1 | DB | 3303430190929 | 8538909999 |  |  | 35304 | 45012.6
| 19093 | Acti9 rendszer, ipari megoldások | NG125 sajtolható kábelsaru csatlakozás (4db) |  |  | 1 | DB | 3303430190936 | 8536901000 |  |  | 6647 | 8474.925
| 19094 | Acti9 rendszer, ipari megoldások | NG125 gyűrűs kábelsaru csatlakozás (4db) |  |  | 1 | DB | 3303430190943 | 8536901000 |  |  | 8663 | 11045.325
| 19095 | Acti9 rendszer, ipari megoldások | NG125 adapter 70 mm2 Alu vezetékhez (4db) |  |  | 1 | DB | 3303430190950 | 8536901000 |  |  | 11208 | 14290.2
| 19096 | Acti9 rendszer, ipari megoldások | NG125 multivezeték csatlakozás (3db) |  | * | 1 | DB | 3303430190967 | 8536901000 |  |  | 58614 | 74732.85
| 19097 | Acti9 rendszer, ipari megoldások | NG125 rotációs hajtókar, közvetlen biztonsági hajtás, piros-sárga |  |  | 1 | DB | 3303430190974 | 8538909999 |  |  | 36117 | 46049.175
| 19099 | Acti9 rendszer, ipari megoldások | NG125 működtetőkar, fehér (10db) |  |  | 1 | DB | 3303430190998 | 8538909999 |  |  | 6118 | 7800.45
| 19100 | Acti9 rendszer, ipari megoldások | Vigi NG125 áram-védőkioldó, SI osztály, 3P, 125A, 30mA |  |  | 1 | DB | 3303430191001 | 8538909999 |  |  | 75431 | 96174.525
| 19101 | Acti9 rendszer, ipari megoldások | Vigi NG125 áram-védőkioldó, SI osztály, 4P, 125A, 30mA |  |  | 1 | DB | 3303430191018 | 8538909999 |  |  | 79837 | 101792.175
| 19106 | Acti9 rendszer, ipari megoldások | Vigi NG125 áram-védőkioldó, SI osztály, 3P, 125A, 300-3000I-S-R |  |  | 1 | DB | 3303430191063 | 9030209190 |  |  | 98183 | 125183.325
| 19107 | Acti9 rendszer, ipari megoldások | Vigi NG125 áram-védőkioldó, SI osztály, 4P, 125A, 300-3000I-S-R |  |  | 1 | DB | 3303430191070 | 8536209090 |  |  | 102248 | 130366.2
| 19512 | Acti9 rendszer, ipari megoldások | ACTI9 iDPN fésűs gyűjtősín, komplett, 1P-N, 18M |  |  | 10 | DB | 3303430195122 | 8536901000 |  |  | 3606 | 4597.65
| 19516 | Acti9 rendszer, ipari megoldások | ACTI9 iDPN fésűs gyűjtősín, komplett, 3P-N, 18M |  |  | 10 | DB | 3303430195160 | 8536201090 |  |  | 6523 | 8316.825
| 21086 | Acti9 rendszer, ipari megoldások | Fésűs gyüjtősín PH+N12P |  | * | 1 | DB | 3303430210863 | 8536201090 |  |  | 2489 | 3173.475
| 21089 | Acti9 rendszer, ipari megoldások | ACTI9 iDPN fésűs gyűjtősín, 1P-N, 48M |  | * | 1 | DB | 3303430210894 | 8536900190 |  |  | 7976 | 10169.4
| 21092 | Acti9 rendszer, ipari megoldások | ACTI9 iDPN fésűs gyüjtősín, 3P-N, 24M |  |  | 1 | DB | 3303430210924 | 8536201090 |  |  | 7182 | 9157.05
| 21093 | Acti9 rendszer, ipari megoldások | ACTI9 iDPN fésűs gyűjtősín, 3P-N, 48M |  | * | 1 | DB | 3303430210931 | 8536901000 |  |  | 13700 | 17467.5
| 21094 | Acti9 rendszer, ipari megoldások | ACTI9 iDPN véglezáró fésűs gyűjtősínhez, 1P-N (40db) |  | * | 1 | DB | 3303430210948 | 8536201090 |  |  | 1847 | 2354.925
| 21095 | Acti9 rendszer, ipari megoldások | ACTI9 iDPN véglezáró fésűs gyűjtősínhez, 3P-N (40db) |  | * | 1 | DB | 3303430210955 | 8538909999 |  |  | 2111 | 2691.525
| 21096 | Acti9 rendszer, ipari megoldások | ACTI9 iDPN takarósapka gyűjtősínhez, 3P (12db) |  | * | 1 | DB | 3303430210962 | 8536201090 |  |  | 1795 | 2288.625
S921098 | 21098 | Acti9 rendszer, ipari megoldások | ACTI9 iDPN bekötő elem (4db) |  | * | 1 | DB | 3303430210986 | 8536201090 |  |  | 2713 | 3459.075
| 21100 | Acti9 rendszer, ipari megoldások | P25M motorvédő kapcsoló, 3P, 0.16A |  |  | 1 | DB | 3303430211006 | 8536201090 |  |  | 23223 | 29609.325
S921101 | 21101 | Acti9 rendszer, ipari megoldások | P25M motorvédő kapcsoló, 3P, 0.25A |  |  | 1 | DB | 3303430211013 | 8536201090 |  |  | 21112 | 26917.8
S921102 | 21102 | Acti9 rendszer, ipari megoldások | P25M motorvédő kapcsoló, 3P, 0.40A |  | * | 1 | DB | 3303430211020 | 8536201090 |  |  | 17418 | 22207.95
S921103 | 21103 | Acti9 rendszer, ipari megoldások | P25M motorvédő kapcsoló, 3P, 0.63A |  | * | 1 | DB | 3303430211037 | 8536201090 |  |  | 16890 | 21534.75
S921104 | 21104 | Acti9 rendszer, ipari megoldások | P25M motorvédő kapcsoló, 3P, 1A |  | * | 1 | DB | 3303430211044 | 8536201090 |  |  | 16522 | 21065.55
S921105 | 21105 | Acti9 rendszer, ipari megoldások | P25M motorvédő kapcsoló, 3P, 1.6A |  | * | 1 | DB | 3303430211051 | 8536201090 |  |  | 16256 | 20726.4
S921106 | 21106 | Acti9 rendszer, ipari megoldások | P25M motorvédő kapcsoló, 3P, 2.5A |  | * | 1 | DB | 3303430211068 | 8536201090 |  |  | 16045 | 20457.375
S921107 | 21107 | Acti9 rendszer, ipari megoldások | P25M motorvédő kapcsoló, 3P, 4A |  | * | 1 | DB | 3303430211075 | 8536201090 |  |  | 15892 | 20262.3
S921108 | 21108 | Acti9 rendszer, ipari megoldások | P25M motorvédő kapcsoló, 3P, 6.3A |  | * | 1 | DB | 3303430211082 | 8536201090 |  |  | 17312 | 22072.8
S921109 | 21109 | Acti9 rendszer, ipari megoldások | P25M motorvédő kapcsoló, 3P, 10A |  | * | 1 | DB | 3303430211099 | 8536201090 |  |  | 18641 | 23767.275
S921110 | 21110 | Acti9 rendszer, ipari megoldások | P25M motorvédő kapcsoló, 3P, 14A |  | * | 1 | DB | 3303430211105 | 8536201090 |  |  | 19376 | 24704.4
S921111 | 21111 | Acti9 rendszer, ipari megoldások | P25M motorvédő kapcsoló, 3P, 18A |  | * | 1 | DB | 3303430211112 | 8536201090 |  |  | 19739 | 25167.225
S921112 | 21112 | Acti9 rendszer, ipari megoldások | P25M motorvédő kapcsoló, 3P, 23A |  |  | 1 | DB | 3303430211129 | 8536201090 |  |  | 20301 | 25883.775
S921113 | 21113 | Acti9 rendszer, ipari megoldások | P25M motorvédő kapcsoló, 3P, 25A |  |  | 1 | DB | 3303430211136 | 8536201090 |  |  | 25574 | 32606.85
| 21115 | Acti9 rendszer, ipari megoldások | P25M zárlatkorlátozó egység, 3P, 100kA |  |  | 1 | DB | 3303430211150 | 8536209090 |  |  | 21290 | 27144.75
| 21116 | Acti9 rendszer, ipari megoldások | P25M segédkontaktus, 2 NC |  |  | 1 | DB | 3303430211167 | 8536508099 |  |  | 3463 | 4415.325
S921117 | 21117 | Acti9 rendszer, ipari megoldások | P25M segédkontaktus, 1 NO-1 NC |  | * | 1 | DB | 3303430211174 | 8538909999 |  |  | 3120 | 3978
S921118 | 21118 | Acti9 rendszer, ipari megoldások | P25M hibakioldás-jelző segédkontaktus, SDC-NC |  | * | 1 | DB | 3303430211181 | 8538909999 |  |  | 5327 | 6791.925
S921119 | 21119 | Acti9 rendszer, ipari megoldások | P25M hibakioldás-jelző segédkontaktus, SDC-NO |  |  | 1 | DB | 3303430211198 | 8538909999 |  |  | 5327 | 6791.925
| 21120 | Acti9 rendszer, ipari megoldások | P25M hibakioldás-jelző segédkontaktus, SDO-NC |  |  | 1 | DB | 3303430211204 | 8538909999 |  |  | 2556 | 3258.9
S921121 | 21121 | Acti9 rendszer, ipari megoldások | P25M hibakioldás-jelző segédkontaktus, SDO-NO |  |  | 1 | DB | 3303430211211 | 8538909999 |  |  | 2924 | 3728.1
| 21127 | Acti9 rendszer, ipari megoldások | P25M MX munkaáramú kioldó, 220VAC |  |  | 1 | DB | 3303430211273 | 8536209090 |  |  | 10372 | 13224.3
| 21128 | Acti9 rendszer, ipari megoldások | P25M MX munkaáramú kioldó, 380VAC |  |  | 1 | DB | 3303430211280 | 8536209090 |  |  | 4045 | 5157.375
| 21129 | Acti9 rendszer, ipari megoldások | P25M MN nullfeszültség kioldó, 220VAC |  |  | 1 | DB | 3303430211297 | 8536209090 |  |  | 10372 | 13224.3
S921130 | 21130 | Acti9 rendszer, ipari megoldások | P25M MN nullfeszültség kioldó, 380VAC |  |  | 1 | DB | 3303430211303 | 8536209090 |  |  | 10372 | 13224.3
| 21501 | Acti9 rendszer, ipari megoldások | ACTI9 iDPN fésűs gyűjtősín, komplett, 1P-N, 12M |  | * | 1 | DB | 3303430215011 | 7419999099 |  |  | 2575 | 3283.125
S921503 | 21503 | Acti9 rendszer, ipari megoldások | ACTI9 iDPN fésűs gyűjtősín, komplett, 1P-N, 24M |  | * | 1 | DB | 3303430215035 | 7419999099 |  |  | 4522 | 5765.55
| 21505 | Acti9 rendszer, ipari megoldások | ACTI9 iDPN fésűs gyűjtősín, komplett, 3P-N, 12M |  | * | 1 | DB | 3303430215059 | 7419999099 |  |  | 4028 | 5135.7
S921507 | 21507 | Acti9 rendszer, ipari megoldások | ACTI9 iDPN fésűs gyűjtősín, komplett, 3P-N, 24M |  | * | 1 | DB | 3303430215073 | 8538909999 |  |  | 7282 | 9284.55
S926970 | 26970 | Acti9 rendszer, ipari megoldások | Reteszelő kiegészítő (2db) |  | * | 1 | DB | 3303430269700 | 8301100000 |  |  | 3452 | 4401.3
| 26975 | Acti9 rendszer, ipari megoldások | Kapocstakaró, 1P (2db) |  |  | 1 | DB | 3303430269755 | 8547200090 |  |  | 1890 | 2409.75
| 26976 | Acti9 rendszer, ipari megoldások | Kapocstakaró, 2P (2db) |  |  | 1 | DB | 3303430269762 | 8547200090 |  |  | 2386 | 3042.15
| 26981 | Acti9 rendszer, ipari megoldások | Csavartakaró (2db) |  |  | 1 | DB | 3303430269816 | 8547200090 |  |  | 5616 | 7160.4
| 26996 | Acti9 rendszer, ipari megoldások | Dugaszolható alap |  | * | 1 | DB | 3303430269960 | 8547200090 |  |  | 8434 | 10753.35
| 26997 | Acti9 rendszer, ipari megoldások | Dugaszolható aljzat |  |  | 1 | DB | 3606480463051 | 8538909999 |  |  | 6801 | 8671.275
| 27001 | Acti9 rendszer, ipari megoldások | Fáziselválasztó, 10 db |  |  | 1 | DB | 3303430270010 | 3926909790 |  |  | 2850 | 3633.75
S927046 | 27046 | Acti9 rendszer, ipari megoldások | Rotációs hajtás, működtető mechanizmus |  | * | 1 | DB | 3303430270461 | 8538909999 |  |  | 12657 | 16137.675
| 27047 | Acti9 rendszer, ipari megoldások | Rotációs hajtás, kivehető hosszabbított hajtás |  | * | 1 | DB | 3303430270478 | 8538909999 |  |  | 11601 | 14791.275
S927048 | 27048 | Acti9 rendszer, ipari megoldások | Rotációs hajtás, fix hajtás |  | * | 1 | DB | 3303430270485 | 8538909999 |  |  | 7906 | 10080.15
| 27053 | Acti9 rendszer, ipari megoldások | Sajtolható kábelsaru csatlakozás (8db) |  |  | 1 | DB | 3303430270539 | 8536901000 |  |  | 5855 | 7465.125
| 27145 | Acti9 rendszer, ipari megoldások | Reteszelő kiegészítő (4db) |  |  | 1 | DB | 3303430271451 | 8301409000 |  |  | 6283 | 8010.825
| 28034 | Kapcsolókészülékek 630A-ig | Kapocsfedél NS 80-hoz 1 pár |  | * | 1 | DB | 3303430280347 | 8538909999 |  |  | 10558 | 13461.45
| 28035 | Kapcsolókészülékek 630A-ig | Kapocsfedél NS 80-hoz 1 pár |  |  | 1 | DB | 3303430280354 | 8538909999 |  |  | 10892 | 13887.3
| 28050 | Kapcsolókészülékek 630A-ig | Standard kézihajtás (fekete) |  |  | 1 | DB | 3303430280507 | 8538909999 |  |  | 19974 | 25466.85
S928052 | 28052 | Kapcsolókészülékek 630A-ig | Közvetett rotációs hajtás alapkiv. NS80 |  | * | 1 | DB | 3303430280521 | 8538909999 |  |  | 32952 | 42013.8
| 28053 | Kapcsolókészülékek 630A-ig | Hosszított piros kar/sárga homl.lap rot. |  |  | 1 | DB | 3303430280538 | 8538909999 |  |  | 33900 | 43222.5
| 28055 | Kapcsolókészülékek 630A-ig | Előresiető záróérintkező (NS80HMA/NSC1) |  |  | 1 | DB | 3303430280552 | 8538909999 |  |  | 5535 | 7057.125
| 28068 | Kapcsolókészülékek 630A-ig | Munkaáramú kioldó Compact MX 277 V AC 60Hz |  |  | 1 | DB | 3303430280682 | 8538909999 |  |  | 18253 | 23272.575
S928072 | 28072 | Kapcsolókészülékek 630A-ig | MX munkaáramú kioldó 220/240V AC NS80 |  | * | 1 | DB | 3303430280729 | 8536209090 |  |  | 36498 | 46534.95
| 28100 | Kapcsolókészülékek 630A-ig | NS80H beépített MA kioldóval MA80 |  | * | 1 | DB | 3303430281009 | 8536209090 |  |  | 71178 | 90751.95
S928101 | 28101 | Kapcsolókészülékek 630A-ig | NS80H beépített MA kioldóval MA50 |  | * | 1 | DB | 3303430281016 | 8536201090 |  |  | 73178 | 93301.95
| 28102 | Kapcsolókészülékek 630A-ig | NS80H beépített MA kioldóval MA25 |  | * | 1 | DB | 3303430281023 | 8536201090 |  |  | 68541 | 87389.775
| 28103 | Kapcsolókészülékek 630A-ig | NS80H beép. MA kioldóval MA12,5 |  |  | 1 | DB | 3303430281030 | 8536201090 |  |  | 69830 | 89033.25
| 28104 | Kapcsolókészülékek 630A-ig | NS80H beép. MA kioldóval MA6,3 |  |  | 1 | DB | 3303430281047 | 8536201090 |  |  | 61391 | 78273.525
| 28105 | Kapcsolókészülékek 630A-ig | NS80H beép. MA kioldóval MA2,5 |  |  | 1 | DB | 3303430281054 | 8536201090 |  |  | 65165 | 83085.375
| 28106 | Kapcsolókészülékek 630A-ig | NS80H beép. MA kioldóval MA1,5 |  |  | 1 | DB | 3303430281061 | 8536201090 |  |  | 63847 | 81404.925
| 28310 | Kapcsolókészülékek 630A-ig | VIGI MH áramvédő modul állítható érz. |  |  | 1 | DB | 3303430283102 | 9030209190 |  |  | 158596 | 202209.9
S928900 | 28900 | Kapcsolókészülékek 630A-ig | Interpact INS40 3P |  | * | 1 | DB | 3303430289005 | 8536508099 |  |  | 16812 | 21435.3
S928901 | 28901 | Kapcsolókészülékek 630A-ig | Interpact INS40 4P |  | * | 1 | DB | 3303430289012 | 8536508099 |  |  | 22030 | 28088.25
S928902 | 28902 | Kapcsolókészülékek 630A-ig | Interpact INS63 3P |  | * | 1 | DB | 3303430289029 | 8536508099 |  |  | 20001 | 25501.275
S928903 | 28903 | Kapcsolókészülékek 630A-ig | Interpact INS63 4P |  | * | 1 | DB | 3303430289036 | 8536508099 |  |  | 26000 | 33150
S928904 | 28904 | Kapcsolókészülékek 630A-ig | Interpact INS80 3P |  | * | 1 | DB | 3303430289043 | 8536508099 |  |  | 21452 | 27351.3
S928905 | 28905 | Kapcsolókészülékek 630A-ig | Interpact INS80 4P |  | * | 1 | DB | 3303430289050 | 8536508099 |  |  | 27886 | 35554.65
| 28907 | Fotovoltaikus rendszerek védelmei | INS80 4P fotovoltaikus típus |  |  | 1 | DB | 3606480217395 | 8536508099 |  |  | 29567 | 37697.925
S928908 | 28908 | Kapcsolókészülékek 630A-ig | Interpact INS100 3P |  | * | 1 | DB | 3303430289081 | 8536508099 |  |  | 26378 | 33631.95
S928909 | 28909 | Kapcsolókészülékek 630A-ig | Interpact INS 100 4P |  | * | 1 | DB | 3303430289098 | 8536508099 |  |  | 34290 | 43719.75
S928910 | 28910 | Kapcsolókészülékek 630A-ig | Interpact INS125 3P |  | * | 1 | DB | 3303430289104 | 8536508099 |  |  | 28985 | 36955.875
S928911 | 28911 | Kapcsolókészülékek 630A-ig | Interpact INS125 4P |  | * | 1 | DB | 3303430289111 | 8536508099 |  |  | 37680 | 48042
S928912 | 28912 | Kapcsolókészülékek 630A-ig | Interpact INS160 3P |  | * | 1 | DB | 3303430289128 | 8536508099 |  |  | 33045 | 42132.375
S928913 | 28913 | Kapcsolókészülékek 630A-ig | Interpact INS160 4P |  | * | 1 | DB | 3303430289135 | 8536508099 |  |  | 42958 | 54771.45
S928916 | 28916 | Kapcsolókészülékek 630A-ig | Interpact INS40 3P piros kapcsoló sárga homloklap |  | * | 1 | DB | 3303430289166 | 8536508099 |  |  | 19277 | 24578.175
| 28917 | Kapcsolókészülékek 630A-ig | Interpact INS40 4P piros kapcsoló sárga homloklap |  | * | 1 | DB | 3303430289173 | 8536508099 |  |  | 25334 | 32300.85
S928918 | 28918 | Kapcsolókészülékek 630A-ig | Interpact INS63 3P piros kapcsoló sárga homloklap |  | * | 1 | DB | 3303430289180 | 8536508099 |  |  | 23130 | 29490.75
S928919 | 28919 | Kapcsolókészülékek 630A-ig | Interpact INS63 4P piros kapcsoló sárga homloklap |  | * | 1 | DB | 3303430289197 | 8536508099 |  |  | 30841 | 39322.275
S928920 | 28920 | Kapcsolókészülékek 630A-ig | Interpact INS80 3P piros kapcsoló sárga homloklap |  | * | 1 | DB | 3303430289203 | 8536508099 |  |  | 24232 | 30895.8
| 28921 | Kapcsolókészülékek 630A-ig | Interpact INS 80 4P piros kapcsoló kar |  | * | 1 | DB | 3303430289210 | 8536508099 |  |  | 31942 | 40726.05
S928924 | 28924 | Kapcsolókészülékek 630A-ig | Interpact INS100 3P piros kapcsoló sárga homloklap |  | * | 1 | DB | 3303430289241 | 8536508099 |  |  | 29015 | 36994.125
| 28925 | Kapcsolókészülékek 630A-ig | Interpact INS100 4P piros kapcsoló sárga homloklap |  | * | 1 | DB | 3303430289258 | 8536508099 |  |  | 37102 | 47305.05
S928926 | 28926 | Kapcsolókészülékek 630A-ig | Interpact INS125 3P piros kapcsoló sárga homloklap |  | * | 1 | DB | 3303430289265 | 8536508099 |  |  | 31884 | 40652.1
| 28927 | Kapcsolókészülékek 630A-ig | INS 125 4P piros kapcs.kar,sárga homloklap |  |  | 1 | DB | 3303430289272 | 8536508099 |  |  | 44058 | 56173.95
S928928 | 28928 | Kapcsolókészülékek 630A-ig | Interpact INS160 3P piros kapcsoló sárga homloklap |  | * | 1 | DB | 3303430289289 | 8536508099 |  |  | 36350 | 46346.25
S928929 | 28929 | Kapcsolókészülékek 630A-ig | Interpact INS160 4P piros kapcsoló sárga homloklap |  |  | 1 | DB | 3303430289296 | 8536508099 |  |  | 51016 | 65045.4
S928943 | 28943 | Kapcsolókészülékek 630A-ig | Rotációs hajtás fekete kar INS40-160 |  | * | 1 | DB | 3303430289432 | 8538909999 |  |  | 6347 | 8092.425
S928944 | 28944 | Kapcsolókészülékek 630A-ig | Rotációs hajtás sárga homloklap oldalirányú |  | * | 1 | DB | 3303430289449 | 8538909999 |  |  | 6531 | 8327.025
| 28945 | Kapcsolókészülékek 630A-ig | Rotációs hajtás oldalirányú, fekete kar INS40-160 |  |  | 1 | DB | 3303430289456 | 8538909999 |  |  | 18878 | 24069.45
| 28946 | Kapcsolókészülékek 630A-ig | Rotációs hajtás oldalirányú piros kapcsoló sárga homloklap |  |  | 1 | DB | 3303430289463 | 8538909999 |  |  | 18924 | 24128.1
S928947 | 28947 | Kapcsolókészülékek 630A-ig | 3 db csatlakozó csupasz kábel INS100-160 |  | * | 1 | DB | 3303430289470 | 8536901000 |  |  | 11488 | 14647.2
S928948 | 28948 | Kapcsolókészülékek 630A-ig | 4 db csatlakozó csupasz kábelhez bepattintható 100-160 |  | * | 1 | DB | 3303430289487 | 8536901000 |  |  | 8928 | 11383.2
S928949 | 28949 | Kapcsolókészülékek 630A-ig | 3 db csatlakozó bővítő INS100-160 |  | * | 1 | DB | 3303430289494 | 8536901000 |  |  | 21456 | 27356.4
| 28950 | Kapcsolókészülékek 630A-ig | 4 db csatlakozó bővítő kábelhez INS100-160 |  |  | 1 | DB | 3303430289500 | 8536901000 |  |  | 28598 | 36462.45
| 28951 | Kapcsolókészülékek 630A-ig | 3 db préselhető saru INS100-160 |  |  | 1 | DB | 3303430289517 | 8536901000 |  |  | 10764 | 13724.1
| 28952 | Kapcsolókészülékek 630A-ig | 4 db préselhető saru INS100-160 |  |  | 1 | DB | 3303430289524 | 8536901000 |  |  | 12631 | 16104.525
S928953 | 28953 | Kapcsolókészülékek 630A-ig | Reteszelés hosszabbított rotációs hajtáshoz |  | * | 1 | DB | 3303430289531 | 8538909999 |  |  | 42162 | 53756.55
| 28955 | Kapcsolókészülékek 630A-ig | Csatlakozó takaró INS40-80 3/4P 1pár |  | * | 1 | DB | 3303430289555 | 8538909999 |  |  | 2979 | 3798.225
S928956 | 28956 | Kapcsolókészülékek 630A-ig | Csatlakozó takaró INS100-160 3/4P 1pár |  | * | 1 | DB | 3303430289562 | 8538909999 |  |  | 3973 | 5065.575
S928957 | 28957 | Kapcsolókészülékek 630A-ig | Csatlakozó takaró INS40-80 3/4P 1pár |  | * | 1 | DB | 3303430289579 | 8538909999 |  |  | 4968 | 6334.2
S928958 | 28958 | Kapcsolókészülékek 630A-ig | Csatlakozó takaró INS100-160 3/4P 1pár |  | * | 1 | DB | 3303430289586 | 8538909999 |  |  | 5952 | 7588.8
S928959 | 28959 | Kapcsolókészülékek 630A-ig | 6 db fáziselválasztó INS100-160 3/4P |  | * | 1 | DB | 3303430289593 | 8538909999 |  |  | 4496 | 5732.4
S928962 | 28962 | Kapcsolókészülékek 630A-ig | Kapcsolókar lap/oldalsó szerelésű fekete |  |  | 1 | DB | 3303430289623 | 8538909999 |  |  | 4882 | 6224.55
S928963 | 28963 | Kapcsolókészülékek 630A-ig | Piros kapcsolókar homloklaplapra vagy oldalra INS |  |  | 1 | DB | 3303430289630 | 8538909999 |  |  | 5464 | 6966.6
| 29315 | Kapcsolókészülékek 630A-ig | Mellső takarólemez kapcsolókarhoz NS100–250 és NSX100–250 |  | * | 1 | DB | 3303430293156 | 8538909999 |  |  | 4274 | 5449.35
| 29370 | Kapcsolókészülékek 630A-ig | Lakattal zárható kapocs eltávolítható |  | * | 1 | DB | 3303430293705 | 8538909999 |  |  | 5055 | 6445.125
| 29371 | Kapcsolókészülékek 630A-ig | Lakattal zárható kapcsolókar rögzített NS100–250 |  |  | 1 | DB | 3303430293712 | 8538909999 |  |  | 5723 | 7296.825
S929450 | 29450 | Kapcsolókészülékek 630A-ig | Segédérintkező OF,SD,SDE 6 A-240 V |  | * | 1 | DB | 3303430294504 | 8538909999 |  |  | 9935 | 12667.125
S929452 | 29452 | Kapcsolókészülékek 630A-ig | Kisáramú jelzőérintkezők OF, SD, SDE 6 A-240 V |  | * | 1 | DB | 3303430294528 | 8536508099 |  |  | 14687 | 18725.925
S931052 | 31052 | Kapcsolókészülékek 630A-ig | Interpact INS320/630 hosszabbított rotációs hajtás mellső |  | * | 1 | DB | 3303430310525 | 8538909999 |  |  | 23236 | 29625.9
S931053 | 31053 | Kapcsolókészülékek 630A-ig | Mellső hosszabbított rotációs hajtás |  | * | 1 | DB | 3303430310532 | 8538909999 |  |  | 24141 | 30779.775
| 31054 | Kapcsolókészülékek 630A-ig | Közv.kapcs.kar átalakító kiegészítő |  | * | 1 | DB | 3303430310549 | 8538909999 |  |  | 7512 | 9577.8
S931055 | 31055 | Kapcsolókészülékek 630A-ig | Hosszabbított rotációs hajtás INV-hez |  | * | 1 | DB | 3303430310556 | 8538909999 |  |  | 38930 | 49635.75
S931057 | 31057 | Kapcsolókészülékek 630A-ig | Hosszabbított oldalsó rotációs hajtás INS/INV250 |  | * | 1 | DB | 3303430310570 | 8538909999 |  |  | 15046 | 19183.65
S931058 | 31058 | Kapcsolókészülékek 630A-ig | Oldallapra szerelt hajtás INS/INV 250 |  | * | 1 | DB | 3303430310587 | 8538909999 |  |  | 15046 | 19183.65
| 31073 | Kapcsolókészülékek 630A-ig | Mechanikus keresztreteszelés INS250 |  | * | 1 | DB | 3303430310730 | 8536508099 |  |  | 51180 | 65254.5
| 31074 | Kapcsolókészülékek 630A-ig | Mechanikus keresztreteszelés NS 320/400/630 |  |  | 1 | DB | 3303430310747 | 8536508099 |  |  | 51180 | 65254.5
| 31082 | Kapcsolókészülékek 630A-ig | Tartalék fekete kapcs. kar (INS/INV250) |  |  | 1 | DB | 3303430310822 | 8536508099 |  |  | 10933 | 13939.575
| 31083 | Kapcsolókészülékek 630A-ig | Tartalék piros kapcs. kar (INS/INV250) |  |  | 1 | DB | 3303430310839 | 8536508099 |  |  | 10933 | 13939.575
| 31084 | Kapcsolókészülékek 630A-ig | Tartalék fekete kapcs.kar INS/INV320-630 |  |  | 1 | DB | 3303430310846 | 8536508099 |  |  | 12338 | 15730.95
S931085 | 31085 | Kapcsolókészülékek 630A-ig | Tartalék piros kapcs.kar INS/INV320-630 |  |  | 1 | DB | 3303430310853 | 8538909999 |  |  | 12338 | 15730.95
| 31087 | Kapcsolókészülékek 630A-ig | Reteszelés 1-3 lakattal ki helyzet INS |  | * | 1 | DB | 3303430310877 | 8536508099 |  |  | 8611 | 10979.025
| 31088 | Kapcsolókészülékek 630A-ig | Reteszelés 1-3 lakattal INS-INV |  | * | 1 | DB | 3303430310884 | 8536508099 |  |  | 8611 | 10979.025
S931100 | 31100 | Kapcsolókészülékek 630A-ig | Interpact INS250 100A 3P |  |  | 1 | DB | 3303430311003 | 8536508099 |  |  | 55653 | 70957.575
| 31101 | Kapcsolókészülékek 630A-ig | INS250 100A 4P |  |  | 1 | DB | 3303430311010 | 8536508099 |  |  | 72348 | 92243.7
S931102 | 31102 | Kapcsolókészülékek 630A-ig | Interpact INS250 200A 3P |  | * | 1 | DB | 3303430311027 | 8536508099 |  |  | 57972 | 73914.3
| 31103 | Kapcsolókészülékek 630A-ig | Interpact INS250/200A 4P |  | * | 1 | DB | 3303430311034 | 8536508099 |  |  | 75362 | 96086.55
S931104 | 31104 | Kapcsolókészülékek 630A-ig | Interpact INS250 160A 3P |  | * | 1 | DB | 3303430311041 | 8536508099 |  |  | 56813 | 72436.575
| 31105 | Kapcsolókészülékek 630A-ig | Interpact INS250 160A 4P |  | * | 1 | DB | 3303430311058 | 8536508099 |  |  | 73856 | 94166.4
S931106 | 31106 | Kapcsolókészülékek 630A-ig | Interpact INS250 3P |  | * | 1 | DB | 3303430311065 | 8536508099 |  |  | 63769 | 81305.475
S931107 | 31107 | Kapcsolókészülékek 630A-ig | INS250 4P alapkészülék |  | * | 1 | DB | 3303430311072 | 8536508099 |  |  | 82899 | 105696.225
S931108 | 31108 | Kapcsolókészülékek 630A-ig | Interpact INS320 3P |  | * | 1 | DB | 3303430311089 | 8536508099 |  |  | 104348 | 133043.7
| 31109 | Kapcsolókészülékek 630A-ig | Interpact INS320 4P |  | * | 1 | DB | 3303430311096 | 8536508099 |  |  | 135653 | 172957.575
S931110 | 31110 | Kapcsolókészülékek 630A-ig | Interpact INS400 3P |  | * | 1 | DB | 3303430311102 | 8536508099 |  |  | 115943 | 147827.325
| 31111 | Kapcsolókészülékek 630A-ig | Interpact INS400 4P |  | * | 1 | DB | 3303430311119 | 8536508099 |  |  | 150726 | 192175.65
S931112 | 31112 | Kapcsolókészülékek 630A-ig | Interpact INS500 3P |  | * | 1 | DB | 3303430311126 | 8536209090 |  |  | 139131 | 177392.025
| 31113 | Kapcsolókészülékek 630A-ig | Interpact INS500 4P, szerelt |  |  | 1 | DB | 3303430311133 | 8536508099 |  |  | 180870 | 230609.25
S931114 | 31114 | Kapcsolókészülékek 630A-ig | Interpact INS630 3P |  | * | 1 | DB | 3303430311140 | 8536508099 |  |  | 156523 | 199566.825
| 31115 | Kapcsolókészülékek 630A-ig | Interpact INS630 4P |  | * | 1 | DB | 3303430311157 | 8536508099 |  |  | 203479 | 259435.725
| 31122 | Kapcsolókészülékek 630A-ig | INS250 3P |  | * | 1 | DB | 3303430311225 | 8536508099 |  |  | 63769 | 81305.475
| 31123 | Kapcsolókészülékek 630A-ig | Interpact INS200 4P, piros k.kar,s.h.lap |  |  | 1 | DB | 3303430311232 | 8536508099 |  |  | 83478 | 106434.45
S931126 | 31126 | Kapcsolókészülékek 630A-ig | Interpact INS250 3P piros kapcsolókar, sárga homloklap |  | * | 1 | DB | 3303430311263 | 8536508099 |  |  | 70145 | 89434.875
S931127 | 31127 | Kapcsolókészülékek 630A-ig | Interpact INS250 4P piros kapcsolókar, sárga homloklap |  |  | 1 | DB | 3303430311270 | 8536508099 |  |  | 91190 | 116267.25
S931128 | 31128 | Kapcsolókészülékek 630A-ig | Interpact INS320 3P piros kapcsolókar, sárga homloklap |  |  | 1 | DB | 3303430311287 | 8536508099 |  |  | 114782 | 146347.05
S931130 | 31130 | Kapcsolókészülékek 630A-ig | Interpact INS400 3P piros kapcsolókar, sárga homloklap |  | * | 1 | DB | 3303430311300 | 8536508099 |  |  | 127537 | 162609.675
| 31131 | Kapcsolókészülékek 630A-ig | Interpact INS400 4P piros kapcsolókar, sárga homloklap |  |  | 1 | DB | 3303430311317 | 8536508099 |  |  | 165797 | 211391.175
| 31132 | Kapcsolókészülékek 630A-ig | Interpact INS500 3P piros kapcsolókar, sárga homloklap |  |  | 1 | DB | 3303430311324 | 8536508099 |  |  | 153044 | 195131.1
S931134 | 31134 | Kapcsolókészülékek 630A-ig | Interpact INS630 3P piros kapcsolókar, sárga homloklap |  | * | 1 | DB | 3303430311348 | 8536508099 |  |  | 172176 | 219524.4
S931140 | 31140 | Kapcsolókészülékek 630A-ig | Rögzített/mellső csatlakozó INS250 3P 100A |  | * | 1 | DB | 3303430311409 | 8538909999 |  |  | 246209 | 313916.475
| 31141 | Kapcsolókészülékek 630A-ig | Rögzített/mellső csatlakozó INS250 4P 100A |  | * | 1 | DB | 3303430311416 | 8538909999 |  |  | 268482 | 342314.55
| 31142 | Kapcsolókészülékek 630A-ig | Rögzített/mellső csatlakozó INS250 3P 200A |  | * | 1 | DB | 3303430311423 | 8536508099 |  |  | 246193 | 313896.075
| 31143 | Kapcsolókészülékek 630A-ig | Interpact INS250 rögzített/mellső csatlakozó 4P |  |  | 1 | DB | 3303430311430 | 8536508099 |  |  | 295365 | 376590.375
| 31144 | Kapcsolókészülékek 630A-ig | Rögzített/mellső csatlakozású INS160A kézi átkapcsoló 3P |  | * | 1 | DB | 3303430311447 | 8538909999 |  |  | 246209 | 313916.475
S931145 | 31145 | Kapcsolókészülékek 630A-ig | Rögzített/mellső csatlakozó INS250 4P 160A |  | * | 1 | DB | 3303430311454 | 8538909999 |  |  | 295330 | 376545.75
| 31146 | Kapcsolókészülékek 630A-ig | Rögzített/mellső csatlakozású INS250A kézi átkapcsoló 3P |  | * | 1 | DB | 3303430311461 | 8536508099 |  |  | 267764 | 341399.1
S931147 | 31147 | Kapcsolókészülékek 630A-ig | Rögzített/mellső csatlakozó INS250 4P |  | * | 1 | DB | 3303430311478 | 8538909999 |  |  | 292231 | 372594.525
| 31148 | Kapcsolókészülékek 630A-ig | Rögzített/mellső csatlakozó INS320 3P |  |  | 1 | DB | 3303430311485 | 8536508099 |  |  | 375858 | 479218.95
| 31149 | Kapcsolókészülékek 630A-ig | Rögzített/mellső csatlakozó INS320 4P |  |  | 1 | DB | 3303430311492 | 8536508099 |  |  | 418008 | 532960.2
S931150 | 31150 | Kapcsolókészülékek 630A-ig | Rögzített/mellső csatlakozó INS400 3P |  | * | 1 | DB | 3303430311508 | 8538909999 |  |  | 410308 | 523142.7
| 31151 | Kapcsolókészülékek 630A-ig | Rögzített/mellső csatlakozó INS400 4P |  |  | 1 | DB | 3303430311515 | 8538909999 |  |  | 456674 | 582259.35
| 31153 | Kapcsolókészülékek 630A-ig | Rögzített/mellső csatlakozó INS500 4P |  |  | 1 | DB | 3303430311539 | 8536508099 |  |  | 408286 | 520564.65
| 31154 | Kapcsolókészülékek 630A-ig | Rögzített/mellső csatlakozó INS630 3P |  | * | 1 | DB | 3303430311546 | 8538909999 |  |  | 414312 | 528247.8
| 31155 | Kapcsolókészülékek 630A-ig | Interpact INS630 rögzített/mellső csatlakozó |  |  | 1 | DB | 3303430311553 | 8536508099 |  |  | 449138 | 572650.95
| 31160 | Kapcsolókészülékek 630A-ig | Interpact INV100 3P |  | * | 1 | DB | 3303430311607 | 8536508099 |  |  | 55074 | 70219.35
| 31161 | Kapcsolókészülékek 630A-ig | Interpact INV100 4P |  | * | 1 | DB | 3303430311614 | 8536508099 |  |  | 73044 | 93131.1
S931162 | 31162 | Kapcsolókészülékek 630A-ig | INV200 3P |  |  | 1 | DB | 3303430311621 | 8536508099 |  |  | 60872 | 77611.8
| 31163 | Kapcsolókészülékek 630A-ig | Interpact INV200 4P |  |  | 1 | DB | 3303430311638 | 8536508099 |  |  | 81159 | 103477.725
| 31164 | Kapcsolókészülékek 630A-ig | Interpact INV160 3P |  | * | 1 | DB | 3303430311645 | 8536508099 |  |  | 57972 | 73914.3
| 31165 | Kapcsolókészülékek 630A-ig | Interpact INV160 4P |  | * | 1 | DB | 3303430311652 | 8536508099 |  |  | 76522 | 97565.55
S931166 | 31166 | Kapcsolókészülékek 630A-ig | Interpact INV250 3P |  | * | 1 | DB | 3303430311669 | 8536508099 |  |  | 66667 | 85000.425
| 31167 | Kapcsolókészülékek 630A-ig | Interpact INV250 4P |  | * | 1 | DB | 3303430311676 | 8536508099 |  |  | 86957 | 110870.175
| 31168 | Kapcsolókészülékek 630A-ig | INV320 3P |  | * | 1 | DB | 3303430311683 | 8536508099 |  |  | 109566 | 139696.65
| 31169 | Kapcsolókészülékek 630A-ig | Interpact INV320 4P |  |  | 1 | DB | 3303430311690 | 8536508099 |  |  | 142435 | 181604.625
S931170 | 31170 | Kapcsolókészülékek 630A-ig | Interpact INV400 3P |  | * | 1 | DB | 3303430311706 | 8536508099 |  |  | 121740 | 155218.5
| 31171 | Kapcsolókészülékek 630A-ig | Interpact INV400 4P |  | * | 1 | DB | 3303430311713 | 8536508099 |  |  | 158261 | 201782.775
| 31172 | Kapcsolókészülékek 630A-ig | INV500 3P |  |  | 1 | DB | 3303430311720 | 8536508099 |  |  | 146087 | 186260.925
| 31174 | Kapcsolókészülékek 630A-ig | Interpact INV630 3P |  | * | 1 | DB | 3303430311744 | 8536508099 |  |  | 164349 | 209544.975
| 31175 | Kapcsolókészülékek 630A-ig | INV630 4P |  | * | 1 | DB | 3303430311751 | 8536508099 |  |  | 208696 | 266087.4
| 31180 | Kapcsolókészülékek 630A-ig | Interpact INV100 3P piros kapcsolókar |  |  | 1 | DB | 3303430311805 | 8536508099 |  |  | 60580 | 77239.5
| 31181 | Kapcsolókészülékek 630A-ig | Interpact INV100 4P piros kapcsolókar |  |  | 1 | DB | 3303430311812 | 8536508099 |  |  | 77681 | 99043.275
| 31182 | Kapcsolókészülékek 630A-ig | Interpact INV200 3P piros kapcsolókar |  |  | 1 | DB | 3303430311829 | 8536508099 |  |  | 66959 | 85372.725
| 31184 | Kapcsolókészülékek 630A-ig | Interpact INV160 3P piros kapcsolókar |  |  | 1 | DB | 3303430311843 | 8536508099 |  |  | 63769 | 81305.475
| 31186 | Kapcsolókészülékek 630A-ig | Interpact INV250 3P piros kapcsolókar, sárga homloklap |  |  | 1 | DB | 3303430311867 | 8536508099 |  |  | 73334 | 93500.85
| 31187 | Kapcsolókészülékek 630A-ig | Interpact INV250 4P piros kar+sárga homloklap |  |  | 1 | DB | 3303430311874 | 8536508099 |  |  | 92754 | 118261.35
| 31188 | Kapcsolókészülékek 630A-ig | Interpact INV320 3P piros kapcsolókar, sárga homloklap |  |  | 1 | DB | 3303430311881 | 8536508099 |  |  | 120522 | 153665.55
| 31190 | Kapcsolókészülékek 630A-ig | Interpact INV400 3P piros kapcsolókar, sárga homloklap |  |  | 1 | DB | 3303430311904 | 8536508099 |  |  | 133914 | 170740.35
| 31194 | Kapcsolókészülékek 630A-ig | Interpact INV630 3P piros kapcsolókar, sárga homloklap |  |  | 1 | DB | 3303430311942 | 8536508099 |  |  | 180784 | 230499.6
| 31208 | Kapcsolókészülékek 630A-ig | Fémlemez szekrény IP55 homl.lap.kar fekete |  |  | 1 | DB | 3303430312086 | 8538100090 |  |  | 197101 | 251303.775
| 31209 | Kapcsolókészülékek 630A-ig | Fémlemez szekrény IP55 homl.kapcs.kar piros |  |  | 1 | DB | 3303430312093 | 8538100090 |  |  | 208696 | 266087.4
| 31212 | Kapcsolókészülékek 630A-ig | Önálló fém kapcsolószekrény IP55 INS320-630 standard kapcsolóhoz |  |  | 1 | DB | 3303430312123 | 8538100090 |  |  | 249276 | 317826.9
S931288 | 31288 | Kapcsolókészülékek 630A-ig | Standard fekete kapcsolókar |  | * | 1 | DB | 3303430312888 | 8536508099 |  |  | 38365 | 48915.375
S931289 | 31289 | Kapcsolókészülékek 630A-ig | Piros kapcsolókar/sárga homloklap |  | * | 1 | DB | 3303430312895 | 8536508099 |  |  | 33625 | 42871.875
| 31291 | Kapcsolókészülékek 630A-ig | Reteszelő készülék |  | * | 1 | DB | 3303430312918 | 8301409000 |  |  | 7712 | 9832.8
| 31296 | Kapcsolókészülékek 630A-ig | Rotációs hajtás, fekete INS/INV800-1600 |  | * | 1 | DB | 3303430312963 | 8536508099 |  |  | 10962 | 13976.55
S931297 | 31297 | Kapcsolókészülékek 630A-ig | Tartalék piros működtetőkar INS630b/1600 |  | * | 1 | DB | 3303430312970 | 8536508099 |  |  | 10962 | 13976.55
| 31298 | Kapcsolókészülékek 630A-ig | Tartalék fekete fogantyú INS200/2500-hoz |  | * | 1 | DB | 3303430312987 | 8538909999 |  |  | 18243 | 23259.825
S931301 | 31301 | Kapcsolókészülékek 630A-ig | Kábeltartó adapter 3P (INS/IN) |  | * | 1 | DB | 3303430313014 | 8538909999 |  |  | 121162 | 154481.55
| 31302 | Kapcsolókészülékek 630A-ig | Interpact INS630b/1600 függőleges csatlakozó adapter 4P |  | * | 1 | DB | 3303430313021 | 8538909999 |  |  | 168292 | 214572.3
| 31305 | Kapcsolókészülékek 630A-ig | INS/INV630b-1600 3P fázisszéthúzó |  | * | 1 | DB | 3303430313052 | 8538909999 |  |  | 60291 | 76871.025
| 31306 | Kapcsolókészülékek 630A-ig | INS/INV630b-1600 4P fázisszéthúzó |  |  | 1 | DB | 3303430313069 | 8538909999 |  |  | 83490 | 106449.75
S931307 | 31307 | Kapcsolókészülékek 630A-ig | Kapocsfedél alap |  | * | 1 | DB | 3303430313076 | 8538909999 |  |  | 12272 | 15646.8
| 31308 | Kapcsolókészülékek 630A-ig | INS630b/1600 kapocsfedél alap 4P |  |  | 1 | DB | 3303430313083 | 8538909999 |  |  | 14635 | 18659.625
S931315 | 31315 | Kapcsolókészülékek 630A-ig | INS/INV630b-1600 4P fáziselválasztó |  | * | 1 | DB | 3303430313151 | 8538909999 |  |  | 12057 | 15372.675
| 31319 | Kapcsolókészülékek 630A-ig | INS/INV2000/2500 4P fáziselválasztó |  | * | 1 | DB | 3303430313199 | 8538909999 |  |  | 45954 | 58591.35
| 31330 | Kapcsolókészülékek 630A-ig | Interpact INS800 3P, szerelt |  | * | 1 | DB | 3303430313304 | 8536508099 |  |  | 388406 | 495217.65
| 31331 | Kapcsolókészülékek 630A-ig | Interpact INS800 4P alapkészülék fekete fogantyúval |  |  | 1 | DB | 3303430313311 | 8536508099 |  |  | 504928 | 643783.2
S931332 | 31332 | Kapcsolókészülékek 630A-ig | Interpact INS1000 3P, szerelt |  | * | 1 | DB | 3303430313328 | 8536508099 |  |  | 423188 | 539564.7
| 31333 | Kapcsolókészülékek 630A-ig | Interpact INS1000 4P alapkészlet, fekete fogantyúval |  |  | 1 | DB | 3303430313335 | 8536508099 |  |  | 550145 | 701434.875
| 31334 | Kapcsolókészülékek 630A-ig | Interpact INS1250 3P, szerelt |  | * | 1 | DB | 3303430313342 | 8536508099 |  |  | 521739 | 665217.225
| 31335 | Kapcsolókészülékek 630A-ig | INS1250 4P alapkész., fekete fogantyúval |  |  | 1 | DB | 3303430313359 | 8536508099 |  |  | 678261 | 864782.775
| 31336 | Kapcsolókészülékek 630A-ig | Interpact INS1600 3P standard, fekete fogantyúval |  | * | 1 | DB | 3303430313366 | 8536508099 |  |  | 608694 | 776084.85
| 31337 | Kapcsolókészülékek 630A-ig | INS1600 4P alapkész., fekete fogantyúval |  |  | 1 | DB | 3303430313373 | 8536508099 |  |  | 791302 | 1008910.05
| 31338 | Kapcsolókészülékek 630A-ig | Interpact INS2000 3P |  |  | 1 | DB | 3303430313380 | 8536508099 |  |  | 753622 | 960868.05
| 31339 | Kapcsolókészülékek 630A-ig | Interpact INS2000 4P |  |  | 1 | DB | 3303430313397 | 8536508099 |  |  | 979709 | 1249128.975
| 31340 | Kapcsolókészülékek 630A-ig | Interpact INS2500 3P |  |  | 1 | DB | 3303430313403 | 8536508099 |  |  | 985506 | 1256520.15
| 31341 | Kapcsolókészülékek 630A-ig | Interpact INS2500 4P |  |  | 1 | DB | 3303430313410 | 8536508099 |  |  | 1281158 | 1633476.45
| 31342 | Kapcsolókészülékek 630A-ig | Interpact INS630b 3P, szerelt |  |  | 1 | DB | 3303430313427 | 8536508099 |  |  | 347826 | 443478.15
| 31344 | Kapcsolókészülékek 630A-ig | Interpact INS800 3P piros/sárga, szerelt |  |  | 1 | DB | 3303430313441 | 8536508099 |  |  | 427247 | 544739.925
| 31346 | Kapcsolókészülékek 630A-ig | Interpact INS1000 3P piros/sárga, szerelt |  |  | 1 | DB | 3303430313465 | 8536508099 |  |  | 465507 | 593521.425
| 31348 | Kapcsolókészülékek 630A-ig | Interpact INS1250 3P piros/sárga,szer. |  |  | 1 | DB | 3303430313489 | 8536508099 |  |  | 573912 | 731737.8
| 31350 | Kapcsolókészülékek 630A-ig | Interpact INS1600 3P piros/sárga, szerelt |  |  | 1 | DB | 3303430313502 | 8536508099 |  |  | 669564 | 853694.1
| 31358 | Kapcsolókészülékek 630A-ig | Interpact INV800 3P, szerelt |  |  | 1 | DB | 3303430313588 | 8536508099 |  |  | 407827 | 519979.425
| 31360 | Kapcsolókészülékek 630A-ig | INV1000 3P alapkészülék |  | * | 1 | DB | 3303430313601 | 8536508099 |  |  | 444347 | 566542.425
| 31361 | Kapcsolókészülékek 630A-ig | Interpact INV1000 4P, szerelt |  |  | 1 | DB | 3303430313618 | 8536508099 |  |  | 577652 | 736506.3
| 31362 | Kapcsolókészülékek 630A-ig | Interpact INV1250 3P alapkészülék |  |  | 1 | DB | 3303430313625 | 8536508099 |  |  | 547827 | 698479.425
| 31363 | Kapcsolókészülékek 630A-ig | Interpact INV1250 4P, szerelt |  |  | 1 | DB | 3303430313632 | 8536508099 |  |  | 718840 | 916521
| 31364 | Kapcsolókészülékek 630A-ig | Interpact INV1600 alapkészülék 3P |  |  | 1 | DB | 3303430313649 | 8536508099 |  |  | 639129 | 814889.475
| 31365 | Kapcsolókészülékek 630A-ig | Interpact INV1600 4P, szerelt |  |  | 1 | DB | 3303430313656 | 8536508099 |  |  | 811594 | 1034782.35
| 31366 | Kapcsolókészülékek 630A-ig | Interpact INV2000 3P |  |  | 1 | DB | 3303430313663 | 8536508099 |  |  | 873580 | 1113814.5
| 31367 | Kapcsolókészülékek 630A-ig | Interpact INV2000 4P |  |  | 1 | DB | 3303430313670 | 8536508099 |  |  | 1072462 | 1367389.05
| 31368 | Kapcsolókészülékek 630A-ig | Interpact INV2500 3P |  |  | 1 | DB | 3303430313687 | 8536508099 |  |  | 1034781 | 1319345.775
| 31369 | Kapcsolókészülékek 630A-ig | Interpact INV2500 4p |  |  | 1 | DB | 3303430313694 | 8536508099 |  |  | 1391302 | 1773910.05
| 31372 | Kapcsolókészülékek 630A-ig | Interpact INV800 3P piros/sárga, szerelt |  |  | 1 | DB | 3303430313724 | 8536508099 |  |  | 448610 | 571977.75
| 31374 | Kapcsolókészülékek 630A-ig | Interpact INV1000 3P piros/sárga,szerelt |  |  | 1 | DB | 3303430313748 | 8536508099 |  |  | 488782 | 623197.05
| 31376 | Kapcsolókészülékek 630A-ig | Interpact INV1250 3P piros/sárga, szerelt |  |  | 1 | DB | 3303430313762 | 8536508099 |  |  | 602609 | 768326.475
| 31378 | Kapcsolókészülékek 630A-ig | Interpact INV1600 3P piros/sárga,szerelt |  |  | 1 | DB | 3303430313786 | 8536508099 |  |  | 703042 | 896378.55
| 32556 | Kapcsolókészülékek 630A-ig | Takaró kapcsolókarhoz (NS400/630) |  | * | 1 | DB | 3303430325567 | 8538909999 |  |  | 6484 | 8267.1
| 32631 | Kapcsolókészülékek 630A-ig | Rögzített kapcsolókar reteszelő (NS400/630) |  | * | 1 | DB | 3303430326311 | 8538909999 |  |  | 9815 | 12514.125
| 33013 | Compact NS 630A felett | Saru készlet 240 mm² 3P kábelhez |  |  | 1 | DB | 3303430330134 | 8536901000 |  |  | 55813 | 71161.575
| 33014 | Compact NS 630A felett | Saru készlet 240 mm² 4P kábelhez |  |  | 1 | DB | 3303430330141 | 8538909999 |  |  | 74269 | 94692.975
| 33015 | Compact NS 630A felett | Saru készlet 300 mm² 3P kábelhez |  |  | 1 | DB | 3303430330158 | 8536901000 |  |  | 59822 | 76273.05
| 33016 | Compact NS 630A felett | Saru készlet 300 mm² 4P kábelhez |  |  | 1 | DB | 3303430330165 | 8538909999 |  |  | 79758 | 101691.45
| 33098 | Compact NS 630A felett | Sorkapocs 3vez. kocsiszerk.vill.kieg. |  | * | 1 | DB | 3303430330981 | 8538909999 |  |  | 13347 | 17017.425
| 33099 | Compact NS 630A felett | Sorkapocs 6.vez.kocsiszer. |  | * | 1 | DB | 3303430330998 | 8538909999 |  |  | 15056 | 19196.4
| 33174 | Compact NS 630A felett | Profalux zár 215470 2 kulccsal |  |  | 1 | DB | 3303430331742 | 8536209090 |  |  | 20134 | 25670.85
S933195 | 33195 | Compact NS 630A felett | Billanőkar hosszabbítás NS630B/1600 |  | * | 1 | DB | 3303430331957 | 3926909790 |  |  | 2282 | 2909.55
| 33460 | Compact NS 630A felett | NS 630b N 3P fix kézi vezérlésű készülék mellső csatlakozás Micrologic 2.0 |  |  | 1 | DB | 3303430334606 | 8536209090 |  |  | 554392 | 706849.8
| 33461 | Compact NS 630A felett | NS 630b H 3P fix kézi vezérlésű készülék mellső csatlakozás Micrologic 2.0 |  |  | 1 | DB | 3303430334613 | 8536508099 |  |  | 752906 | 959955.15
| 33462 | Compact NS 630A felett | NS 630b L 3P fix kézi vezérlésű készülék mellső csatlakozás Micrologic 2.0 |  |  | 1 | DB | 3303430334620 | 8536508099 |  |  | 766296 | 977027.4
| 33463 | Compact NS 630A felett | NS 630b N 4P fix kézi vezérlésű készülék mellső csatlakozás Micrologic 2.0 |  |  | 1 | DB | 3303430334637 | 8536209090 |  |  | 714215 | 910624.125
| 33464 | Compact NS 630A felett | NS 630b H 4P fix kézi vezérlésű készülék mellső csatlakozás Micrologic 2.0 |  |  | 1 | DB | 3303430334644 | 8536508099 |  |  | 788622 | 1005493.05
| 33465 | Compact NS 630A felett | NS 630b L 4P fix kézi vezérlésű készülék mellső csatlakozás Micrologic 2.0 |  |  | 1 | DB | 3303430334651 | 8536508099 |  |  | 929942 | 1185676.05
S933466 | 33466 | Compact NS 630A felett | NS 800 N 3P fix kézi vezérlésű készülék mellső csatlakozás Micrologic 2.0 |  | * | 1 | DB | 3303430334668 | 8536209090 |  |  | 593363 | 756537.825
| 33467 | Compact NS 630A felett | NS 800 H 3P fix kézi vezérlésű készülék mellső csatlakozás Micrologic 2.0 |  | * | 1 | DB | 3303430334675 | 8536508099 |  |  | 757840 | 966246
| 33468 | Compact NS 630A felett | NS 800 L 3P fix kézi vezérlésű készülék mellső csatlakozás Micrologic 2.0 |  |  | 1 | DB | 3303430334682 | 8536508099 |  |  | 863844 | 1101401.1
| 33469 | Compact NS 630A felett | NS 800 N 4P fix kézi vezérlésű készülék mellső csatlakozás Micrologic 2.0 |  |  | 1 | DB | 3303430334699 | 8536508099 |  |  | 828762 | 1056671.55
| 33470 | Compact NS 630A felett | NS 800 H 4P fix kézi vezérlésű készülék mellső csatlakozás Micrologic 2.0 |  |  | 1 | DB | 3303430334705 | 8536508099 |  |  | 883463 | 1126415.325
| 33471 | Compact NS 630A felett | NS 800 L 4P fix kézi vezérlésű készülék mellső csatlakozás Micrologic 2.0 |  |  | 1 | DB | 3303430334712 | 8536508099 |  |  | 1028752 | 1311658.8
S933472 | 33472 | Compact NS 630A felett | NS 1000 N 3P fix kézi vezérlésű készülék mellső csatlakozás Micrologic 2.0 |  | * | 1 | DB | 3303430334729 | 8536209090 |  |  | 727323 | 927336.825
| 33473 | Compact NS 630A felett | NS 1000 H 3P fix kézi vezérlésű készülék mellső csatlakozás Micrologic 2.0 |  | * | 1 | DB | 3303430334736 | 8536209090 |  |  | 928016 | 1183220.4
| 33474 | Compact NS 630A felett | NS 1000 L 3P fix kézi vezérlésű készülék mellső csatlakozás Micrologic 2.0 |  |  | 1 | DB | 3303430334743 | 8536508099 |  |  | 1059588 | 1350974.7
| 33475 | Compact NS 630A felett | NS 1000 N 4P fix kézi vezérlésű készülék mellső csatlakozás Micrologic 2.0 |  | * | 1 | DB | 3303430334750 | 8536508099 |  |  | 1003555 | 1279532.625
| 33476 | Compact NS 630A felett | NS 1000 H 4P fix kézi vezérlésű készülék mellső csatlakozás Micrologic 2.0 |  |  | 1 | DB | 3303430334767 | 8536508099 |  |  | 1067129 | 1360589.475
| 33477 | Compact NS 630A felett | NS 1000 L 4P fix kézi vezérlésű készülék mellső csatlakozás Micrologic 2.0 |  |  | 1 | DB | 3303430334774 | 8536508099 |  |  | 1247480 | 1590537
| 33478 | Compact NS 630A felett | NS 1250 N 3P fix kézi vezérlésű készülék mellső csatlakozás Micrologic 2.0 |  | * | 1 | DB | 3303430334781 | 8536209090 |  |  | 853480 | 1088187
| 33479 | Compact NS 630A felett | NS 1250 H 3P fix kézi vezérlésű készülék mellső csatlakozás Micrologic 2.0 |  | * | 1 | DB | 3303430334798 | 8536209090 |  |  | 1089662 | 1389319.05
| 33480 | Compact NS 630A felett | NS 1250 N 4P fix kézi vezérlésű készülék mellső csatlakozás Micrologic 2.0 |  |  | 1 | DB | 3303430334804 | 8536209090 |  |  | 1198258 | 1527778.95
| 33481 | Compact NS 630A felett | NS 1250 H 4P fix kézi vezérlésű készülék mellső csatlakozás Micrologic 2.0 |  |  | 1 | DB | 3303430334811 | 8536508099 |  |  | 1288789 | 1643205.975
S933482 | 33482 | Compact NS 630A felett | NS 1600 N 3P fix kézi vezérlésű készülék mellső csatlakozás Micrologic 2.0 |  | * | 1 | DB | 3303430334828 | 8536209090 |  |  | 1246703 | 1589546.325
| 33483 | Compact NS 630A felett | NS 1600 H 3P fix kézi vezérlésű készülék mellső csatlakozás Micrologic 2.0 |  | * | 1 | DB | 3303430334835 | 8536508099 |  |  | 1365096 | 1740497.4
| 33484 | Compact NS 630A felett | NS 1600 N 4P fix kézi vezérlésű készülék mellső csatlakozás Micrologic 2.0 |  |  | 1 | DB | 3303430334842 | 8536508099 |  |  | 1514992 | 1931614.8
| 33485 | Compact NS 630A felett | NS 1600 H 4P fix kézi vezérlésű készülék mellső csatlakozás Micrologic 2.0 |  |  | 1 | DB | 3303430334859 | 8536508099 |  |  | 1633337 | 2082504.675
| 33486 | Compact NS 630A felett | NS 630b NA 3P szakaszolókapcsoló fix készülék, mellső csatlakozás |  |  | 1 | DB | 3303430334866 | 8536508099 |  |  | 398052 | 507516.3
| 33487 | Compact NS 630A felett | NS 800 NA 3P szakaszolókapcsoló fix készülék, mellső csatlakozás |  |  | 1 | DB | 3303430334873 | 8536209090 |  |  | 455398 | 580632.45
| 33488 | Compact NS 630A felett | NS 1000 NA 3P szakaszolókapcsoló fix készülék, mellső csatlakozás |  |  | 1 | DB | 3303430334880 | 8536508099 |  |  | 477222 | 608458.05
S933489 | 33489 | Compact NS 630A felett | NS 1250 NA 3P szakaszolókapcsoló fix készülék, mellső csatlakozás |  |  | 1 | DB | 3303430334897 | 8536508099 |  |  | 526048 | 670711.2
| 33490 | Compact NS 630A felett | NS 1600 NA 3P szakaszolókapcsoló fix készülék, mellső csatlakozás |  |  | 1 | DB | 3303430334903 | 8536508099 |  |  | 662825 | 845101.875
| 33491 | Compact NS 630A felett | NS 630b NA 4P szakaszolókapcsoló fix készülék, mellső csatlakozás |  |  | 1 | DB | 3303430334910 | 8536508099 |  |  | 498478 | 635559.45
| 33492 | Compact NS 630A felett | NS 800 NA 4P szakaszolókapcsoló fix készülék, mellső csatlakozás |  |  | 1 | DB | 3303430334927 | 8536508099 |  |  | 573292 | 730947.3
| 33493 | Compact NS 630A felett | NS 1000 NA 4P szakaszolókapcsoló fix készülék, mellső csatlakozás |  |  | 1 | DB | 3303430334934 | 8536508099 |  |  | 601187 | 766513.425
| 33494 | Compact NS 630A felett | NS 1250 NA 4P szakaszolókapcsoló fix készülék, mellső csatlakozás |  |  | 1 | DB | 3303430334941 | 8536508099 |  |  | 663655 | 846160.125
| 33495 | Compact NS 630A felett | NS 1600 NA 4P szakaszolókapcsoló fix készülék, mellső csatlakozás |  |  | 1 | DB | 3303430334958 | 8536508099 |  |  | 828534 | 1056380.85
| 33546 | Compact NS 630A felett | NS 630b N 3P fix kézi vezérlésű készülék mellső csatlakozás Micrologic 5.0 |  |  | 1 | DB | 3303430335467 | 8536209090 |  |  | 740262 | 943834.05
| 33547 | Compact NS 630A felett | NS 630b H 3P fix kézi vezérlésű készülék mellső csatlakozás Micrologic 5.0 |  |  | 1 | DB | 3303430335474 | 8536508099 |  |  | 818382 | 1043437.05
| 33548 | Compact NS 630A felett | NS 630b L 3P fix kézi vezérlésű készülék mellső csatlakozás Micrologic 5.0 |  |  | 1 | DB | 3303430335481 | 8536508099 |  |  | 900216 | 1147775.4
| 33549 | Compact NS 630A felett | NS 630b N 4P fix kézi vezérlésű készülék mellső csatlakozás Micrologic 5.0 |  |  | 1 | DB | 3303430335498 | 8536508099 |  |  | 848148 | 1081388.7
| 33550 | Compact NS 630A felett | NS 630b H 4P fix kézi vezérlésű készülék mellső csatlakozás Micrologic 5.0 |  |  | 1 | DB | 3303430335504 | 8536508099 |  |  | 922542 | 1176241.05
| 33551 | Compact NS 630A felett | NS 630b L 4P fix kézi vezérlésű készülék mellső csatlakozás Micrologic 5.0 |  |  | 1 | DB | 3303430335511 | 8536508099 |  |  | 1063865 | 1356427.875
| 33552 | Compact NS 630A felett | NS 800 N 3P fix kézi vezérlésű készülék mellső csatlakozás Micrologic 5.0 |  |  | 1 | DB | 3303430335528 | 8536209090 |  |  | 833614 | 1062857.85
| 33553 | Compact NS 630A felett | NS 800 H 3P fix kézi vezérlésű készülék mellső csatlakozás Micrologic 5.0 |  |  | 1 | DB | 3303430335535 | 8536508099 |  |  | 899179 | 1146453.225
| 33554 | Compact NS 630A felett | NS 800 L 3P fix kézi vezérlésű készülék mellső csatlakozás Micrologic 5.0 |  |  | 1 | DB | 3303430335542 | 8536508099 |  |  | 1005204 | 1281635.1
| 33555 | Compact NS 630A felett | NS 800 N 4P fix kézi vezérlésű készülék mellső csatlakozás Micrologic 5.0 |  |  | 1 | DB | 3303430335559 | 8536508099 |  |  | 970077 | 1236848.175
| 33556 | Compact NS 630A felett | NS 800 H 4P fix kézi vezérlésű készülék mellső csatlakozás Micrologic 5.0 |  |  | 1 | DB | 3303430335566 | 8536508099 |  |  | 1024822 | 1306648.05
| 33557 | Compact NS 630A felett | NS 800 L 4P fix kézi vezérlésű készülék mellső csatlakozás Micrologic 5.0 |  |  | 1 | DB | 3303430335573 | 8536508099 |  |  | 1170126 | 1491910.65
| 33558 | Compact NS 630A felett | NS 1000 N 3P fix kézi vezérlésű készülék mellső csatlakozás Micrologic 5.0 |  |  | 1 | DB | 3303430335580 | 8536209090 |  |  | 983786 | 1254327.15
| 33559 | Compact NS 630A felett | NS 1000 H 3P fix kézi vezérlésű készülék mellső csatlakozás Micrologic 5.0 |  |  | 1 | DB | 3303430335597 | 8536508099 |  |  | 1063281 | 1355683.275
| 33560 | Compact NS 630A felett | NS 1000 L 3P fix kézi vezérlésű készülék mellső csatlakozás Micrologic 5.0 |  |  | 1 | DB | 3303430335603 | 8536508099 |  |  | 1194829 | 1523406.975
| 33561 | Compact NS 630A felett | NS 1000 N 4P fix kézi vezérlésű készülék mellső csatlakozás Micrologic 5.0 |  |  | 1 | DB | 3303430335610 | 8536508099 |  |  | 1138795 | 1451963.625
| 33562 | Compact NS 630A felett | NS 1000 H 4P fix kézi vezérlésű készülék mellső csatlakozás Micrologic 5.0 |  |  | 1 | DB | 3303430335627 | 8536508099 |  |  | 1217386 | 1552167.15
| 33563 | Compact NS 630A felett | NS 1000 L 4P fix kézi vezérlésű készülék mellső csatlakozás Micrologic 5.0 |  |  | 1 | DB | 3303430335634 | 8536508099 |  |  | 1382725 | 1762974.375
| 33564 | Compact NS 630A felett | NS 1250 N 3P fix kézi vezérlésű készülék mellső csatlakozás Micrologic 5.0 |  | * | 1 | DB | 3303430335641 | 8536209090 |  |  | 1131014 | 1442042.85
| 33565 | Compact NS 630A felett | NS 1250 H 3P fix kézi vezérlésű készülék mellső csatlakozás Micrologic 5.0 |  |  | 1 | DB | 3303430335658 | 8536508099 |  |  | 1224949 | 1561809.975
| 33566 | Compact NS 630A felett | NS 1250 N 4P fix kézi vezérlésű készülék mellső csatlakozás Micrologic 5.0 |  |  | 1 | DB | 3303430335665 | 8536508099 |  |  | 1333522 | 1700240.55
| 33567 | Compact NS 630A felett | NS 1250 H 4P fix kézi vezérlésű készülék mellső csatlakozás Micrologic 5.0 |  |  | 1 | DB | 3303430335672 | 8536508099 |  |  | 1424076 | 1815696.9
| 33568 | Compact NS 630A felett | NS 1600 N 3P fix kézi vezérlésű készülék mellső csatlakozás Micrologic 5.0 |  |  | 1 | DB | 3303430335689 | 8536209090 |  |  | 1388752 | 1770658.8
| 33569 | Compact NS 630A felett | NS 1600 H 3P fix kézi vezérlésű készülék mellső csatlakozás Micrologic 5.0 |  |  | 1 | DB | 3303430335696 | 8536508099 |  |  | 1507123 | 1921581.825
| 33570 | Compact NS 630A felett | NS 1600 N 4P fix kézi vezérlésű készülék mellső csatlakozás Micrologic 5.0 |  |  | 1 | DB | 3303430335702 | 8536508099 |  |  | 1657020 | 2112700.5
| 33571 | Compact NS 630A felett | NS 1600 H 4P fix kézi vezérlésű készülék mellső csatlakozás Micrologic 5.0 |  |  | 1 | DB | 3303430335719 | 8536508099 |  |  | 1775364 | 2263589.1
| 33579 | Compact NS 630A felett | Áramváltó csillagponti visszáramvédelemre (SGR) |  | * | 1 | DB | 785901335795 | 8538909999 |  |  | 329854 | 420563.85
| 33581 | Kapcsolókészülékek 630A-ig | ZSI és nulla |  | * | 1 | DB | 3303430335818 | 8538909999 |  |  | 326 | 415.65
| 33597 | Compact NS 630A felett | Ívoltó kamra takaró mellső csatlakozás 4P |  | * | 1 | DB | 3303430335979 | 8538100090 |  |  | 11229 | 14316.975
| 33598 | Compact NS 630A felett | Mellső felső csatlakozás fix készülék 630/1000A 3P |  |  | 1 | DB | 3303430335986 | 8538909999 |  |  | 25028 | 31910.7
| 33599 | Compact NS 630A felett | Mellső alsó csatlakozás fix készülék 630/1000A 3P |  | * | 1 | DB | 3303430335993 | 8538909999 |  |  | 22752 | 29008.8
| 33600 | Compact NS 630A felett | Mellső felső csatlakozás fix készülék 1250A, 630/1000A L típus 3P |  |  | 1 | DB | 3303430336006 | 8536901000 |  |  | 34157 | 43550.175
| 33601 | Compact NS 630A felett | Mellső alsó csatlakozás fix készülék 1250A, 630/1000A L típus 3P |  |  | 1 | DB | 3303430336013 | 8536901000 |  |  | 34157 | 43550.175
| 33602 | Compact NS 630A felett | Mellső felső csatlakozás fix készülék 1600 3P |  |  | 1 | DB | 3303430336020 | 8536901000 |  |  | 45511 | 58026.525
| 33603 | Compact NS 630A felett | Mellső alsó csatlakozás fix készülék 1600A 3P |  |  | 1 | DB | 3303430336037 | 8536901000 |  |  | 45511 | 58026.525
| 33604 | Compact NS 630A felett | Hátsó felső függőleges csatlakozás 630/1600A fix 3P |  |  | 1 | DB | 3303430336044 | 8536901000 |  |  | 68920 | 87873
| 33605 | Compact NS 630A felett | Hátsó alsó függőleges csatlakozás 630/1600A fix 3P |  |  | 1 | DB | 3303430336051 | 8538909999 |  |  | 68920 | 87873
| 33606 | Compact NS 630A felett | Hátsó felső vízszintes csatlakozás 630/1600A fix 3P |  |  | 1 | DB | 3303430336068 | 8538909999 |  |  | 65637 | 83687.175
| 33607 | Kapcsolókészülékek 630A-ig | Hátsó alsó vízszintes csatlakozás 630/1600A fix 3P |  |  | 1 | DB | 3303430336075 | 8538909999 |  |  | 65637 | 83687.175
| 33608 | Compact NS 630A felett | Mellső felső csatlakozás fix készülék 630/1000A 4P |  |  | 1 | DB | 3303430336082 | 8536901000 |  |  | 35425 | 45166.875
| 33609 | Compact NS 630A felett | Mellső alsó csatlakozás fix készülék 630/1000A 4P |  |  | 1 | DB | 3303430336099 | 8536901000 |  |  | 35425 | 45166.875
| 33610 | Compact NS 630A felett | Mellső felső csatlakozás fix készülék 1250A, 630/1000A L típus 4P |  |  | 1 | DB | 3303430336105 | 8536508099 |  |  | 53095 | 67696.125
| 33611 | Compact NS 630A felett | Mellső alsó csatlakozás fix készülék 1250A, 630/1000A L típus 4P |  |  | 1 | DB | 3303430336112 | 8536508099 |  |  | 53095 | 67696.125
| 33612 | Compact NS 630A felett | Mellső felső csatlakozás fix készülék 1600 4P |  |  | 1 | DB | 3303430336129 | 8536508099 |  |  | 70796 | 90264.9
| 33613 | Compact NS 630A felett | Mellső alsó csatlakozás fix készülék 1600A 4P |  |  | 1 | DB | 3303430336136 | 8536508099 |  |  | 70796 | 90264.9
| 33614 | Compact NS 630A felett | Hátsó felső függőleges csatlakozás 630/1600A fix 4P |  |  | 1 | DB | 3303430336143 | 8536508099 |  |  | 86124 | 109808.1
| 33615 | Compact NS 630A felett | Hátsó alsó függőleges csatlakozás 640/1600A fix 4P |  |  | 1 | DB | 3303430336150 | 8536508099 |  |  | 86124 | 109808.1
| 33616 | Compact NS 630A felett | Hátsó felső vízszintes csatlakozás 640/1600A fix 4P |  |  | 1 | DB | 3303430336167 | 8536508099 |  |  | 86124 | 109808.1
| 33617 | Compact NS 630A felett | Hátsó alsó vízszintes csatlakozás 640/1600A fix 4P |  |  | 1 | DB | 3303430336174 | 8536508099 |  |  | 86124 | 109808.1
S933622 | 33622 | Compact NS 630A felett | Fázisszéthúzó 3P 630/1600 A |  | * | 1 | DB | 3303430336228 | 8538909999 |  |  | 67229 | 85716.975
| 33623 | Compact NS 630A felett | Fázisszéthúzó 4P 630/1600 A |  | * | 1 | DB | 3303430336235 | 8538909999 |  |  | 87916 | 112092.9
S933628 | 33628 | Compact NS 630A felett | 1 hosszú kapocsfedél mellső csatlakozás 3P |  | * | 1 | DB | 3303430336280 | 8538909999 |  |  | 17871 | 22785.525
| 33629 | Compact NS 630A felett | 1 hosszú kapocsfedél mellső csatlakozás 4P |  | * | 1 | DB | 3303430336297 | 8538100090 |  |  | 23000 | 29325
S933640 | 33640 | Compact NS 630A felett | Csupasz kábel csatlakozó mellső csatlakozás 3P |  | * | 1 | DB | 785901000686 | 8538909999 |  |  | 76239 | 97204.725
| 33641 | Compact NS 630A felett | Csupasz kábel csatlakozó mellső csatlakozás 4P |  | * | 1 | DB | 785901336419 | 8536901000 |  |  | 110840 | 141321
S933642 | 33642 | Compact NS 630A felett | NS630 felett /NT függőleges csatlakozó adapterek 3P (3db) |  | * | 1 | DB | 3303430336426 | 8538909999 |  |  | 140001 | 178501.275
| 33643 | Compact NS 630A felett | NS630 felett /NT függőleges csatlakozó adapterek 4P (4db) |  | * | 1 | DB | 3303430336433 | 8536901000 |  |  | 159419 | 203259.225
S933644 | 33644 | Compact NS 630A felett | Közdarab kábelsarus kialakításhoz mellső csatlakozás 3P |  | * | 1 | DB | 3303430336440 | 8538909999 |  |  | 84001 | 107101.275
| 33645 | Masterpact NT | Kábelsaru adapter 4P |  | * | 1 | DB | 3303430336457 | 8538909999 |  |  | 98204 | 125210.1
S933646 | 33646 | Compact NS 630A felett | NT fáziselválasztó 3P/4P, fix szakaszolóhoz, felső mellső csatlakozáshoz, 3db |  | * | 1 | DB | 3303430336464 | 8538909999 |  |  | 9488 | 12097.2
| 33648 | Compact NS 630A felett | NT fáziselválasztó 3P/4P, fix megszakítóhoz, alsó/felső hátsó csatlakozáshoz, 3db |  | * | 1 | DB | 3303430336488 | 8538909999 |  |  | 14388 | 18344.7
| 33680 | Kapcsolókészülékek 630A-ig | Késleltető egys.MN áll.48/60 V AC/DC |  |  | 1 | DB | 3303430336808 | 8538909999 |  |  | 97685 | 124548.375
| 33681 | Kapcsolókészülékek 630A-ig | Késleltető egys.MN áll.100/130 V AC/DC |  |  | 1 | DB | 3303430336815 | 8538909999 |  |  | 97685 | 124548.375
| 33682 | Kapcsolókészülékek 630A-ig | Késleltető egys.MN áll.200/250 V AC/DC |  | * | 1 | DB | 3303430336822 | 8538909999 |  |  | 97685 | 124548.375
| 33717 | Compact NS 630A felett | Ajtókivágás-takaró (kisméretű kivágás) (CDP) |  | * | 1 | DB | 3303430337171 | 8538909999 |  |  | 5490 | 6999.75
| 33718 | Compact NS 630A felett | Ajtókivágás takaró billenőkaros, rotációs hajtású, villamos műk. készülék |  | * | 1 | DB | 3303430337188 | 8538100090 |  |  | 11316 | 14427.9
| 33763 | Compact NS 630A felett | Segédáramköri sorkapocs takaró 3P (CB) |  | * | 1 | DB | 3303430337638 | 8538909999 |  |  | 16474 | 21004.35
| 33764 | Compact NS 630A felett | Segédáramköri sorkapocs takaró 4P (CB) |  | * | 1 | DB | 3303430337645 | 8538909999 |  |  | 18907 | 24106.425
| 33768 | Compact NS 630A felett | NT fáziselválasztó 3P/4P, kikocsizható megszakítóhoz, alsó/felső hátsó csatlakozáshoz, 3db |  | * | 1 | DB | 3303430337683 | 8538909999 |  |  | 15074 | 19219.35
| 33857 | Compact NS 630A felett | Ajtókivágás takaró keret kikocsizható készülék (CDP) |  | * | 1 | DB | 3303430338574 | 8538909999 |  |  | 23553 | 30030.075
| 33858 | Compact NS 630A felett | Ajtókivágás takaró (OP) |  | * | 1 | DB | 3303430338581 | 8538909999 |  |  | 26318 | 33555.45
| 33859 | Compact NS 630A felett | Átlátszó fedél ajtókerethez kikocsizható készülék (CCP) |  | * | 1 | DB | 3303430338598 | 8538100090 |  |  | 99619 | 127014.225
| 33895 | Masterpact NT | Működésszámláló mechanizmus (CDM) |  | * | 1 | DB | 3303430338956 | 8538909999 |  |  | 73343 | 93512.325
| 33897 | Masterpact NT | Nyomógomb retesz lakattal (VBPO) |  | * | 1 | DB | 3303430338970 | 8538909999 |  |  | 24466 | 31194.15
| 33899 | Compact NS 630A felett | Nyitott helyzet retesz készlet Ronis (zár nélkül) |  | * | 1 | DB | 3303430338994 | 8538909999 |  |  | 16474 | 21004.35
| 33902 | Compact NS 630A felett | Reteszelés KI helyzetben 1 Profalux kulcsos zár |  |  | 1 | DB | 3303430339021 | 8536901000 |  |  | 30558 | 38961.45
| 33903 | Compact NS 630A felett | Reteszelés KI helyzetben 1 Ronis kulcsos zár |  |  | 1 | DB | 3303430339038 | 8536901000 |  |  | 30558 | 38961.45
| 33904 | Compact NS 630A felett | Reteszelés KI helyzetben 2 Profalux kulcsos zár, 1 kulccsal |  |  | 1 | DB | 3303430339045 | 8536901000 |  |  | 61115 | 77921.625
| 33905 | Compact NS 630A felett | Reteszelés KI helyzetben 2 Ronis kulcsos zár, 1 kulccsal |  |  | 1 | DB | 3303430339052 | 8536901000 |  |  | 61115 | 77921.625
| 34400 | Compact NS 630A felett | NS 630b N 3P fix kézi vezérlésű készülék mellső csatlakozás Micrologic 2.0E |  |  | 1 | DB | 3606480344824 | 8536209090 |  |  | 720577 | 918735.675
| 34401 | Compact NS 630A felett | NS 630b H 3P fix kézi vezérlésű készülék mellső csatlakozás Micrologic 2.0E |  |  | 1 | DB | 3606480344848 | 8536209090 |  |  | 800000 | 1020000
| 34402 | Compact NS 630A felett | NS 630b N 4P fix kézi vezérlésű készülék mellső csatlakozás Micrologic 2.0E |  |  | 1 | DB | 3606480344831 | 8536209090 |  |  | 828984 | 1056954.6
| 34403 | Compact NS 630A felett | NS 630b H 4P fix kézi vezérlésű készülék mellső csatlakozás Micrologic 2.0E |  |  | 1 | DB | 3606480344855 | 8536209090 |  |  | 1031883 | 1315650.825
| 34404 | Compact NS 630A felett | NS 800 N 3P fix kézi vezérlésű készülék mellső csatlakozás Micrologic 2.0E |  |  | 1 | DB | 3606480344862 | 8536209090 |  |  | 742028 | 946085.7
| 34405 | Compact NS 630A felett | NS 800 H 3P fix kézi vezérlésű készülék mellső csatlakozás Micrologic 2.0E |  |  | 1 | DB | 3606480344886 | 8536209090 |  |  | 857970 | 1093911.75
| 34406 | Compact NS 630A felett | NS 800 N 4P fix kézi vezérlésű készülék mellső csatlakozás Micrologic 2.0E |  |  | 1 | DB | 3606480344879 | 8536209090 |  |  | 915941 | 1167824.775
| 34407 | Compact NS 630A felett | NS 800 H 4P fix kézi vezérlésű készülék mellső csatlakozás Micrologic 2.0E |  |  | 1 | DB | 3606480344893 | 8536209090 |  |  | 1089853 | 1389562.575
| 34408 | Compact NS 630A felett | NS 1000 N 3P fix kézi vezérlésű készülék mellső csatlakozás Micrologic 2.0E |  |  | 1 | DB | 3606480344909 | 8536209090 |  |  | 828984 | 1056954.6
| 34409 | Compact NS 630A felett | NS 1000 H 3P fix kézi vezérlésű készülék mellső csatlakozás Micrologic 2.0E |  |  | 1 | DB | 3606480344923 | 8536209090 |  |  | 973912 | 1241737.8
| 34410 | Compact NS 630A felett | NS 1000 N 4P fix kézi vezérlésű készülék mellső csatlakozás Micrologic 2.0E |  |  | 1 | DB | 3606480344916 | 8536209090 |  |  | 1060869 | 1352607.975
| 34411 | Compact NS 630A felett | NS 1000 H 4P fix kézi vezérlésű készülék mellső csatlakozás Micrologic 2.0E |  |  | 1 | DB | 3606480344930 | 8536209090 |  |  | 1205794 | 1537387.35
| 34412 | Compact NS 630A felett | NS 1250 N 3P fix kézi vezérlésű készülék mellső csatlakozás Micrologic 2.0E |  |  | 1 | DB | 3606480344947 | 8536209090 |  |  | 973912 | 1241737.8
| 34413 | Compact NS 630A felett | NS 1250 H 3P fix kézi vezérlésű készülék mellső csatlakozás Micrologic 2.0E |  |  | 1 | DB | 3606480344961 | 8536209090 |  |  | 1089853 | 1389562.575
| 34414 | Compact NS 630A felett | NS 1250 N 4P fix kézi vezérlésű készülék mellső csatlakozás Micrologic 2.0E |  |  | 1 | DB | 3606480344954 | 8536209090 |  |  | 1205794 | 1537387.35
| 34415 | Compact NS 630A felett | NS 1250 H 4P fix kézi vezérlésű készülék mellső csatlakozás Micrologic 2.0E |  |  | 1 | DB | 3606480344978 | 8536209090 |  |  | 1379708 | 1759127.7
| 34416 | Compact NS 630A felett | NS 1600 N 3P fix kézi vezérlésű készülék mellső csatlakozás Micrologic 2.0E |  |  | 1 | DB | 3606480344985 | 8536209090 |  |  | 1234780 | 1574344.5
| 34417 | Compact NS 630A felett | NS 1600 H 3P fix kézi vezérlésű készülék mellső csatlakozás Micrologic 2.0E |  |  | 1 | DB | 3606480345005 | 8536209090 |  |  | 1408694 | 1796084.85
| 34418 | Compact NS 630A felett | NS 1600 N 4P fix kézi vezérlésű készülék mellső csatlakozás Micrologic 2.0E |  |  | 1 | DB | 3606480344992 | 8536209090 |  |  | 1553621 | 1980866.775
| 34419 | Compact NS 630A felett | NS 1600 H 4P fix kézi vezérlésű készülék mellső csatlakozás Micrologic 2.0E |  |  | 1 | DB | 3606480345012 | 8536209090 |  |  | 1727533 | 2202604.575
| 34420 | Compact NS 630A felett | NS 630b N 3P fix kézi vezérlésű készülék mellső csatlakozás Micrologic 5.0E |  |  | 1 | DB | 3606480345029 | 8536209090 |  |  | 742028 | 946085.7
| 34421 | Compact NS 630A felett | NS 630b H 3P fix kézi vezérlésű készülék mellső csatlakozás Micrologic 5.0E |  |  | 1 | DB | 3606480345043 | 8536209090 |  |  | 886955 | 1130867.625
| 34422 | Compact NS 630A felett | NS 630b N 4P fix kézi vezérlésű készülék mellső csatlakozás Micrologic 5.0E |  |  | 1 | DB | 3606480345036 | 8536209090 |  |  | 915941 | 1167824.775
| 34423 | Compact NS 630A felett | NS 630b H 4P fix kézi vezérlésű készülék mellső csatlakozás Micrologic 5.0E |  |  | 1 | DB | 3606480345050 | 8536209090 |  |  | 1118839 | 1426519.725
| 34424 | Compact NS 630A felett | NS 800 N 3P fix kézi vezérlésű készülék mellső csatlakozás Micrologic 5.0E |  |  | 1 | DB | 3606480345067 | 8536209090 |  |  | 828984 | 1056954.6
| 34425 | Compact NS 630A felett | NS 800 H 3P fix kézi vezérlésű készülék mellső csatlakozás Micrologic 5.0E |  |  | 1 | DB | 3606480345081 | 8536209090 |  |  | 944926 | 1204780.65
| 34426 | Compact NS 630A felett | NS 800 N 4P fix kézi vezérlésű készülék mellső csatlakozás Micrologic 5.0E |  |  | 1 | DB | 3606480345074 | 8536209090 |  |  | 1002896 | 1278692.4
| 34427 | Compact NS 630A felett | NS 800 H 4P fix kézi vezérlésű készülék mellső csatlakozás Micrologic 5.0E |  |  | 1 | DB | 3606480345098 | 8536209090 |  |  | 1176810 | 1500432.75
| 34428 | Compact NS 630A felett | NS 1000 N 3P fix kézi vezérlésű készülék mellső csatlakozás Micrologic 5.0E |  |  | 1 | DB | 3606480345104 | 8536209090 |  |  | 915941 | 1167824.775
| 34429 | Compact NS 630A felett | NS 1000 H 3P fix kézi vezérlésű készülék mellső csatlakozás Micrologic 5.0E |  |  | 1 | DB | 3606480345128 | 8536209090 |  |  | 1060869 | 1352607.975
| 34430 | Compact NS 630A felett | NS 1000 N 4P fix kézi vezérlésű készülék mellső csatlakozás Micrologic 5.0E |  |  | 1 | DB | 3606480345111 | 8536209090 |  |  | 1147824 | 1463475.6
| 34431 | Compact NS 630A felett | NS 1000 H 4P fix kézi vezérlésű készülék mellső csatlakozás Micrologic 5.0E |  |  | 1 | DB | 3606480345135 | 8536209090 |  |  | 1292753 | 1648260.075
| 34432 | Compact NS 630A felett | NS 1250 N 3P fix kézi vezérlésű készülék mellső csatlakozás Micrologic 5.0E |  |  | 1 | DB | 3606480345142 | 8536209090 |  |  | 1060869 | 1352607.975
| 34433 | Compact NS 630A felett | NS 1250 H 3P fix kézi vezérlésű készülék mellső csatlakozás Micrologic 5.0E |  |  | 1 | DB | 3606480345166 | 8536209090 |  |  | 1176810 | 1500432.75
| 34434 | Compact NS 630A felett | NS 1250 N 4P fix kézi vezérlésű készülék mellső csatlakozás Micrologic 5.0E |  |  | 1 | DB | 3606480345159 | 8536209090 |  |  | 1292753 | 1648260.075
| 34435 | Compact NS 630A felett | NS 1250 H 4P fix kézi vezérlésű készülék mellső csatlakozás Micrologic 5.0E |  |  | 1 | DB | 3606480345173 | 8536209090 |  |  | 1466664 | 1869996.6
| 34436 | Compact NS 630A felett | NS 1600 N 3P fix kézi vezérlésű készülék mellső csatlakozás Micrologic 5.0E |  |  | 1 | DB | 3606480345180 | 8536209090 |  |  | 1321736 | 1685213.4
| 34437 | Compact NS 630A felett | NS 1600 H 3P fix kézi vezérlésű készülék mellső csatlakozás Micrologic 5.0E |  |  | 1 | DB | 3606480345203 | 8536209090 |  |  | 1495649 | 1906952.475
| 34438 | Compact NS 630A felett | NS 1600 N 4P fix kézi vezérlésű készülék mellső csatlakozás Micrologic 5.0E |  |  | 1 | DB | 3606480345197 | 8536209090 |  |  | 1640578 | 2091736.95
| 34439 | Compact NS 630A felett | NS 1600 H 4P fix kézi vezérlésű készülék mellső csatlakozás Micrologic 5.0E |  |  | 1 | DB | 3606480345210 | 8536209090 |  |  | 1814490 | 2313474.75
| 41940 | Compact NS 630A felett | Ronis 1351.500 zár NSX-hez |  | * | 1 | DB | 3303430419402 | 8301409000 |  |  | 15443 | 19689.825
| 41950 | Compact NS 630A felett | Ronis (2zár+1kulcs) NSX-hez |  | * | 1 | DB | 3303430419501 | 8301409000 |  |  | 20597 | 26261.175
| 42878 | Kapcsolókészülékek 630A-ig | Profalux (2zár+1kulcs) NS*-hez |  | * | 1 | DB | 3303430428787 | 8301409000 |  |  | 22656 | 28886.4
| 42888 | Compact NS 630A felett | Profalux zár NS100/630 NS*-hez |  | * | 1 | DB | 3303430428886 | 8538909999 |  |  | 15640 | 19941
| 46996 | Compact NS 630A felett | Billenőkar hosszabbítás |  |  | 1 | DB | 3303430469964 | 8538909999 |  |  | 2616 | 3335.4
| 47517 | Compact NS 630A felett | Nyitott helyzet retesz készlet Kirk (zár nélkül) |  |  | 1 | DB | 3303430475170 | 8301600090 |  |  | 64800 | 82620
| 47518 | Compact NS 630A felett | Nyitott helyzet retesz készlet Castell (zár nélkül) |  |  | 1 | DB | 3303430475187 | 8301600090 |  |  | 83819 | 106869.225
| 48465 | Compact NS 630A felett | Bontható mellső csatlakozás fix megszakítóhoz 3P 2000/3200A |  |  | 1 | DB | 3303430484653 | 8538909999 |  |  | 101774 | 129761.85
| 48535 | Masterpact NW | Működésszámláló mechanizmus (CDM) |  | * | 1 | DB | 3303430485353 | 8538909999 |  |  | 77766 | 99151.65
| 48595 | Masterpact NW | Kiegészítő sorkapocs takaró NW800/4000 A 3P (CB) |  | * | 1 | DB | 3303430485957 | 8538909999 |  |  | 23415 | 29854.125
| 48596 | Masterpact NW | Kiegészítő sorkapocs takaró NW800/4000 A 4P (CB) |  | * | 1 | DB | 3303430485964 | 8538909999 |  |  | 44961 | 57325.275
| 48597 | Masterpact NW | Kiegészítő sorkapocs takaró NW4000b/6300 A 3P (CB) |  | * | 1 | DB | 3303430485971 | 8538909999 |  |  | 64800 | 82620
| 48598 | Masterpact NW | Kiegészítő sorkapocs takaró NW4000b/6300 A 4P (CB) |  | * | 1 | DB | 3303430485988 | 8538909999 |  |  | 79758 | 101691.45
| 48599 | Masterpact NW | NW fáziselválasztó 3P/4P, fix megszakítóhoz/szakaszolóhoz, hátsó csatlakozáshoz, 3db |  | * | 1 | DB | 3303430485995 | 8538909999 |  |  | 64608 | 82375.2
| 48600 | Kapcsolókészülékek 630A-ig | NW fáziselválasztó 3P/4P, kikocsizható megszakítóhoz/szakaszolóhoz, hátsó csatlakozáshoz, 3db |  | * | 1 | DB | 3303430486008 | 8538909999 |  |  | 72100 | 91927.5
| 48601 | Masterpact NW | Ajtókivágás takaró keret fix készülékhez (CDP) |  | * | 1 | DB | 3303430486015 | 8538909999 |  |  | 41896 | 53417.4
| 48603 | Kapcsolókészülékek 630A-ig | Ajtókivágás takaró keret kikocsizható készülék |  | * | 1 | DB | 3303430486039 | 8538909999 |  |  | 41896 | 53417.4
| 48604 | Masterpact NW | Átlátszó fedél ajtókerethez kikocsizható készülék (CP) |  | * | 1 | DB | 3303430486046 | 8538909999 |  |  | 105621 | 134666.775
| 48605 | Masterpact NW | Ajtókivágás takaró (OP) |  | * | 1 | DB | 3303430486053 | 8538909999 |  |  | 37125 | 47334.375
| 49605 | Kapcsolókészülékek 630A-ig | Fupact INF32 INFD40, 1NO+1NC segédérintkező |  |  | 1 | DB | 3303430496052 | 8538909999 |  |  | 5064 | 6456.6
| 49608 | Kapcsolókészülékek 630A-ig | INF32, állapotfigyelő tartó bal oldalra s |  |  | 1 | DB | 3303430496083 | 8538909999 |  |  | 2855 | 3640.125
| 49609 | Kapcsolókészülékek 630A-ig | Fupact INF32 INFD40, 1NO segédérintkező |  |  | 1 | DB | 3303430496090 | 8538909999 |  |  | 5320 | 6783
| 49610 | Kapcsolókészülékek 630A-ig | Fupact INF32 INFD40, 1NC segédérintkező |  | * | 1 | DB | 3303430496106 | 8538909999 |  |  | 5320 | 6783
| 49613 | Kapcsolókészülékek 630A-ig | Közvetlen rotációs hajtás INF-hez |  |  | 1 | DB | 3303430496137 | 8538909999 |  |  | 3585 | 4570.875
S949614 | 49614 | Kapcsolókészülékek 630A-ig | Közvetlen rotációs hajtás INF-hez |  |  | 1 | DB | 3303430496144 | 8538909999 |  |  | 4555 | 5807.625
S949616 | 49616 | Kapcsolókészülékek 630A-ig | Piros/sárga hosszabbított rotációs hajtás |  | * | 1 | DB | 3303430496168 | 8538909999 |  |  | 11905 | 15178.875
S949617 | 49617 | Kapcsolókészülékek 630A-ig | Piros/sárga hosszabbított rotációs hajtás |  |  | 1 | DB | 3303430496175 | 8538909999 |  |  | 12750 | 16256.25
S949619 | 49619 | Kapcsolókészülékek 630A-ig | Hosszabbított rotációs hajtás |  | * | 1 | DB | 3303430496199 | 8538909999 |  |  | 5703 | 7271.325
S949620 | 49620 | Kapcsolókészülékek 630A-ig | Fupact INFD250-800 közvetlen és hosszabbított rotációs hajtás fekete |  |  | 1 | DB | 3303430496205 | 8538909999 |  |  | 11795 | 15038.625
S949626 | 49626 | Kapcsolókészülékek 630A-ig | Hosszabbított rotációs hajtás |  | * | 1 | DB | 3303430496267 | 8538909999 |  |  | 2089 | 2663.475
S949627 | 49627 | Kapcsolókészülékek 630A-ig | Hosszabbított rotációs hajtás |  | * | 1 | DB | 3303430496274 | 8538909999 |  |  | 2853 | 3637.575
| 49630 | Kapcsolókészülékek 630A-ig | Biztosító kiolvadás-jelző INFC32 3P |  |  | 1 | DB | 3303430496304 | 8538909999 |  |  | 5602 | 7142.55
| 49651 | Kapcsolókészülékek 630A-ig | Kábelcsatlakozó 1 kábel 95-185mm2 |  |  | 1 | DB | 3303430496519 | 8544429090 |  |  | 18843 | 24024.825
| 49652 | Kapcsolókészülékek 630A-ig | Kábelcsatlakozó 2 kábel 95-185mm2 |  |  | 1 | DB | 3303430496526 | 8544429090 |  |  | 31140 | 39703.5
| 49653 | Kapcsolókészülékek 630A-ig | Kábelcsatlakozó 1 kábel 120-240mm2 |  |  | 1 | DB | 3303430496533 | 8544429090 |  |  | 19530 | 24900.75
| 49654 | Kapcsolókészülékek 630A-ig | Kábelcsatlakozó 1 kábel 120-300mm2 |  |  | 1 | DB | 3303430496540 | 8544429090 |  |  | 21641 | 27592.275
| 49655 | Kapcsolókészülékek 630A-ig | Kábelcsatlakozó 2 kábel 120-300mm2 |  |  | 1 | DB | 3303430496557 | 8544429090 |  |  | 25863 | 32975.325
S949800 | 49800 | Kapcsolókészülékek 630A-ig | Fupact ISFT100 szerelőlapra szerelhető mellső csatlakozás |  | * | 1 | DB | 3303430498001 | 8535210090 |  |  | 10821 | 13796.775
S949803 | 49803 | Kapcsolókészülékek 630A-ig | Fupact ISFT160 szerelőlapra szerelhető mellső csatlakozás |  | * | 1 | DB | 3303430498032 | 8535210090 |  |  | 11618 | 14812.95
S949804 | 49804 | Kapcsolókészülékek 630A-ig | Fupact ISFT160 szerelőlapra szerelhető csup.kábel csatlakozás |  | * | 1 | DB | 3303430498049 | 8535210090 |  | LV480802 | 12225 | 15586.875
S949805 | 49805 | Kapcsolókészülékek 630A-ig | Fupact ISFT160 60mm sínre rögzített szerelhető |  | * | 1 | DB | 3303430498056 | 8535210090 |  |  | 20069 | 25587.975
S949806 | 49806 | Kapcsolókészülékek 630A-ig | Fupact ISFT160 60mm sínre akasztható |  | * | 1 | DB | 3303430498063 | 8535210090 |  | LV480803 | 20116 | 25647.9
S949813 | 49813 | Kapcsolókészülékek 630A-ig | Fupact ISFT250 szerelőlapra szerelhető mellső csatlakozás |  | * | 1 | DB | 3303430498131 | 8535210090 |  | LV480804 | 30086 | 38359.65
S949814 | 49814 | Kapcsolókészülékek 630A-ig | Fupact ISFT250 60mm sínre rögzített közvetlen szerelhető |  |  | 1 | DB | 3303430498148 | 8535210090 |  |  | 55420 | 70660.5
S949815 | 49815 | Kapcsolókészülékek 630A-ig | Fupact ISFT250 60mm sínre akasztható |  | * | 1 | DB | 3303430498155 | 8535210090 |  | LV480805 | 68617 | 87486.675
S949816 | 49816 | Kapcsolókészülékek 630A-ig | Fupact ISFT250, 100mm sínre akasztható |  |  | 1 | DB | 3303430498162 | 8535210090 |  |  | 73967 | 94307.925
S949819 | 49819 | Kapcsolókészülékek 630A-ig | Fupact ISFT400 szerelőlapra szerelhető mellső csatlakozás |  | * | 1 | DB | 3303430498193 | 8535210090 |  | LV480806 | 42391 | 54048.525
S949820 | 49820 | Kapcsolókészülékek 630A-ig | Fupact ISFT400 60mm sínre akasztható |  | * | 1 | DB | 3303430498209 | 8535210090 |  | LV480807 | 89969 | 114710.475
| 49821 | Kapcsolókészülékek 630A-ig | Fupact ISFT400 100mm sínre akasztható |  |  | 1 | DB | 3303430498216 | 8535210090 |  |  | 95799 | 122143.725
S949825 | 49825 | Kapcsolókészülékek 630A-ig | Fupact ISFT630 szerelőlapra szerelhető mellső csatlakozás |  | * | 1 | DB | 3303430498254 | 8535210090 |  | LV480808 | 52965 | 67530.375
S949826 | 49826 | Kapcsolókészülékek 630A-ig | Fupact ISFT630 60mm sínre akasztható |  |  | 1 | DB | 3303430498261 | 8535210090 |  |  | 100343 | 127937.325
S949827 | 49827 | Kapcsolókészülékek 630A-ig | Fupact ISFT630 100 mm sínre akasztható |  |  | 1 | DB | 3303430498278 | 8535210090 |  |  | 106333 | 135574.575
S949856 | 49856 | Kapcsolókészülékek 630A-ig | ISFT160 3P biztosító kiolvadásjelző le |  | * | 1 | DB | 3303430498568 | 8536508099 |  | LV480810 | 63865 | 81427.875
| 49857 | Kapcsolókészülékek 630A-ig | ISFT250 biztosító kiolvadásjelző le |  |  | 1 | DB | 3303430498575 | 8536508099 |  | LV480821 | 68689 | 87578.475
| 49858 | Kapcsolókészülékek 630A-ig | ISFT400 3P biztosító kiolvadásjelző le |  |  | 1 | DB | 3303430498582 | 8536508099 |  | LV480825 | 79083 | 100830.825
| 49859 | Kapcsolókészülékek 630A-ig | ISFT630 3P biztosító kiolvadásjelző le |  |  | 1 | DB | 3303430498599 | 8536508099 |  | LV480828 | 84957 | 108320.175
S949860 | 49860 | Kapcsolókészülékek 630A-ig | 3 db ISFT100 csupasz kábel csatlakozó |  |  | 1 | DB | 3303430498605 | 8535210090 |  |  | 5290 | 6744.75
| 49861 | Kapcsolókészülékek 630A-ig | Fupact ISFT100 betáp sin 2 kapcsolóhoz |  | * | 1 | DB | 3303430498612 | 8535210090 |  |  | 8181 | 10430.775
| 49862 | Kapcsolókészülékek 630A-ig | Fupact ISFT100 betáp sin 3 kapcsolóhoz |  | * | 1 | DB | 3303430498629 | 8535210090 |  |  | 8974 | 11441.85
S949863 | 49863 | Kapcsolókészülékek 630A-ig | Fupact ISFT100 betáp sin 4 kapcsolóhoz |  | * | 1 | DB | 3303430498636 | 8535210090 |  |  | 13749 | 17529.975
| 49864 | Kapcsolókészülékek 630A-ig | ISFT100 szigetelt takarólemez |  |  | 1 | DB | 3303430498643 | 8538909999 |  |  | 1161 | 1480.275
S949865 | 49865 | Kapcsolókészülékek 630A-ig | Betáp csatlak.fésűs sínhez, 25-95mm2 (3db) |  | * | 1 | DB | 3303430498650 | 8538909999 |  |  | 13196 | 16824.9
S949866 | 49866 | Kapcsolókészülékek 630A-ig | 3 db ISFT160 alátét érintkező Cu/Al káb-hez |  | * | 1 | DB | 3303430498667 | 8535210090 |  | LV480815 | 2428 | 3095.7
| 49867 | Kapcsolókészülékek 630A-ig | 3 db ISFT160 csupasz kábel csatlakozó |  | * | 1 | DB | 3303430498674 | 8535210090 |  | LV480814 | 5543 | 7067.325
| 49868 | Kapcsolókészülékek 630A-ig | ISFT160 nyomóalátét flex.sínhez |  |  | 1 | DB | 3303430498681 | 8538909999 |  |  | 1161 | 1480.275
S949869 | 49869 | Kapcsolókészülékek 630A-ig | 1 db ISFT160 kapocstakaró |  | * | 1 | DB | 3303430498698 | 8538909999 |  | LV480819 | 792 | 1009.8
S949870 | 49870 | Kapcsolókészülékek 630A-ig | 3 db ISFT250 alátét érintkező Cu/Al káb-hez |  | * | 1 | DB | 3303430498704 | 8535210090 |  | LV480822 | 3695 | 4711.125
| 49871 | Kapcsolókészülékek 630A-ig | 3 db ISFT250 nyomóalátét flex.sínhez |  |  | 1 | DB | 3303430498711 | 8535210090 |  |  | 1796 | 2289.9
S949872 | 49872 | Kapcsolókészülékek 630A-ig | 1 db ISFT250 kapocstakaró |  | * | 1 | DB | 3303430498728 | 8538909999 |  | LV480824 | 1848 | 2356.2
S949873 | 49873 | Kapcsolókészülékek 630A-ig | 3 db ISFT400/630 alátét érintkező Cu/Al káb |  | * | 1 | DB | 3303430498735 | 8538909999 |  | LV480826 | 5014 | 6392.85
| 49874 | Kapcsolókészülékek 630A-ig | 3 db ISFT400/630 alátét hajlékony sínhez |  |  | 1 | DB | 3303430498742 | 8538909999 |  |  | 3695 | 4711.125
S949875 | 49875 | Kapcsolókészülékek 630A-ig | 1 db ISFT400 kapocstakaró |  | * | 1 | DB | 3303430498759 | 8538909999 |  | LV480827 | 2640 | 3366
S9049876 | 49876 | Kapcsolókészülékek 630A-ig | 1 db ISFT630 kapocstakaró |  | * | 1 | DB | 3303430498766 | 8538909999 |  | LV480831 | 2903 | 3701.325
S949877 | 49877 | Kapcsolókészülékek 630A-ig | Fupact ISFT100 DIN sint rögzítő készlet |  | * | 1 | DB | 3303430498773 | 8538909999 |  |  | 634 | 808.35
S949878 | 49878 | Kapcsolókészülékek 630A-ig | Fupact ISFT100 ajtókivágás takaró keret 1 készlethez |  |  | 1 | DB | 3303430498780 | 8538909999 |  |  | 2376 | 3029.4
| 49879 | Kapcsolókészülékek 630A-ig | Fupact ISFT100 ajtókivágás takaró keret 2 készlethez |  |  | 1 | DB | 3303430498797 | 8538909999 |  |  | 3169 | 4040.475
| 49880 | Kapcsolókészülékek 630A-ig | ISFT160 3P kapocsfedél |  | * | 1 | DB | 3303430498803 | 8538909999 |  |  | 1062 | 1354.05
| 49881 | Kapcsolókészülékek 630A-ig | Fupact ISFT160 ajtókivágás takaró keret 1 készlethez |  | * | 1 | DB | 3303430498810 | 8538909999 |  | LV480817 | 2640 | 3366
| 49882 | Kapcsolókészülékek 630A-ig | Fupact ISFT160 ajtókivágás takaró keret 1 készlethez +1 |  |  | 1 | DB | 3303430498827 | 8538909999 |  |  | 3431 | 4374.525
S949883 | 49883 | Kapcsolókészülékek 630A-ig | Fupact ISFT160 segédérintkező 1 NO/NC (váltó) |  | * | 1 | DB | 3303430498834 | 8538909999 |  |  | 2376 | 3029.4
| 49884 | Kapcsolókészülékek 630A-ig | Fupact ISFT250 ajtókivágás takaró keret 1 készlethez |  | * | 1 | DB | 3303430498841 | 8538909999 |  | LV480832 | 3194 | 4072.35
| 49885 | Kapcsolókészülékek 630A-ig | Fupact ISFT100-630 segédérintkező 1 NO/NC (váltó) |  | * | 1 | DB | 3303430498858 | 8538909999 |  |  | 1689 | 2153.475
| 49886 | Kapcsolókészülékek 630A-ig | Fupact ISFT250 ajtókivágás takaró keret 1 készlethez +1 |  |  | 1 | DB | 3303430498865 | 8538909999 |  |  | 5014 | 6392.85
| 49887 | Kapcsolókészülékek 630A-ig | Fupact ISFT400 ajtókivágás takaró keret 1 készlethez |  |  | 1 | DB | 3303430498872 | 8538909999 |  |  | 3695 | 4711.125
| 49888 | Kapcsolókészülékek 630A-ig | ISFT400 ajtókivágás takaró ker. 1 készlethez +1d |  |  | 1 | DB | 3303430498889 | 8538909999 |  |  | 5014 | 6392.85
| 49889 | Kapcsolókészülékek 630A-ig | Fupact ISFT630 ajtókivágás takaró keret 1 készlethez |  |  | 1 | DB | 3303430498896 | 8538909999 |  |  | 4751 | 6057.525
| 49890 | Kapcsolókészülékek 630A-ig | Fupact ISFT100 fésűs csatlakozó csatoló |  |  | 1 | DB | 3303430498902 | 8538909999 |  |  | 7917 | 10094.175
| 49892 | Kapcsolókészülékek 630A-ig | Fupact ISFT160 biztosító kiolvadás jelző 1NO/NC (váltó) |  | * | 1 | DB | 3303430498926 | 8538909999 |  |  | 10028 | 12785.7
| 50134 | Kapcsolókészülékek 630A-ig | Gyűrűs áramváltó GO 110mm |  |  | 1 | DB | 3303430501343 | 8504312990 |  |  | 238917 | 304619.175
| 50168 | Szigetelés felügyelet (Vigilohm) | Kórházi távjelző panel IM20-H-hoz |  | * | 1 | DB | 3606480217364 | 8531209590 |  |  | 105357 | 134330.175
| 50169 | Teljesítménymérés és felügyelet (PowerLogic) | Foglalat túlfeszültség levezetőhöz |  | * | 1 | DB | 3303430501695 | 8538909999 |  |  | 17046 | 21733.65
| 50170 | Kapcsolókészülékek 630A-ig | Túlfeszültség levezető 250V |  |  | 1 | DB | 3303430501701 | 8535400090 |  |  | 32236 | 41100.9
| 50171 | Teljesítménymérés és felügyelet (PowerLogic) | Túlfeszültség levezető 440V |  |  | 1 | DB | 3303430501718 | 8535400090 |  |  | 69660 | 88816.5
| 50172 | Kapcsolókészülékek 630A-ig | CARDEW tekercs 660V AC |  | * | 1 | DB | 3303430501725 | 8538909999 |  |  | 86013 | 109666.575
| 50281 | Kapcsolókészülékek 630A-ig | Vigilohm XGR 115-127VAC |  |  | 1 | DB | 3303430502814 | 9030331090 |  |  | 847129 | 1080089.475
| 50287 | Kapcsolókészülékek 630A-ig | XRM/XP50 mobil szigetelésvizsgáló készülék |  |  | 1 | DB | 3303430502876 | 9030209190 |  |  | 918125 | 1170609.375
| 50310 | Kapcsolókészülékek 630A-ig | Burkolat XGR (230VAC) +XRM + 3 próba |  |  | 1 | DB | 3303430503101 | 8538909999 |  |  | 2596585 | 3310645.875
S950437 | 50437 | Kapcsolókészülékek 630A-ig | TA30 zárt toroid In=65A d=30mm |  | * | 1 | DB | 3303430504375 | 8504318090 |  |  | 34783 | 44348.325
S950438 | 50438 | Kapcsolókészülékek 630A-ig | Földzárlati toroid (zárt) 85A 50mm |  | * | 1 | DB | 3303430504382 | 8504318090 |  |  | 40581 | 51740.775
| 50439 | Kapcsolókészülékek 630A-ig | Földzárlati toroid (zárt) 160A 80mm |  | * | 1 | DB | 3303430504399 | 8504318090 |  |  | 75096 | 95747.4
| 50440 | Kapcsolókészülékek 630A-ig | Földzárlati toroid (zárt) 250A 120mm |  | * | 1 | DB | 3303430504405 | 8504318090 |  |  | 110809 | 141281.475
S950441 | 50441 | Kapcsolókészülékek 630A-ig | Földzárlati toroid (zárt) 400A 200mm |  | * | 1 | DB | 3303430504412 | 8504318090 |  |  | 170595 | 217508.625
| 50442 | Kapcsolókészülékek 630A-ig | Földzárlati toroid (zárt) 630A 300mm |  | * | 1 | DB | 3303430504429 | 8504318090 |  |  | 264366 | 337066.65
| 50960 | Kapcsolókészülékek 630A-ig | CDM303 csatlakozó kábel kij.modulhoz |  |  | 1 | DB | 3303430509608 | 8538909999 |  |  | 29337 | 37404.675
| 51207 | Kisfeszültségű fázisjavítás | Varlogic RT6 automatika |  | * | 1 | DB | 3606480360459 | 8532100000 |  |  | 56870 | 72509.25
| 56053 | Kapcsolókészülékek 630A-ig | Vigirex földzárlat véd. 280x115 mm |  |  | 1 | DB | 3303430560531 | 8538909999 |  |  | 532376 | 678779.4
| 56054 | Kapcsolókészülékek 630A-ig | Vigirex földzárl. érzékelő, négyszögl. |  |  | 1 | DB | 3303430560548 | 8504318090 |  |  | 761081 | 970378.275
| 56055 | Kapcsolókészülékek 630A-ig | Mágnes-gyűrű TA30 TOROID-hoz, 65A, 30mm átmérő |  |  | 1 | DB | 3303430560555 | 8538909999 |  |  | 11305 | 14413.875
| 56056 | Kapcsolókészülékek 630A-ig | Mágnes-gyűrű PA50 TOROID-hoz, 85A, 50mm átmérő |  |  | 1 | DB | 3303430560562 | 8538909999 |  |  | 15652 | 19956.3
| 56100 | Kapcsolókészülékek 630A-ig | RH10M életvédelmi relé 30 MA 12-24 V AC - 12-48 V DC, érzékenység: 0,03 A |  |  | 1 | DB | 3303430561002 | 9030331090 |  |  | 78598 | 100212.45
| 56102 | Kapcsolókészülékek 630A-ig | RH10M életvédelmi relé 100 MA 12-24 V AC - 12-48 V DC, érzékenység: 0,1 A |  |  | 1 | DB | 3303430561026 | 9030331090 |  |  | 78598 | 100212.45
| 56105 | Kapcsolókészülékek 630A-ig | RH10M életvédelmi relé 300 MA 12-24 V AC - 12-48 V DC, érzékenység: 0,3 A |  |  | 1 | DB | 3303430561057 | 8536419089 |  |  | 78598 | 100212.45
| 56130 | Kapcsolókészülékek 630A-ig | VIGIREX RH10M 220/240V AC 50/60/400 HZ |  |  | 1 | DB | 3303430561309 | 9030390000 |  |  | 56790 | 72407.25
| 56135 | Kapcsolókészülékek 630A-ig | Vigirex RH10M 220/240V AC 50/60/400 HZ |  |  | 1 | DB | 3303430561354 | 9030390000 |  |  | 40916 | 52167.9
| 56140 | Kapcsolókészülékek 630A-ig | RH10M életvédelmi relé 380/415V AC 50/60HZ, érzékenység: 0.03A |  |  | 1 | DB | 3303430561408 | 9030331090 |  |  | 53188 | 67814.7
| 56163 | Kapcsolókészülékek 630A-ig | Vigirex földzárlat véd.relé 220/240V AC 50/60/400HZ |  |  | 1 | DB | 3303430561637 | 9030390000 |  |  | 56916 | 72567.9
| 56168 | Kapcsolókészülékek 630A-ig | Vigirex RH68M 220/240V CA 50/ |  |  | 1 | DB | 3303430561682 | 8536490099 |  |  | 83797 | 106841.175
| 56170 | Kapcsolókészülékek 630A-ig | RH99M 12/48V DC - 12/24 V AC 50/60HZ A A |  | * | 1 | DB | 3303430561705 | 8536490099 |  |  | 86722 | 110570.55
S956173 | 56173 | Kapcsolókészülékek 630A-ig | Vigirex RH99M 220/240V AC 50/60/400 HZ |  | * | 1 | DB | 3303430561736 | 9030390000 |  |  | 69566 | 88696.65
| 56174 | Kapcsolókészülékek 630A-ig | Vigirex RH99M 380/415V AC 50/60/400 HZ |  |  | 1 | DB | 3303430561743 | 9030390000 |  |  | 60872 | 77611.8
| 56190 | Kapcsolókészülékek 630A-ig | RH99M 12/48V DC - 12/24V AC 50/60HZ SANS |  |  | 1 | DB | 3303430561903 | 9030331090 |  |  | 41057 | 52347.675
| 56192 | Kapcsolókészülékek 630A-ig | Vigirex RH99M 110/130V AC 50/60/400 HZ |  |  | 1 | DB | 3303430561927 | 9030390000 |  |  | 43746 | 55776.15
| 56193 | Kapcsolókészülékek 630A-ig | Maradékáramfigyelő relé 220/240V AC 50/60/400HZ |  | * | 1 | DB | 3303430561934 | 9030390000 |  |  | 61564 | 78494.1
| 56194 | Kapcsolókészülékek 630A-ig | Vigirex RH99M 380/415V AC 50/60Hz,szer. |  |  | 1 | DB | 3303430561941 | 9030390000 |  |  | 86722 | 110570.55
| 56200 | Kapcsolókészülékek 630A-ig | RH10P életvédelmi relé 30 MA 12-24 V AC - 12-48 V DC, érzékenység: 0,03 A |  |  | 1 | DB | 3303430562009 | 9030331090 |  |  | 85043 | 108429.825
| 56202 | Kapcsolókészülékek 630A-ig | RH10P életvédelmi relé 100 MA 12-24 V AC - 12-48 V DC, érzékenység: 0,1 A |  |  | 1 | DB | 3303430562023 | 9030331090 |  |  | 85043 | 108429.825
| 56205 | Kapcsolókészülékek 630A-ig | RH10P életvédelmi relé 300 MA 12-24 V AC - 12-48 V DC, érzékenység: 0,3 A |  |  | 1 | DB | 3303430562054 | 9030331090 |  |  | 85043 | 108429.825
| 56506 | Kapcsolókészülékek 630A-ig | VigiREX RH197P 110-130V AC |  |  | 1 | DB | 3303430565062 | 9030331090 |  |  | 91595 | 116783.625
| 56507 | Kapcsolókészülékek 630A-ig | VigiREX RH197P 220 - 240V AC |  |  | 1 | DB | 3303430565079 | 9030390000 |  |  | 36952 | 47113.8
| 56515 | Kapcsolókészülékek 630A-ig | Maradékáram figyelő relé 24-130V |  |  | 1 | DB | 3606480359729 | 8536490099 |  |  | 63523 | 80991.825
S964907 | 64907 | Compact NS 630A felett | Ívoltó kamra takaró mellső csatlakozás 3P |  |  | 1 | DB | 3303430649076 | 8536508099 |  |  | 9186 | 11712.15
| 81139 | Kaedra vízálló kiselosztók, PK és PK PratiKa ipari csatlakozók | háztartási csatlakozóaljzat 10/16A |  |  | 1 | DB | 3303430811398 | 8536699099 |  |  | 3964 | 5054.1
| 81140 | Kaedra vízálló kiselosztók, PK és PK PratiKa ipari csatlakozók | PK beépítő aljzat 10 16A IP65 STD NF 2PT 2 |  | * | 1 | DB | 3303430811404 | 8536699099 |  |  | 2939 | 3747.225
S981141 | 81141 | Kaedra vízálló kiselosztók, PK és PK PratiKa ipari csatlakozók | Háztartási csatlakozóaljzat 2P+E IP65 |  | * | 1 | DB | 3303430811411 | 8536699099 |  |  | 2799 | 3568.725
S981142 | 81142 | Kaedra vízálló kiselosztók, PK és PK PratiKa ipari csatlakozók | RJ45 aljzat doboz IP65 |  |  | 1 | DB | 3303430811428 | 8538909999 |  |  | 2317 | 2954.175
S981143 | 81143 | Kaedra vízálló kiselosztók, PK és PK PratiKa ipari csatlakozók | Kettős aljzat RJ45 csatlakozóhoz |  |  | 1 | DB | 3303430811435 | 8536699099 |  |  | 3288 | 4192.2
| 81144 | Kaedra vízálló kiselosztók, PK és PK PratiKa ipari csatlakozók | Háztartási csatlakozóaljzat BS1363 13A |  |  | 1 | DB | 3303430811442 | 8536699099 |  | 81144A | 5254 | 6698.85
| 81145 | Kaedra vízálló kiselosztók, PK és PK PratiKa ipari csatlakozók | Háztartási csatlakozóaljzat 10E16A IP65 |  |  | 1 | DB | 3303430811459 | 8536699099 |  | 81145A | 10300 | 13132.5
| 81146 | Kaedra vízálló kiselosztók, PK és PK PratiKa ipari csatlakozók | Háztartási csatlakozóaljzat STD ITA-SCH |  |  | 1 | DB | 3303430811466 | 8536699099 |  | 81146A | 3938 | 5020.95
| 81176 | Kaedra vízálló kiselosztók, PK és PK PratiKa ipari csatlakozók | PK ráépíthető aljzat 63A, 4P, 130V, IP67 |  |  | 1 | DB | 3303430811763 | 8536699099 |  |  | 14701 | 18743.775
| 81177 | Kaedra vízálló kiselosztók, PK és PK PratiKa ipari csatlakozók | PK ráépíthető aljzat 63A, 5P, 130V, IP67 |  |  | 1 | DB | 3303430811770 | 8536699099 |  |  | 15846 | 20203.65
| 81178 | Kaedra vízálló kiselosztók, PK és PK PratiKa ipari csatlakozók | PK ráépíthető aljzat 63A, 3P, 250V, IP67 |  |  | 1 | DB | 3303430811787 | 8536699099 |  |  | 12292 | 15672.3
| 81179 | Kaedra vízálló kiselosztók, PK és PK PratiKa ipari csatlakozók | PK ráépíthető aljzat 63A, 4P, 250V, IP67 |  |  | 1 | DB | 3303430811794 | 8536699099 |  |  | 12816 | 16340.4
| 81180 | Kaedra vízálló kiselosztók, PK és PK PratiKa ipari csatlakozók | PK ráépíthető aljzat 63A, 5P, 250V, IP67 |  |  | 1 | DB | 3303430811800 | 8536699099 |  |  | 13808 | 17605.2
S981182 | 81182 | Kaedra vízálló kiselosztók, PK és PK PratiKa ipari csatlakozók | PK ráépíthető aljzat 63A, 4P, 415V, IP67 |  | * | 1 | DB | 3303430811824 | 8536699099 |  |  | 12795 | 16313.625
S981183 | 81183 | Kaedra vízálló kiselosztók, PK és PK PratiKa ipari csatlakozók | PK ráépíthető aljzat 63A, 5P, 415V, IP67 |  | * | 1 | DB | 3303430811831 | 8536699099 |  |  | 13744 | 17523.6
| 81185 | Kaedra vízálló kiselosztók, PK és PK PratiKa ipari csatlakozók | PK ráépíthető aljzat 63A, 4P, 500V, IP67 |  |  | 1 | DB | 3303430811855 | 8536699099 |  |  | 15042 | 19178.55
| 81186 | Kaedra vízálló kiselosztók, PK és PK PratiKa ipari csatlakozók | PK ráépíthető aljzat 63A, 5P, 500V, IP67 |  |  | 1 | DB | 3303430811862 | 8536699099 |  |  | 16242 | 20708.55
| 81189 | Kaedra vízálló kiselosztók, PK és PK PratiKa ipari csatlakozók | PK ráépíthető aljzat 125A, 5P, 130V, IP67 |  |  | 1 | DB | 3303430811893 | 8536699099 |  |  | 29162 | 37181.55
| 81190 | Kaedra vízálló kiselosztók, PK és PK PratiKa ipari csatlakozók | PK ráépíthető aljzat 125A, 3P, 250V, IP68 |  |  | 1 | DB | 3303430811909 | 8536699099 |  |  | 20507 | 26146.425
| 81191 | Kaedra vízálló kiselosztók, PK és PK PratiKa ipari csatlakozók | PK ráépíthető aljzat 125A, 4P, 250V, IP68 |  |  | 1 | DB | 3303430811916 | 8536699099 |  |  | 27041 | 34477.275
| 81192 | Kaedra vízálló kiselosztók, PK és PK PratiKa ipari csatlakozók | PK ráépíthető aljzat 125A, 5P, 250V, IP67 |  |  | 1 | DB | 3303430811923 | 8536699099 |  |  | 29162 | 37181.55
| 81194 | Kaedra vízálló kiselosztók, PK és PK PratiKa ipari csatlakozók | PK ráépíthető aljzat 125A, 4P, 415V, IP67 |  | * | 1 | DB | 3303430811947 | 8536699099 |  |  | 22485 | 28668.375
S981195 | 81195 | Kaedra vízálló kiselosztók, PK és PK PratiKa ipari csatlakozók | PK ráépíthető aljzat 125A, 5P, 415V, IP67 |  | * | 1 | DB | 3303430811954 | 8536699099 |  |  | 24145 | 30784.875
| 81197 | Kaedra vízálló kiselosztók, PK és PK PratiKa ipari csatlakozók | PK ráépíthető aljzat 125A, 4P, 500V, IP67 |  |  | 1 | DB | 3303430811978 | 8536699099 |  |  | 27145 | 34609.875
| 81198 | Kaedra vízálló kiselosztók, PK és PK PratiKa ipari csatlakozók | PK ráépíthető aljzat 125A, 5P, 500V, IP67 |  |  | 1 | DB | 3303430811985 | 8536699099 |  |  | 28714 | 36610.35
| 81199 | Kaedra vízálló kiselosztók, PK és PK PratiKa ipari csatlakozók | PK ráépíthető aljzat 32A |  |  | 1 | DB | 3303430811992 | 8536699099 |  |  | 7955 | 10142.625
| 81276 | Kaedra vízálló kiselosztók, PK és PK PratiKa ipari csatlakozók | PK beépíthető ferde aljzat 63A, 4P, 130V, IP67 |  |  | 1 | DB | 3303430812760 | 8536699099 |  |  | 8258 | 10528.95
| 81277 | Kaedra vízálló kiselosztók, PK és PK PratiKa ipari csatlakozók | PK beépíthető ferde aljzat 63A, 5P, 130V, IP67 |  |  | 1 | DB | 3303430812777 | 8536699099 |  |  | 9404 | 11990.1
| 81278 | Kaedra vízálló kiselosztók, PK és PK PratiKa ipari csatlakozók | PK beépíthető ferde aljzat 63A, 3P, 250V, IP67 |  |  | 1 | DB | 3303430812784 | 8536699099 |  |  | 6610 | 8427.75
| 81279 | Kaedra vízálló kiselosztók, PK és PK PratiKa ipari csatlakozók | PK beépíthető ferde aljzat 63A, 4P, 250V, IP67 |  |  | 1 | DB | 3303430812791 | 8536699099 |  |  | 8586 | 10947.15
| 81280 | Kaedra vízálló kiselosztók, PK és PK PratiKa ipari csatlakozók | PK beépíthető ferde aljzat 63A, 5P, 250V, IP67 |  |  | 1 | DB | 3303430812807 | 8536699099 |  |  | 9735 | 12412.125
S981282 | 81282 | Kaedra vízálló kiselosztók, PK és PK PratiKa ipari csatlakozók | PK beépíthető ferde aljzat 63A, 4P, 415V, IP67 |  | * | 1 | DB | 3303430812821 | 8536699099 |  |  | 7113 | 9069.075
S981283 | 81283 | Kaedra vízálló kiselosztók, PK és PK PratiKa ipari csatlakozók | PK beépíthető ferde aljzat 63A, 5P, 415V, IP67 |  | * | 1 | DB | 3303430812838 | 8536699099 |  |  | 8076 | 10296.9
| 81285 | Kaedra vízálló kiselosztók, PK és PK PratiKa ipari csatlakozók | PK beépíthető ferde aljzat 63A, 4P, 500V, IP67 |  |  | 1 | DB | 3303430812852 | 8536699099 |  |  | 8155 | 10397.625
| 81286 | Kaedra vízálló kiselosztók, PK és PK PratiKa ipari csatlakozók | PK beépíthető ferde aljzat 63A, 5P, 500V, IP67 |  |  | 1 | DB | 3303430812869 | 8536699099 |  |  | 7701 | 9818.775
| 81288 | Kaedra vízálló kiselosztók, PK és PK PratiKa ipari csatlakozók | PK beépíthető ferde aljzat 125A, 4P, 130V, IP67 |  |  | 1 | DB | 3303430812883 | 8536699099 |  |  | 18029 | 22986.975
| 81289 | Kaedra vízálló kiselosztók, PK és PK PratiKa ipari csatlakozók | PK beépíthető ferde aljzat 125A, 5P, 130V, IP67 |  |  | 1 | DB | 3303430812890 | 8536699099 |  |  | 19666 | 25074.15
| 81290 | Kaedra vízálló kiselosztók, PK és PK PratiKa ipari csatlakozók | PK beépíthető ferde aljzat 125A, 3P, 250V, IP67 |  |  | 1 | DB | 3303430812906 | 8536699099 |  |  | 15369 | 19595.475
| 81291 | Kaedra vízálló kiselosztók, PK és PK PratiKa ipari csatlakozók | PK beépíthető ferde aljzat 125A, 4P, 250V, IP67 |  |  | 1 | DB | 3303430812913 | 8536699099 |  |  | 17675 | 22535.625
| 81292 | Kaedra vízálló kiselosztók, PK és PK PratiKa ipari csatlakozók | PK beépíthető ferde aljzat 125A, 5P, 250V, IP67 |  |  | 1 | DB | 3303430812920 | 8536699099 |  |  | 19666 | 25074.15
| 81294 | Kaedra vízálló kiselosztók, PK és PK PratiKa ipari csatlakozók | PK beépíthető ferde aljzat 125A, 4P, 415V, IP67 |  | * | 1 | DB | 3303430812944 | 8536699099 |  |  | 14716 | 18762.9
S981295 | 81295 | Kaedra vízálló kiselosztók, PK és PK PratiKa ipari csatlakozók | PK beépíthető ferde aljzat 125A, 5P, 415V, IP67 |  | * | 1 | DB | 3303430812951 | 8536699099 |  |  | 16365 | 20865.375
| 81297 | Kaedra vízálló kiselosztók, PK és PK PratiKa ipari csatlakozók | PK beépíthető ferde aljzat 125A, 4P, 500V, IP67 |  |  | 1 | DB | 3303430812975 | 8536699099 |  |  | 17664 | 22521.6
| 81298 | Kaedra vízálló kiselosztók, PK és PK PratiKa ipari csatlakozók | PK beép.f.a. 125A,5p,500V,IP67 |  |  | 1 | DB | 3303430812982 | 8536699099 |  |  | 19652 | 25056.3
| 81376 | Kaedra vízálló kiselosztók, PK és PK PratiKa ipari csatlakozók | PK lengővilla 63A, 4P, 130V, IP67 |  |  | 1 | DB | 3303430813767 | 8536699099 |  |  | 11328 | 14443.2
| 81377 | Kaedra vízálló kiselosztók, PK és PK PratiKa ipari csatlakozók | PK lengővilla 63A, 5P, 130V, IP67 |  |  | 1 | DB | 3303430813774 | 8536699099 |  |  | 12170 | 15516.75
| 81378 | Kaedra vízálló kiselosztók, PK és PK PratiKa ipari csatlakozók | PK lengővilla 63A, 3P, 250V, IP67 |  | * | 1 | DB | 3303430813781 | 8536699099 |  |  | 8663 | 11045.325
| 81379 | Kaedra vízálló kiselosztók, PK és PK PratiKa ipari csatlakozók | PK lengővilla 63A, 4P, 250V, IP67 |  |  | 1 | DB | 3303430813798 | 8536699099 |  |  | 9396 | 11979.9
| 81380 | Kaedra vízálló kiselosztók, PK és PK PratiKa ipari csatlakozók | PK lengővilla 63A, 5P, 250V, IP67 |  |  | 1 | DB | 3303430813804 | 8536699099 |  |  | 10094 | 12869.85
S981382 | 81382 | Kaedra vízálló kiselosztók, PK és PK PratiKa ipari csatlakozók | PK lengővilla 63A, 4P, 415V, IP67 |  | * | 1 | DB | 3303430813828 | 8536699099 |  |  | 9430 | 12023.25
S981383 | 81383 | Kaedra vízálló kiselosztók, PK és PK PratiKa ipari csatlakozók | PK lengővilla 63A, 5P, 415V, IP67 |  | * | 1 | DB | 3303430813835 | 8536699099 |  |  | 10129 | 12914.475
| 81385 | Kaedra vízálló kiselosztók, PK és PK PratiKa ipari csatlakozók | PK lengővilla 63A, 4P, 500V, IP67 |  |  | 1 | DB | 3303430813859 | 8536699099 |  |  | 11313 | 14424.075
| 81386 | Kaedra vízálló kiselosztók, PK és PK PratiKa ipari csatlakozók | PK lengővilla 63A, 5P, 500V, IP67 |  |  | 1 | DB | 3303430813866 | 8536699099 |  |  | 12185 | 15535.875
| 81388 | Kaedra vízálló kiselosztók, PK és PK PratiKa ipari csatlakozók | PK lengővilla 125A, 4P, 130V, IP67 |  |  | 1 | DB | 3303430813880 | 8536699099 |  |  | 19390 | 24722.25
| 81389 | Kaedra vízálló kiselosztók, PK és PK PratiKa ipari csatlakozók | PK lengővilla 125A, 5P, 130V, IP67 |  |  | 1 | DB | 3303430813897 | 8536699099 |  |  | 21023 | 26804.325
| 81390 | Kaedra vízálló kiselosztók, PK és PK PratiKa ipari csatlakozók | PK lengővilla 125A, 3P, 250V, IP67 |  |  | 1 | DB | 3303430813903 | 8536699099 |  |  | 14529 | 18524.475
| 81391 | Kaedra vízálló kiselosztók, PK és PK PratiKa ipari csatlakozók | PK lengővilla 125A, 4P, 250V, IP67 |  |  | 1 | DB | 3303430813910 | 8536699099 |  |  | 19390 | 24722.25
| 81392 | Kaedra vízálló kiselosztók, PK és PK PratiKa ipari csatlakozók | PK lengővilla 125A, 5P, 250V, IP67 |  |  | 1 | DB | 3303430813927 | 8536699099 |  |  | 21167 | 26987.925
| 81394 | Kaedra vízálló kiselosztók, PK és PK PratiKa ipari csatlakozók | PK lengővilla 125A, 4P, 415V, IP67 |  | * | 1 | DB | 3303430813941 | 8536699099 |  |  | 16138 | 20575.95
S981395 | 81395 | Kaedra vízálló kiselosztók, PK és PK PratiKa ipari csatlakozók | PK lengővilla 125A, 5P, 415V, IP67 |  | * | 1 | DB | 3303430813958 | 8536699099 |  |  | 17611 | 22454.025
| 81397 | Kaedra vízálló kiselosztók, PK és PK PratiKa ipari csatlakozók | PK lengővilla 125A, 4P, 500V, IP67 |  |  | 1 | DB | 3303430813972 | 8536699099 |  |  | 16125 | 20559.375
| 81398 | Kaedra vízálló kiselosztók, PK és PK PratiKa ipari csatlakozók | PK lengővilla 125A, 5P, 500V, IP67 |  |  | 1 | DB | 3303430813989 | 8536699099 |  |  | 21219 | 27054.225
| 81476 | Kaedra vízálló kiselosztók, PK és PK PratiKa ipari csatlakozók | PK lengőaljzat 63A, 4P, 130V, IP67 |  |  | 1 | DB | 3303430814764 | 8536699099 |  |  | 11908 | 15182.7
| 81477 | Kaedra vízálló kiselosztók, PK és PK PratiKa ipari csatlakozók | PK lengőaljzat 63A, 5P, 130V, IP67 |  |  | 1 | DB | 3303430814771 | 8536699099 |  |  | 12975 | 16543.125
| 81478 | Kaedra vízálló kiselosztók, PK és PK PratiKa ipari csatlakozók | PK lengőaljzat 63A, 3P, 250V, IP67 |  | * | 1 | DB | 3303430814788 | 8536699099 |  |  | 9592 | 12229.8
| 81479 | Kaedra vízálló kiselosztók, PK és PK PratiKa ipari csatlakozók | PK lengőaljzat 63A, 4P, 250V, IP67 |  |  | 1 | DB | 3303430814795 | 8536699099 |  |  | 11908 | 15182.7
| 81480 | Kaedra vízálló kiselosztók, PK és PK PratiKa ipari csatlakozók | PK lengőaljzat 63A, 5P, 250V, IP67 |  |  | 1 | DB | 3303430814801 | 8536699099 |  |  | 13053 | 16642.575
S981482 | 81482 | Kaedra vízálló kiselosztók, PK és PK PratiKa ipari csatlakozók | PK lengőaljzat 63A, 4P, 415V, IP67 |  | * | 1 | DB | 3303430814825 | 8536699099 |  |  | 10159 | 12952.725
S981483 | 81483 | Kaedra vízálló kiselosztók, PK és PK PratiKa ipari csatlakozók | PK lengőaljzat 63A, 5P, 415V, IP67 |  | * | 1 | DB | 3303430814832 | 8536699099 |  |  | 11112 | 14167.8
| 81485 | Kaedra vízálló kiselosztók, PK és PK PratiKa ipari csatlakozók | PK lengőaljzat 63A, 4P, 500V, IP67 |  |  | 1 | DB | 3303430814856 | 8536699099 |  |  | 11790 | 15032.25
| 81486 | Kaedra vízálló kiselosztók, PK és PK PratiKa ipari csatlakozók | PK lengőaljzat 63A, 5P, 500V, IP67 |  |  | 1 | DB | 3303430814863 | 8536699099 |  |  | 12921 | 16474.275
| 81488 | Kaedra vízálló kiselosztók, PK és PK PratiKa ipari csatlakozók | PK lengőaljzat 125A, 4P, 130V, IP67 |  |  | 1 | DB | 3303430814887 | 8536699099 |  |  | 23775 | 30313.125
| 81489 | Kaedra vízálló kiselosztók, PK és PK PratiKa ipari csatlakozók | PK lengőaljzat 125A, 5P, 130V, IP67 |  |  | 1 | DB | 3303430814894 | 8536699099 |  |  | 25870 | 32984.25
| 81490 | Kaedra vízálló kiselosztók, PK és PK PratiKa ipari csatlakozók | PK lengőaljzat 125A, 3P, 250V, IP67 |  |  | 1 | DB | 3303430814900 | 8536699099 |  |  | 17872 | 22786.8
| 81491 | Kaedra vízálló kiselosztók, PK és PK PratiKa ipari csatlakozók | PK lengőaljzat 125A, 4P, 250V, IP67 |  |  | 1 | DB | 3303430814917 | 8536699099 |  |  | 23867 | 30430.425
| 81492 | Kaedra vízálló kiselosztók, PK és PK PratiKa ipari csatlakozók | PK lengőaljzat 125A, 5P, 250V, IP67 |  |  | 1 | DB | 3303430814924 | 8536699099 |  |  | 25870 | 32984.25
| 81494 | Kaedra vízálló kiselosztók, PK és PK PratiKa ipari csatlakozók | PK lengőaljzat 125A, 4P, 415V, IP67 |  | * | 1 | DB | 3303430814948 | 8536699099 |  |  | 19852 | 25311.3
S981495 | 81495 | Kaedra vízálló kiselosztók, PK és PK PratiKa ipari csatlakozók | PK lengőaljzat 125A, 5P, 415V, IP67 |  | * | 1 | DB | 3303430814955 | 8536699099 |  |  | 21510 | 27425.25
| 81497 | Kaedra vízálló kiselosztók, PK és PK PratiKa ipari csatlakozók | PK lengőaljzat 125A, 4P, 500V, IP67 |  |  | 1 | DB | 3303430814979 | 8536699099 |  |  | 23852 | 30411.3
| 81498 | Kaedra vízálló kiselosztók, PK és PK PratiKa ipari csatlakozók | PK lengőaljzat 125A, 5P, 500V, IP67 |  |  | 1 | DB | 3303430814986 | 8536699099 |  |  | 25896 | 33017.4
| 81576 | Kaedra vízálló kiselosztók, PK és PK PratiKa ipari csatlakozók | PK ráépíthető villa 63A, 4P, 130V, IP67 |  |  | 1 | DB | 3303430815761 | 8536699099 |  |  | 15754 | 20086.35
| 81577 | Kaedra vízálló kiselosztók, PK és PK PratiKa ipari csatlakozók | PK ráépíthető villa 63A, 5P, 130V, IP67 |  |  | 1 | DB | 3303430815778 | 8536699099 |  |  | 16505 | 21043.875
| 81578 | Kaedra vízálló kiselosztók, PK és PK PratiKa ipari csatlakozók | PK ráépíthető villa 63A, 3P, 250V, IP67 |  |  | 1 | DB | 3303430815785 | 8536699099 |  |  | 12411 | 15824.025
| 81579 | Kaedra vízálló kiselosztók, PK és PK PratiKa ipari csatlakozók | PK ráépíthető villa 63A, 4P, 250V, IP67 |  |  | 1 | DB | 3303430815792 | 8536699099 |  |  | 13220 | 16855.5
| 81580 | Kaedra vízálló kiselosztók, PK és PK PratiKa ipari csatlakozók | PK ráépíthető villa 63A, 5P, 250V, IP67 |  |  | 1 | DB | 3303430815808 | 8536699099 |  |  | 16741 | 21344.775
S981582 | 81582 | Kaedra vízálló kiselosztók, PK és PK PratiKa ipari csatlakozók | PK ráépíthető villa 63A, 4P, 415V, IP67 |  | * | 1 | DB | 3303430815822 | 8536699099 |  |  | 13251 | 16895.025
S981583 | 81583 | Kaedra vízálló kiselosztók, PK és PK PratiKa ipari csatlakozók | PK ráépíthető villa 63A, 5P, 415V, IP67 |  | * | 1 | DB | 3303430815839 | 8536699099 |  |  | 13876 | 17691.9
| 81585 | Kaedra vízálló kiselosztók, PK és PK PratiKa ipari csatlakozók | PK ráépíthető villa 63A, 4P, 500V, IP67 |  |  | 1 | DB | 3303430815853 | 8536699099 |  |  | 15923 | 20301.825
| 81586 | Kaedra vízálló kiselosztók, PK és PK PratiKa ipari csatlakozók | PK ráépíthető villa 63A, 5P, 500V, IP67 |  |  | 1 | DB | 3303430815860 | 8536699099 |  |  | 16674 | 21259.35
| 81588 | Kaedra vízálló kiselosztók, PK és PK PratiKa ipari csatlakozók | PK ráépíthető villa 125A, 4P, 130V, IP67 |  |  | 1 | DB | 3303430815884 | 8536699099 |  |  | 23800 | 30345
| 81589 | Kaedra vízálló kiselosztók, PK és PK PratiKa ipari csatlakozók | PK ráépíthető villa 125A, 5P, 130V, IP67 |  |  | 1 | DB | 3303430815891 | 8536699099 |  |  | 26118 | 33300.45
| 81590 | Kaedra vízálló kiselosztók, PK és PK PratiKa ipari csatlakozók | PK ráépíthető villa 125A, 3P, 250V, IP67 |  |  | 1 | DB | 3303430815907 | 8536699099 |  |  | 22470 | 28649.25
| 81591 | Kaedra vízálló kiselosztók, PK és PK PratiKa ipari csatlakozók | PK ráépíthető villa 125A, 4P, 250V, IP67 |  |  | 1 | DB | 3303430815914 | 8536699099 |  |  | 24207 | 30863.925
| 81592 | Kaedra vízálló kiselosztók, PK és PK PratiKa ipari csatlakozók | PK ráépíthető villa 125A, 5P, 250V, IP67 |  |  | 1 | DB | 3303430815921 | 8536699099 |  |  | 26118 | 33300.45
| 81594 | Kaedra vízálló kiselosztók, PK és PK PratiKa ipari csatlakozók | PK ráépíthető villa 125A, 4P, 415V, IP67 |  |  | 1 | DB | 3303430815945 | 8536699099 |  |  | 20278 | 25854.45
S981595 | 81595 | Kaedra vízálló kiselosztók, PK és PK PratiKa ipari csatlakozók | PK ráépíthető villa 125A, 5P, 415V, IP67 |  | * | 1 | DB | 3303430815952 | 8536699099 |  |  | 21761 | 27745.275
| 81597 | Kaedra vízálló kiselosztók, PK és PK PratiKa ipari csatlakozók | PK ráépíthető villa 125A, 4P, 500V, IP67 |  |  | 1 | DB | 3303430815976 | 8536699099 |  |  | 24381 | 31085.775
| 81598 | Kaedra vízálló kiselosztók, PK és PK PratiKa ipari csatlakozók | PK ráépíthető villa 125A, 5P, 500V, IP67 |  |  | 1 | DB | 3303430815983 | 8536699099 |  |  | 26054 | 33218.85
| 81599 | Kaedra vízálló kiselosztók, PK és PK PratiKa ipari csatlakozók | PK ráép. villa 32A |  |  | 1 | DB | 3303430815990 | 8536699099 |  |  | 8098 | 10324.95
| 81676 | Kaedra vízálló kiselosztók, PK és PK PratiKa ipari csatlakozók | PK beépíthető egyenes aljzat 63A, 4P, 130V, IP67 |  |  | 1 | DB | 3303430816768 | 8536699099 |  |  | 8010 | 10212.75
| 81677 | Kaedra vízálló kiselosztók, PK és PK PratiKa ipari csatlakozók | PK beépíthető egyenes aljzat 63A, 5P, 130V, IP67 |  |  | 1 | DB | 3303430816775 | 8536699099 |  |  | 9155 | 11672.625
| 81678 | Kaedra vízálló kiselosztók, PK és PK PratiKa ipari csatlakozók | PK beépíthető egyenes aljzat 63A, 3P, 250V, IP67 |  |  | 1 | DB | 3303430816782 | 8536699099 |  |  | 6610 | 8427.75
| 81679 | Kaedra vízálló kiselosztók, PK és PK PratiKa ipari csatlakozók | PK beépíthető egyenes aljzat 63A, 4P, 250V, IP67 |  |  | 1 | DB | 3303430816799 | 8536699099 |  |  | 7147 | 9112.425
| 81680 | Kaedra vízálló kiselosztók, PK és PK PratiKa ipari csatlakozók | PK beépíthető egyenes aljzat 63A, 5P, 250V, IP67 |  |  | 1 | DB | 3303430816805 | 8536699099 |  |  | 8085 | 10308.375
S981682 | 81682 | Kaedra vízálló kiselosztók, PK és PK PratiKa ipari csatlakozók | PK beépíthető egyenes aljzat 63A, 4P, 415V, IP67 |  |  | 1 | DB | 3303430816829 | 8536699099 |  |  | 7122 | 9080.55
S981683 | 81683 | Kaedra vízálló kiselosztók, PK és PK PratiKa ipari csatlakozók | PK beépíthető egyenes aljzat 63A, 5P, 415V, IP67 |  | * | 1 | DB | 3303430816836 | 8536699099 |  |  | 8076 | 10296.9
| 81685 | Kaedra vízálló kiselosztók, PK és PK PratiKa ipari csatlakozók | PK beépíthető egyenes aljzat 63A, 4P, 500V, IP67 |  |  | 1 | DB | 3303430816850 | 8536699099 |  |  | 8443 | 10764.825
| 81686 | Kaedra vízálló kiselosztók, PK és PK PratiKa ipari csatlakozók | PK beépíthető egyenes aljzat 63A, 5P, 500V, IP67 |  |  | 1 | DB | 3303430816867 | 8536699099 |  |  | 9588 | 12224.7
| 81688 | Kaedra vízálló kiselosztók, PK és PK PratiKa ipari csatlakozók | PK beépíthető egyenes aljzat 125A, 4P, 130V, IP67 |  |  | 1 | DB | 3303430816881 | 8536699099 |  |  | 17268 | 22016.7
| 81689 | Kaedra vízálló kiselosztók, PK és PK PratiKa ipari csatlakozók | PK beépíthető egyenes aljzat 125A, 5P, 130V, IP67 |  |  | 1 | DB | 3303430816898 | 8536699099 |  |  | 19271 | 24570.525
| 81690 | Kaedra vízálló kiselosztók, PK és PK PratiKa ipari csatlakozók | PK beépíthető egyenes aljzat 125A, 3P, 250V, IP67 |  |  | 1 | DB | 3303430816904 | 8536699099 |  |  | 12411 | 15824.025
| 81691 | Kaedra vízálló kiselosztók, PK és PK PratiKa ipari csatlakozók | PK beépíthető egyenes aljzat 125A, 4P, 250V, IP67 |  |  | 1 | DB | 3303430816911 | 8536699099 |  |  | 17295 | 22051.125
| 81692 | Kaedra vízálló kiselosztók, PK és PK PratiKa ipari csatlakozók | PK beépíthető egyenes aljzat 125A, 5P, 250V, IP67 |  |  | 1 | DB | 3303430816928 | 8536699099 |  |  | 19283 | 24585.825
| 81694 | Kaedra vízálló kiselosztók, PK és PK PratiKa ipari csatlakozók | PK beépíthető egyenes aljzat 125A, 4P, 415V, IP67 |  |  | 1 | DB | 3303430816942 | 8536699099 |  |  | 14401 | 18361.275
| 81695 | Kaedra vízálló kiselosztók, PK és PK PratiKa ipari csatlakozók | PK beépíthető egyenes aljzat 125A, 5P, 415V, IP67 |  | * | 1 | DB | 3303430816959 | 8536699099 |  |  | 16049 | 20462.475
| 81697 | Kaedra vízálló kiselosztók, PK és PK PratiKa ipari csatlakozók | PK beépíthető egyenes aljzat 125A, 4P, 500V, IP67 |  |  | 1 | DB | 3303430816973 | 8536699099 |  |  | 17281 | 22033.275
| 81698 | Kaedra vízálló kiselosztók, PK és PK PratiKa ipari csatlakozók | PK beépíthető egyenes aljzat 125A, 5P, 500V, IP67 |  |  | 1 | DB | 3303430816980 | 8536699099 |  |  | 19297 | 24603.675
S981704 | 81704 | Kaedra vízálló kiselosztók, PK és PK PratiKa ipari csatlakozók | PK 90 lengővilla 16A, 3P, 250V, IP44 |  |  | 1 | DB | 3303430817048 | 8536699099 |  |  | 1815 | 2314.125
| 81708 | Kaedra vízálló kiselosztók, PK és PK PratiKa ipari csatlakozók | PK 90 lengővilla 16A, 4P, 415V, IP44 |  |  | 1 | DB | 3303430817086 | 8536699099 |  |  | 2465 | 3142.875
S981709 | 81709 | Kaedra vízálló kiselosztók, PK és PK PratiKa ipari csatlakozók | PK 90 lengővilla 16A, 5P, 415V, IP44 |  |  | 1 | DB | 3303430817093 | 8536699099 |  |  | 2274 | 2899.35
| 81716 | Kaedra vízálló kiselosztók, PK és PK PratiKa ipari csatlakozók | PK 90 lengővilla 32A, 3P, 250V, IP44 |  |  | 1 | DB | 3303430817161 | 8536699099 |  |  | 3831 | 4884.525
| 81720 | Kaedra vízálló kiselosztók, PK és PK PratiKa ipari csatlakozók | PK 90 lengővilla 32A, 4P, 415V, IP44 |  |  | 1 | DB | 3303430817208 | 8536699099 |  |  | 4164 | 5309.1
S981721 | 81721 | Kaedra vízálló kiselosztók, PK és PK PratiKa ipari csatlakozók | PK 90 lengővilla 32A, 5P, 415V, IP44 |  |  | 1 | DB | 3303430817215 | 8536699099 |  |  | 3758 | 4791.45
| 81726 | Kaedra vízálló kiselosztók, PK és PK PratiKa ipari csatlakozók | PK 90 fázisfordító lengővilla 16A, 4P, 130V, IP44 |  |  | 1 | DB | 3303430817260 | 8536699099 |  |  | 3620 | 4615.5
| 81728 | Kaedra vízálló kiselosztók, PK és PK PratiKa ipari csatlakozók | PK 90 fázisfordító lengővilla 16A, 3P+E, 250V |  |  | 1 | DB | 3303430817284 | 8536699099 |  |  | 3620 | 4615.5
| 81729 | Kaedra vízálló kiselosztók, PK és PK PratiKa ipari csatlakozók | PK 90 fázisfordító lengővilla 16A, 3P+N+E, 250V |  |  | 1 | DB | 3303430817291 | 8536699099 |  |  | 3820 | 4870.5
| 81732 | Kaedra vízálló kiselosztók, PK és PK PratiKa ipari csatlakozók | PK 90 fázisfordító lengővilla 16A, 3P+E, 500V |  |  | 1 | DB | 3303430817321 | 8536699099 |  |  | 3620 | 4615.5
| 81733 | Kaedra vízálló kiselosztók, PK és PK PratiKa ipari csatlakozók | PK 90 fázisfordító lengővilla 16A, 3P+N+E, 500V |  |  | 1 | DB | 3303430817338 | 8536699099 |  |  | 3820 | 4870.5
| 81754 | Kaedra vízálló kiselosztók, PK és PK PratiKa ipari csatlakozók | PK90 fázisford. lengővilla 16A |  |  | 1 | DB | 3303430817543 | 8536699099 |  |  | 2805 | 3576.375
| 81758 | Kaedra vízálló kiselosztók, PK és PK PratiKa ipari csatlakozók | PK90 fázisford. lengővilla 16A |  |  | 1 | DB | 3303430817581 | 8536699099 |  |  | 3030 | 3863.25
| 81759 | Kaedra vízálló kiselosztók, PK és PK PratiKa ipari csatlakozók | PK90 fázisford. lengővilla 16A |  |  | 1 | DB | 3303430817598 | 8536699099 |  |  | 3359 | 4282.725
| 81766 | Kaedra vízálló kiselosztók, PK és PK PratiKa ipari csatlakozók | PK90 fázisford. lengővilla 32A |  |  | 1 | DB | 3303430817666 | 8536699099 |  |  | 4704 | 5997.6
| 81770 | Kaedra vízálló kiselosztók, PK és PK PratiKa ipari csatlakozók | PK90 fázisford. lengővilla 32A |  |  | 1 | DB | 3303430817703 | 8536699099 |  |  | 5059 | 6450.225
| 81771 | Kaedra vízálló kiselosztók, PK és PK PratiKa ipari csatlakozók | PK90,lengővilla 32A,3P+N+E,IP67,csavaros |  |  | 1 | DB | 3303430817710 | 8536699099 |  |  | 4502 | 5740.05
| 81776 | Kaedra vízálló kiselosztók, PK és PK PratiKa ipari csatlakozók | PK ff. lengővilla |  |  | 1 | DB | 3303430817765 | 8536699099 |  |  | 4083 | 5205.825
| 81777 | Kaedra vízálló kiselosztók, PK és PK PratiKa ipari csatlakozók | PK ff. lengővilla |  |  | 1 | DB | 3303430817772 | 8536699099 |  |  | 4202 | 5357.55
| 81778 | Kaedra vízálló kiselosztók, PK és PK PratiKa ipari csatlakozók | PK ff. lengővilla |  |  | 1 | DB | 3303430817789 | 8536699099 |  |  | 4072 | 5191.8
| 81779 | Kaedra vízálló kiselosztók, PK és PK PratiKa ipari csatlakozók | PK ff. lengővilla |  |  | 1 | DB | 3303430817796 | 8536699099 |  |  | 4202 | 5357.55
| 81782 | Kaedra vízálló kiselosztók, PK és PK PratiKa ipari csatlakozók | PK ff. lengővilla |  |  | 1 | DB | 3303430817826 | 8536699099 |  |  | 4072 | 5191.8
| 81783 | Kaedra vízálló kiselosztók, PK és PK PratiKa ipari csatlakozók | PK ff. lengővilla |  |  | 1 | DB | 3303430817833 | 8536699099 |  |  | 4202 | 5357.55
| 81801 | Kaedra vízálló kiselosztók, PK és PK PratiKa ipari csatlakozók | PK beépíthető villa 16A, 3P, 130V, IP44 |  |  | 1 | DB | 3303430818014 | 8536699099 |  |  | 1793 | 2286.075
| 81802 | Kaedra vízálló kiselosztók, PK és PK PratiKa ipari csatlakozók | PK beépíthető villa 16A, 4P, 130V, IP44 |  |  | 1 | DB | 3303430818021 | 8536699099 |  |  | 1968 | 2509.2
| 81803 | Kaedra vízálló kiselosztók, PK és PK PratiKa ipari csatlakozók | PK beépíthető villa 16A, 5P, 130V, IP44 |  |  | 1 | DB | 3303430818038 | 8536699099 |  |  | 3005 | 3831.375
S981804 | 81804 | Kaedra vízálló kiselosztók, PK és PK PratiKa ipari csatlakozók | PK beépíthető villa 16A, 3P, 250V, IP44 |  | * | 1 | DB | 3303430818045 | 8536699099 |  |  | 1824 | 2325.6
| 81805 | Kaedra vízálló kiselosztók, PK és PK PratiKa ipari csatlakozók | PK beépíthető villa 16A, 4P, 250V, IP44 |  |  | 1 | DB | 3303430818052 | 8536699099 |  |  | 2357 | 3005.175
| 81806 | Kaedra vízálló kiselosztók, PK és PK PratiKa ipari csatlakozók | PK beépíthető villa 16A, 5P, 250V, IP44 |  |  | 1 | DB | 3303430818069 | 8536699099 |  |  | 2989 | 3810.975
| 81807 | Kaedra vízálló kiselosztók, PK és PK PratiKa ipari csatlakozók | PK beépíthető villa 16A, 3P, 415V, IP44 |  |  | 1 | DB | 3303430818076 | 8536699099 |  |  | 2187 | 2788.425
| 81808 | Kaedra vízálló kiselosztók, PK és PK PratiKa ipari csatlakozók | PK beépíthető villa 16A, 4P, 415V, IP44 |  |  | 1 | DB | 3303430818083 | 8536699099 |  |  | 1998 | 2547.45
| 81809 | Kaedra vízálló kiselosztók, PK és PK PratiKa ipari csatlakozók | PK beépíthető villa 16A, 5P, 415V, IP44 |  | * | 1 | DB | 3303430818090 | 8536699099 |  |  | 2654 | 3383.85
| 81811 | Kaedra vízálló kiselosztók, PK és PK PratiKa ipari csatlakozók | PK beépíthető villa 16A, 4P, 500V, IP44 |  |  | 1 | DB | 3303430818113 | 8536699099 |  |  | 2291 | 2921.025
| 81812 | Kaedra vízálló kiselosztók, PK és PK PratiKa ipari csatlakozók | PK beépíthető villa 16A, 5P, 500V, IP44 |  |  | 1 | DB | 3303430818120 | 8536699099 |  |  | 3056 | 3896.4
| 81813 | Kaedra vízálló kiselosztók, PK és PK PratiKa ipari csatlakozók | PK beépíthető villa 32A, 3P, 130V, IP44 |  |  | 1 | DB | 3303430818137 | 8536699099 |  |  | 3174 | 4046.85
| 81814 | Kaedra vízálló kiselosztók, PK és PK PratiKa ipari csatlakozók | PK beépíthető villa 32A, 4P, 130V, IP44 |  |  | 1 | DB | 3303430818144 | 8536699099 |  |  | 3399 | 4333.725
| 81815 | Kaedra vízálló kiselosztók, PK és PK PratiKa ipari csatlakozók | PK beépíthető villa 32A, 5P, 130V, IP44 |  |  | 1 | DB | 3303430818151 | 8536699099 |  |  | 3714 | 4735.35
| 81816 | Kaedra vízálló kiselosztók, PK és PK PratiKa ipari csatlakozók | PK beépíthető villa 32A, 3P, 250V, IP44 |  |  | 1 | DB | 3303430818168 | 8536699099 |  |  | 3163 | 4032.825
| 81817 | Kaedra vízálló kiselosztók, PK és PK PratiKa ipari csatlakozók | PK beépíthető villa 32A, 4P, 250V, IP44 |  |  | 1 | DB | 3303430818175 | 8536699099 |  |  | 3384 | 4314.6
| 81818 | Kaedra vízálló kiselosztók, PK és PK PratiKa ipari csatlakozók | PK beépíthető villa 32A, 5P, 250V, IP44 |  |  | 1 | DB | 3303430818182 | 8536699099 |  |  | 3569 | 4550.475
| 81819 | Kaedra vízálló kiselosztók, PK és PK PratiKa ipari csatlakozók | PK beépíthető villa 32A, 3P, 415V, IP44 |  |  | 1 | DB | 3303430818199 | 8536699099 |  |  | 3241 | 4132.275
| 81820 | Kaedra vízálló kiselosztók, PK és PK PratiKa ipari csatlakozók | PK beépíthető villa 32A, 4P, 415V, IP44 |  |  | 1 | DB | 3303430818205 | 8536699099 |  |  | 2884 | 3677.1
S981821 | 81821 | Kaedra vízálló kiselosztók, PK és PK PratiKa ipari csatlakozók | PK beépíthető villa 32A, 5P, 415V, IP44 |  | * | 1 | DB | 3303430818212 | 8536699099 |  |  | 3148 | 4013.7
| 81823 | Kaedra vízálló kiselosztók, PK és PK PratiKa ipari csatlakozók | PK beépíthető villa 32A, 4P, 500V, IP44 |  |  | 1 | DB | 3303430818236 | 8536699099 |  |  | 3241 | 4132.275
| 81824 | Kaedra vízálló kiselosztók, PK és PK PratiKa ipari csatlakozók | PK beépíthető villa 32A, 5P, 500V, IP44 |  |  | 1 | DB | 3303430818243 | 8536699099 |  |  | 3059 | 3900.225
| 81876 | Kaedra vízálló kiselosztók, PK és PK PratiKa ipari csatlakozók | PK ipari egyenes dugalj 63A 3PT 100-130V |  |  | 1 | DB | 3303430818762 | 8536699099 |  |  | 9074 | 11569.35
| 81877 | Kaedra vízálló kiselosztók, PK és PK PratiKa ipari csatlakozók | PK ipari egyenes dugalj 63A 3PNT 100-130 |  |  | 1 | DB | 3303430818779 | 8536699099 |  |  | 9773 | 12460.575
| 81878 | Kaedra vízálló kiselosztók, PK és PK PratiKa ipari csatlakozók | PK csatl.dugó,egyenes, 63A,2P+E,200-250V |  |  | 1 | DB | 3303430818786 | 8536699099 |  |  | 8180 | 10429.5
| 81879 | Kaedra vízálló kiselosztók, PK és PK PratiKa ipari csatlakozók | PK ipari egyenes dugalj 63A 3PT 200-250V |  |  | 1 | DB | 3303430818793 | 8536699099 |  |  | 9064 | 11556.6
| 81880 | Kaedra vízálló kiselosztók, PK és PK PratiKa ipari csatlakozók | PK ipari egyenes dugalj 63A 3PNT 200-250 |  |  | 1 | DB | 3303430818809 | 8536699099 |  |  | 9916 | 12642.9
| 81882 | Kaedra vízálló kiselosztók, PK és PK PratiKa ipari csatlakozók | PKbeép.egy.a.63A,3PT,380-415V,IP67 |  |  | 1 | DB | 3303430818823 | 8536699099 |  |  | 7548 | 9623.7
| 81883 | Kaedra vízálló kiselosztók, PK és PK PratiKa ipari csatlakozók | PKbeép.egy.a.63A,3PNT,380-415V,IP67 |  |  | 1 | DB | 3303430818830 | 8536699099 |  |  | 9957 | 12695.175
| 81885 | Kaedra vízálló kiselosztók, PK és PK PratiKa ipari csatlakozók | PK ipari egyenes dugalj 63A 3PT 480-500V |  |  | 1 | DB | 3303430818854 | 8536699099 |  |  | 9064 | 11556.6
| 81886 | Kaedra vízálló kiselosztók, PK és PK PratiKa ipari csatlakozók | PK ipari egyenes dugalj 63A 3PNT 480-500 |  |  | 1 | DB | 3303430818861 | 8536699099 |  |  | 9916 | 12642.9
| 81888 | Kaedra vízálló kiselosztók, PK és PK PratiKa ipari csatlakozók | PK ipari egyenes dugalj 125A 3PT 100-130 |  |  | 1 | DB | 3303430818885 | 8536699099 |  |  | 14635 | 18659.625
| 81889 | Kaedra vízálló kiselosztók, PK és PK PratiKa ipari csatlakozók | PK ipari egyenes dugalj 125A 3PNT 100-13 |  |  | 1 | DB | 3303430818892 | 8536699099 |  |  | 16411 | 20924.025
| 81890 | Kaedra vízálló kiselosztók, PK és PK PratiKa ipari csatlakozók | PK ipari egyenes dugalj 125A 2PT 200-250V |  |  | 1 | DB | 3303430818908 | 8536699099 |  |  | 10640 | 13566
| 81891 | Kaedra vízálló kiselosztók, PK és PK PratiKa ipari csatlakozók | PK ipari egyenes dugalj 125A 3PT 200-250 |  |  | 1 | DB | 3303430818915 | 8536699099 |  |  | 14635 | 18659.625
| 81892 | Kaedra vízálló kiselosztók, PK és PK PratiKa ipari csatlakozók | PK ipari egyenes dugalj 125A 3PNT 200-25 |  |  | 1 | DB | 3303430818922 | 8536699099 |  |  | 16411 | 20924.025
| 81894 | Kaedra vízálló kiselosztók, PK és PK PratiKa ipari csatlakozók | PK ipari egyenes dugalj 125A 3PT 380-415V |  |  | 1 | DB | 3303430818946 | 8536699099 |  |  | 12169 | 15515.475
| 81895 | Kaedra vízálló kiselosztók, PK és PK PratiKa ipari csatlakozók | PK Unika beépíthető 16A,3P,130V,IP44 |  |  | 1 | DB | 3303430818953 | 8536699099 |  | 81895A | 16453 | 20977.575
| 81897 | Kaedra vízálló kiselosztók, PK és PK PratiKa ipari csatlakozók | PK ipari egyenes dugalj 125A 3PT 480-500 |  |  | 1 | DB | 3303430818977 | 8536699099 |  |  | 14671 | 18705.525
| 81898 | Kaedra vízálló kiselosztók, PK és PK PratiKa ipari csatlakozók | PK ipari egyenes dugalj 125A 3PNT 480-50 |  |  | 1 | DB | 3303430818984 | 8536699099 |  |  | 16463 | 20990.325
| 82026 | Kaedra vízálló kiselosztók, PK és PK PratiKa ipari csatlakozók | PK Unika ráépíthető aljzat 16A |  |  | 1 | DB | 3303430820260 | 8536699099 |  |  | 41570 | 53001.75
| 82027 | Kaedra vízálló kiselosztók, PK és PK PratiKa ipari csatlakozók | PK Unika ráépíthető aljzat 16A |  |  | 1 | DB | 3303430820277 | 8536699099 |  |  | 50118 | 63900.45
| 82028 | Kaedra vízálló kiselosztók, PK és PK PratiKa ipari csatlakozók | PK Unika beépíthető 16A, 3P, 130V, IP44 |  |  | 1 | DB | 3303430820284 | 8536699099 |  |  | 9825 | 12526.875
| 82029 | Kaedra vízálló kiselosztók, PK és PK PratiKa ipari csatlakozók | PK Unika beépíthető 16A, 3P+E, 130V, IP44 |  |  | 1 | DB | 3303430820291 | 8536699099 |  |  | 10644 | 13571.1
| 82030 | Kaedra vízálló kiselosztók, PK és PK PratiKa ipari csatlakozók | PK Unika beépíthető 16A, 5P, 130V, IP44 |  |  | 1 | DB | 3303430820307 | 8536699099 |  |  | 11630 | 14828.25
| 82031 | Kaedra vízálló kiselosztók, PK és PK PratiKa ipari csatlakozók | PK Unika beépíthető 16A, 3P, 250V, IP44 |  |  | 1 | DB | 3303430820314 | 8536699099 |  |  | 8173 | 10420.575
| 82032 | Kaedra vízálló kiselosztók, PK és PK PratiKa ipari csatlakozók | PK Unika beépíthető 16A, 4P, 250V, IP44 |  |  | 1 | DB | 3303430820321 | 8536699099 |  |  | 10630 | 13553.25
| 82033 | Kaedra vízálló kiselosztók, PK és PK PratiKa ipari csatlakozók | PK Unika beépíthető 16A, 5P, 250V, IP44 |  |  | 1 | DB | 3303430820338 | 8536699099 |  |  | 11630 | 14828.25
| 82034 | Kaedra vízálló kiselosztók, PK és PK PratiKa ipari csatlakozók | PK Unika beépíthető 16A, 2P+E, 415V, IP44 |  |  | 1 | DB | 3303430820345 | 8536699099 |  |  | 9854 | 12563.85
S982035 | 82035 | Kaedra vízálló kiselosztók, PK és PK PratiKa ipari csatlakozók | PK Unika beépíthető 16A, 4P, 415V, IP44 |  |  | 1 | DB | 3303430820352 | 8536699099 |  |  | 8860 | 11296.5
S982036 | 82036 | Kaedra vízálló kiselosztók, PK és PK PratiKa ipari csatlakozók | PK Unika beépíthető 16A, 5P, 415V, IP44 |  |  | 1 | DB | 3303430820369 | 8536699099 |  |  | 9681 | 12343.275
| 82037 | Kaedra vízálló kiselosztók, PK és PK PratiKa ipari csatlakozók | PK Unika beépíthető 16A, 3P+E, 500V, IP44 |  |  | 1 | DB | 3303430820376 | 8536699099 |  |  | 10630 | 13553.25
| 82038 | Kaedra vízálló kiselosztók, PK és PK PratiKa ipari csatlakozók | PK Unika beépíthető 16A, 3P+N+E, 500V, IP44 |  |  | 1 | DB | 3303430820383 | 8536699099 |  |  | 11616 | 14810.4
| 82039 | Kaedra vízálló kiselosztók, PK és PK PratiKa ipari csatlakozók | PK Unika beépíthető 32A, 3P, 130V, IP44 |  |  | 1 | DB | 3303430820390 | 8536699099 |  |  | 11051 | 14090.025
| 82040 | Kaedra vízálló kiselosztók, PK és PK PratiKa ipari csatlakozók | PK Unika beépíthető 32A, 3P+E, 130V, IP44 |  |  | 1 | DB | 3303430820406 | 8536699099 |  |  | 12237 | 15602.175
| 82041 | Kaedra vízálló kiselosztók, PK és PK PratiKa ipari csatlakozók | PK Unika beépíthető 32A, 3P+N+E, 130V, IP44 |  |  | 1 | DB | 3303430820413 | 8536699099 |  |  | 13500 | 17212.5
| 82042 | Kaedra vízálló kiselosztók, PK és PK PratiKa ipari csatlakozók | PK Unika beépíthető 32A, 3P, 250V, IP44 |  |  | 1 | DB | 3303430820420 | 8536699099 |  |  | 9154 | 11671.35
| 82043 | Kaedra vízálló kiselosztók, PK és PK PratiKa ipari csatlakozók | PK Unika beépíthető 32A, 3P+E, 250V, IP44 |  |  | 1 | DB | 3303430820437 | 8536699099 |  |  | 12237 | 15602.175
| 82044 | Kaedra vízálló kiselosztók, PK és PK PratiKa ipari csatlakozók | PK Unika beépíthető 32A, 3P+N+E, 250V, IP44 |  |  | 1 | DB | 3303430820444 | 8536699099 |  |  | 13490 | 17199.75
| 82045 | Kaedra vízálló kiselosztók, PK és PK PratiKa ipari csatlakozók | PK Unika beépíthető 32A, 2P+E, 415V, IP44 |  |  | 1 | DB | 3303430820451 | 8536699099 |  |  | 11076 | 14121.9
S982046 | 82046 | Kaedra vízálló kiselosztók, PK és PK PratiKa ipari csatlakozók | PK Unika beépíthető 32A, 4P, 415V, IP44 |  |  | 1 | DB | 3303430820468 | 8536699099 |  |  | 10184 | 12984.6
S982047 | 82047 | Kaedra vízálló kiselosztók, PK és PK PratiKa ipari csatlakozók | PK Unika beépíthető 32A, 5P, 415V, IP44 |  |  | 1 | DB | 3303430820475 | 8536699099 |  |  | 11253 | 14347.575
| 82048 | Kaedra vízálló kiselosztók, PK és PK PratiKa ipari csatlakozók | PK Unika beépíthető 32A, 3P+E, 500V, IP44 |  |  | 1 | DB | 3303430820482 | 8536699099 |  |  | 12222 | 15583.05
| 82049 | Kaedra vízálló kiselosztók, PK és PK PratiKa ipari csatlakozók | PK Unika beépíthető 32A, 3P+N+E, 500V, IP44 |  |  | 1 | DB | 3303430820499 | 8536699099 |  |  | 13490 | 17199.75
| 82061 | Kaedra vízálló kiselosztók, PK és PK PratiKa ipari csatlakozók | aljzat ISOBLOCK 16A 2P |  |  | 1 | DB | 3303430820611 | 8536699099 |  |  | 69729 | 88904.475
| 82062 | Kaedra vízálló kiselosztók, PK és PK PratiKa ipari csatlakozók | aljzat ISOBLOCK 2*16A 2P |  |  | 1 | DB | 3303430820628 | 8536699099 |  |  | 86458 | 110233.95
| 82063 | Kaedra vízálló kiselosztók, PK és PK PratiKa ipari csatlakozók | aljzat ISOBLOCK 16A 2P |  |  | 1 | DB | 3303430820635 | 8536699099 |  |  | 71547 | 91222.425
| 82064 | Kaedra vízálló kiselosztók, PK és PK PratiKa ipari csatlakozók | aljzat ISOBLOCK 2*16A 2P |  |  | 1 | DB | 3303430820642 | 8536699099 |  |  | 88275 | 112550.625
| 82076 | Kaedra vízálló kiselosztók, PK és PK PratiKa ipari csatlakozók | PK Unika ráépíthető aljzat 16A |  |  | 1 | DB | 3303430820765 | 8536699099 |  |  | 50487 | 64370.925
| 82077 | Kaedra vízálló kiselosztók, PK és PK PratiKa ipari csatlakozók | PK Unika ráépíthető aljzat 16A |  |  | 1 | DB | 3303430820772 | 8536699099 |  |  | 50487 | 64370.925
| 82078 | Kaedra vízálló kiselosztók, PK és PK PratiKa ipari csatlakozók | PK Unika ráépíthető aljzat 16A |  |  | 1 | DB | 3303430820789 | 8536699099 |  |  | 8544 | 10893.6
| 82079 | Kaedra vízálló kiselosztók, PK és PK PratiKa ipari csatlakozók | PK Unika ráépíthető aljzat 16A |  |  | 1 | DB | 3303430820796 | 8536699099 |  |  | 11092 | 14142.3
| 82080 | Kaedra vízálló kiselosztók, PK és PK PratiKa ipari csatlakozók | PK Unika ráépíthető aljzat 16A |  |  | 1 | DB | 3303430820802 | 8536699099 |  |  | 12066 | 15384.15
| 82081 | Kaedra vízálló kiselosztók, PK és PK PratiKa ipari csatlakozók | PK Unika ráépíthető aljzat 16A |  | * | 1 | DB | 3303430820819 | 8536699099 |  |  | 8490 | 10824.75
| 82082 | Kaedra vízálló kiselosztók, PK és PK PratiKa ipari csatlakozók | PK Unika ráépíthető aljzat 16A |  |  | 1 | DB | 3303430820826 | 8536699099 |  |  | 11118 | 14175.45
| 82083 | Kaedra vízálló kiselosztók, PK és PK PratiKa ipari csatlakozók | PK Unika ráépíthető aljzat 16A |  |  | 1 | DB | 3303430820833 | 8536699099 |  |  | 12052 | 15366.3
| 82084 | Kaedra vízálló kiselosztók, PK és PK PratiKa ipari csatlakozók | PK Unika ráépíthető aljzat 16A |  |  | 1 | DB | 3303430820840 | 8536699099 |  |  | 10327 | 13166.925
| 82085 | Kaedra vízálló kiselosztók, PK és PK PratiKa ipari csatlakozók | PK Unika ráépíthető aljzat 16A |  |  | 1 | DB | 3303430820857 | 8536699099 |  |  | 9154 | 11671.35
| 82086 | Kaedra vízálló kiselosztók, PK és PK PratiKa ipari csatlakozók | PK Unika ráépíthető aljzat 16A |  | * | 1 | DB | 3303430820864 | 8536699099 |  |  | 10082 | 12854.55
| 82087 | Kaedra vízálló kiselosztók, PK és PK PratiKa ipari csatlakozók | PK Unika ráépíthető aljzat 16A |  |  | 1 | DB | 3303430820871 | 8536699099 |  |  | 11118 | 14175.45
| 82088 | Kaedra vízálló kiselosztók, PK és PK PratiKa ipari csatlakozók | PK Unika ráépíthető aljzat 16A |  |  | 1 | DB | 3303430820888 | 8536699099 |  |  | 12052 | 15366.3
| 82089 | Kaedra vízálló kiselosztók, PK és PK PratiKa ipari csatlakozók | PK Unika ráépíthető aljzat 32A |  |  | 1 | DB | 3303430820895 | 8536699099 |  |  | 11472 | 14626.8
| 82090 | Kaedra vízálló kiselosztók, PK és PK PratiKa ipari csatlakozók | PK Unika ráépíthető aljzat 32A |  |  | 1 | DB | 3303430820901 | 8536699099 |  |  | 12658 | 16138.95
| 82091 | Kaedra vízálló kiselosztók, PK és PK PratiKa ipari csatlakozók | PK Unika ráépíthető aljzat 32A |  |  | 1 | DB | 3303430820918 | 8536699099 |  |  | 14040 | 17901
| 82092 | Kaedra vízálló kiselosztók, PK és PK PratiKa ipari csatlakozók | PK Unika ráépíthető aljzat 32A |  |  | 1 | DB | 3303430820925 | 8536699099 |  |  | 9507 | 12121.425
| 82093 | Kaedra vízálló kiselosztók, PK és PK PratiKa ipari csatlakozók | PK Unika ráépíthető aljzat 32A |  |  | 1 | DB | 3303430820932 | 8536699099 |  |  | 12643 | 16119.825
| 82094 | Kaedra vízálló kiselosztók, PK és PK PratiKa ipari csatlakozók | PK Unika ráépíthető aljzat 32A |  |  | 1 | DB | 3303430820949 | 8536699099 |  |  | 14029 | 17886.975
| 82095 | Kaedra vízálló kiselosztók, PK és PK PratiKa ipari csatlakozók | PK Unika ráépíthető aljzat 32A |  |  | 1 | DB | 3303430820956 | 8536699099 |  |  | 11497 | 14658.675
| 82096 | Kaedra vízálló kiselosztók, PK és PK PratiKa ipari csatlakozók | PK Unika ráépíthető aljzat 32A |  |  | 1 | DB | 3303430820963 | 8536699099 |  |  | 10533 | 13429.575
| 82097 | Kaedra vízálló kiselosztók, PK és PK PratiKa ipari csatlakozók | PK Unika ráépíthető aljzat 32A |  | * | 1 | DB | 3303430820970 | 8536699099 |  |  | 11744 | 14973.6
| 82098 | Kaedra vízálló kiselosztók, PK és PK PratiKa ipari csatlakozók | PK Unika ráépíthető aljzat 32A |  |  | 1 | DB | 3303430820987 | 8536699099 |  |  | 12643 | 16119.825
| 82099 | Kaedra vízálló kiselosztók, PK és PK PratiKa ipari csatlakozók | PK Unika ráépíthető aljzat 32A |  |  | 1 | DB | 3303430820994 | 8536699099 |  |  | 14029 | 17886.975
S982101 | 82101 | Kaedra vízálló kiselosztók, PK és PK PratiKa ipari csatlakozók | PK ráépíthető aljzat 16A, 2P, 25V, IP44 |  | * | 1 | DB | 3303430821014 | 8536699099 |  |  | 3485 | 4443.375
| 82102 | Kaedra vízálló kiselosztók, PK és PK PratiKa ipari csatlakozók | PK ráépíthető aljzat 16A, 3P, 25V, IP44 |  |  | 1 | DB | 3303430821021 | 8536699099 |  |  | 3630 | 4628.25
| 82103 | Kaedra vízálló kiselosztók, PK és PK PratiKa ipari csatlakozók | PK ráépíthető aljzat 16A, 2P, 50V, IP44 |  |  | 1 | DB | 3303430821038 | 8536699099 |  |  | 3498 | 4459.95
S982104 | 82104 | Kaedra vízálló kiselosztók, PK és PK PratiKa ipari csatlakozók | PK ráépíthető aljzat 16A, 3P, 50V, IP44 |  |  | 1 | DB | 3303430821045 | 8536699099 |  |  | 3616 | 4610.4
| 82105 | Kaedra vízálló kiselosztók, PK és PK PratiKa ipari csatlakozók | PK ráépíthető aljzat 16A, 2P, 25V, 45V, IP44 |  |  | 1 | DB | 3303430821052 | 8536699099 |  |  | 4083 | 5205.825
| 82106 | Kaedra vízálló kiselosztók, PK és PK PratiKa ipari csatlakozók | PK ráépíthető aljzat 16A, 3P, 25V, 45V, IP44 |  |  | 1 | DB | 3303430821069 | 8536699099 |  |  | 4293 | 5473.575
| 82111 | Kaedra vízálló kiselosztók, PK és PK PratiKa ipari csatlakozók | PK ráépíthető aljzat 16A, 2P, 25V, 45V, IP44 |  |  | 1 | DB | 3303430821113 | 8536699099 |  |  | 3485 | 4443.375
| 82112 | Kaedra vízálló kiselosztók, PK és PK PratiKa ipari csatlakozók | PK ráépíthető aljzat 16A, 2P, 25V, 45V, IP44 |  |  | 1 | DB | 3303430821120 | 8536699099 |  |  | 4293 | 5473.575
| 82113 | Kaedra vízálló kiselosztók, PK és PK PratiKa ipari csatlakozók | PK ráépíthető aljzat 16A, 2P, 25V, 50VDC, IP44 |  |  | 1 | DB | 3303430821137 | 8536699099 |  |  | 3498 | 4459.95
| 82115 | Kaedra vízálló kiselosztók, PK és PK PratiKa ipari csatlakozók | PK ráépíthető aljzat 32A, 2P, 25V, IP44 |  |  | 1 | DB | 3303430821151 | 8536699099 |  |  | 3498 | 4459.95
| 82116 | Kaedra vízálló kiselosztók, PK és PK PratiKa ipari csatlakozók | PK ráépíthető aljzat 32A, 3P, 25V, IP44 |  |  | 1 | DB | 3303430821168 | 8536699099 |  |  | 3562 | 4541.55
| 82117 | Kaedra vízálló kiselosztók, PK és PK PratiKa ipari csatlakozók | PK ráépíthető aljzat 32A, 2P, 50V, IP44 |  |  | 1 | DB | 3303430821175 | 8536699099 |  |  | 3507 | 4471.425
S982118 | 82118 | Kaedra vízálló kiselosztók, PK és PK PratiKa ipari csatlakozók | PK ráépíthető aljzat 32A, 3P, 50V, IP44 |  |  | 1 | DB | 3303430821182 | 8536699099 |  |  | 3616 | 4610.4
| 82119 | Kaedra vízálló kiselosztók, PK és PK PratiKa ipari csatlakozók | PK ráépíthető aljzat 32A, 2P, 25V-45V, IP44 |  |  | 1 | DB | 3303430821199 | 8536699099 |  |  | 4216 | 5375.4
| 82120 | Kaedra vízálló kiselosztók, PK és PK PratiKa ipari csatlakozók | PK ráépíthető aljzat 32A, 3P, 25V-45V, IP44 |  |  | 1 | DB | 3303430821205 | 8536699099 |  |  | 4293 | 5473.575
| 82125 | Kaedra vízálló kiselosztók, PK és PK PratiKa ipari csatlakozók | PK ráépíthető aljzat 32A, 2P, 25V-45V, IP44 |  |  | 1 | DB | 3303430821250 | 8536699099 |  |  | 4135 | 5272.125
| 82126 | Kaedra vízálló kiselosztók, PK és PK PratiKa ipari csatlakozók | PK ráépíthető aljzat 32A, 3P, 25V-45V, IP44 |  |  | 1 | DB | 3303430821267 | 8536699099 |  |  | 4293 | 5473.575
| 82127 | Kaedra vízálló kiselosztók, PK és PK PratiKa ipari csatlakozók | PK ráépíthető aljzat 32A, 2P, 25V-50VDC, IP44 |  |  | 1 | DB | 3303430821274 | 8536699099 |  |  | 4135 | 5272.125
| 82128 | Kaedra vízálló kiselosztók, PK és PK PratiKa ipari csatlakozók | PK Unika ráépíthető aljzat 16A |  |  | 1 | DB | 3303430821281 | 8536699099 |  |  | 11908 | 15182.7
| 82129 | Kaedra vízálló kiselosztók, PK és PK PratiKa ipari csatlakozók | PK Unika ráépíthető aljzat 16A |  |  | 1 | DB | 3303430821298 | 8536699099 |  |  | 13212 | 16845.3
| 82130 | Kaedra vízálló kiselosztók, PK és PK PratiKa ipari csatlakozók | PK Unika ráépíthető aljzat 16A |  |  | 1 | DB | 3303430821304 | 8536699099 |  |  | 14266 | 18189.15
| 82131 | Kaedra vízálló kiselosztók, PK és PK PratiKa ipari csatlakozók | PK Unika ráépíthető aljzat 16A |  |  | 1 | DB | 3303430821311 | 8536699099 |  |  | 11867 | 15130.425
| 82132 | Kaedra vízálló kiselosztók, PK és PK PratiKa ipari csatlakozók | PK Unika ráépíthető aljzat 16A |  |  | 1 | DB | 3303430821328 | 8536699099 |  |  | 13684 | 17447.1
| 82133 | Kaedra vízálló kiselosztók, PK és PK PratiKa ipari csatlakozók | PK Unika ráépíthető aljzat 16A |  |  | 1 | DB | 3303430821335 | 8536699099 |  |  | 14266 | 18189.15
| 82134 | Kaedra vízálló kiselosztók, PK és PK PratiKa ipari csatlakozók | PK Unika ráépíthető aljzat 16A |  |  | 1 | DB | 3303430821342 | 8536699099 |  |  | 11918 | 15195.45
| 82135 | Kaedra vízálló kiselosztók, PK és PK PratiKa ipari csatlakozók | PK Unika ráépíthető aljzat 16A |  |  | 1 | DB | 3303430821359 | 8536699099 |  |  | 13726 | 17500.65
| 82136 | Kaedra vízálló kiselosztók, PK és PK PratiKa ipari csatlakozók | PK Unika ráépíthető aljzat 16A |  |  | 1 | DB | 3303430821366 | 8536699099 |  |  | 14820 | 18895.5
| 82137 | Kaedra vízálló kiselosztók, PK és PK PratiKa ipari csatlakozók | PK Unika ráépíthető aljzat 16A |  |  | 1 | DB | 3303430821373 | 8536699099 |  |  | 13198 | 16827.45
| 82138 | Kaedra vízálló kiselosztók, PK és PK PratiKa ipari csatlakozók | PK Unika ráépíthető aljzat 16A |  |  | 1 | DB | 3303430821380 | 8536699099 |  |  | 14820 | 18895.5
| 82139 | Kaedra vízálló kiselosztók, PK és PK PratiKa ipari csatlakozók | PK Unika ráépíthető aljzat 32A |  |  | 1 | DB | 3303430821397 | 8536699099 |  |  | 13105 | 16708.875
| 82140 | Kaedra vízálló kiselosztók, PK és PK PratiKa ipari csatlakozók | PK Unika ráépíthető aljzat 32A |  |  | 1 | DB | 3303430821403 | 8536699099 |  |  | 15266 | 19464.15
| 82141 | Kaedra vízálló kiselosztók, PK és PK PratiKa ipari csatlakozók | PK Unika ráépíthető aljzat 32A |  |  | 1 | DB | 3303430821410 | 8536699099 |  |  | 15975 | 20368.125
| 82142 | Kaedra vízálló kiselosztók, PK és PK PratiKa ipari csatlakozók | PK Unika ráépíthető aljzat 32A |  |  | 1 | DB | 3303430821427 | 8536699099 |  |  | 13105 | 16708.875
| 82143 | Kaedra vízálló kiselosztók, PK és PK PratiKa ipari csatlakozók | PK Unika ráépíthető aljzat 32A |  |  | 1 | DB | 3303430821434 | 8536699099 |  |  | 15226 | 19413.15
| 82144 | Kaedra vízálló kiselosztók, PK és PK PratiKa ipari csatlakozók | PK Unika ráépíthető aljzat 32A |  |  | 1 | DB | 3303430821441 | 8536699099 |  |  | 15965 | 20355.375
| 82145 | Kaedra vízálló kiselosztók, PK és PK PratiKa ipari csatlakozók | PK Unika ráépíthető aljzat 32A |  |  | 1 | DB | 3303430821458 | 8536699099 |  |  | 13146 | 16761.15
| 82146 | Kaedra vízálló kiselosztók, PK és PK PratiKa ipari csatlakozók | PK Unika ráépíthető aljzat 32A |  |  | 1 | DB | 3303430821465 | 8536699099 |  |  | 15252 | 19446.3
| 82147 | Kaedra vízálló kiselosztók, PK és PK PratiKa ipari csatlakozók | PK Unika ráépíthető aljzat 32A |  |  | 1 | DB | 3303430821472 | 8536699099 |  |  | 16582 | 21142.05
| 82148 | Kaedra vízálló kiselosztók, PK és PK PratiKa ipari csatlakozók | PK Unika ráépíthető aljzat 32A |  |  | 1 | DB | 3303430821489 | 8536699099 |  |  | 14712 | 18757.8
| 82149 | Kaedra vízálló kiselosztók, PK és PK PratiKa ipari csatlakozók | PK Unika ráépíthető aljzat 32A |  |  | 1 | DB | 3303430821496 | 8536699099 |  |  | 15965 | 20355.375
| 82151 | Kaedra vízálló kiselosztók, PK és PK PratiKa ipari csatlakozók | PK aljzat 16A 2P |  |  | 1 | DB | 3303430821519 | 8536699099 |  |  | 5571 | 7103.025
| 82152 | Kaedra vízálló kiselosztók, PK és PK PratiKa ipari csatlakozók | PK aljzat 16A 3P |  |  | 1 | DB | 3303430821526 | 8536699099 |  |  | 5742 | 7321.05
| 82153 | Kaedra vízálló kiselosztók, PK és PK PratiKa ipari csatlakozók | PK aljzat 16A 2P |  |  | 1 | DB | 3303430821533 | 8536699099 |  |  | 5571 | 7103.025
| 82154 | Kaedra vízálló kiselosztók, PK és PK PratiKa ipari csatlakozók | PK aljzat 16A 3P |  |  | 1 | DB | 3303430821540 | 8536699099 |  |  | 5730 | 7305.75
| 82155 | Kaedra vízálló kiselosztók, PK és PK PratiKa ipari csatlakozók | PK aljzat 16A 2P |  |  | 1 | DB | 3303430821557 | 8536699099 |  |  | 5480 | 6987
| 82156 | Kaedra vízálló kiselosztók, PK és PK PratiKa ipari csatlakozók | PK aljzat 16A 3P |  |  | 1 | DB | 3303430821564 | 8536699099 |  |  | 5649 | 7202.475
| 82161 | Kaedra vízálló kiselosztók, PK és PK PratiKa ipari csatlakozók | PK aljzat 16A 2P |  |  | 1 | DB | 3303430821618 | 8536699099 |  |  | 5428 | 6920.7
| 82162 | Kaedra vízálló kiselosztók, PK és PK PratiKa ipari csatlakozók | PK aljzat 16A 3P |  |  | 1 | DB | 3303430821625 | 8536699099 |  |  | 5586 | 7122.15
| 82163 | Kaedra vízálló kiselosztók, PK és PK PratiKa ipari csatlakozók | PK Pratika aljzat 16A 2P 24/48V IP67 |  |  | 1 | DB | 3303430821632 | 8536699099 |  |  | 4622 | 5893.05
| 82165 | Kaedra vízálló kiselosztók, PK és PK PratiKa ipari csatlakozók | PK aljzat 32A 2P |  |  | 1 | DB | 3303430821656 | 8536699099 |  |  | 5571 | 7103.025
| 82166 | Kaedra vízálló kiselosztók, PK és PK PratiKa ipari csatlakozók | PK aljzat 32A 3P |  |  | 1 | DB | 3303430821663 | 8536699099 |  |  | 5664 | 7221.6
| 82167 | Kaedra vízálló kiselosztók, PK és PK PratiKa ipari csatlakozók | PK aljzat 32A 2P |  |  | 1 | DB | 3303430821670 | 8536699099 |  |  | 5586 | 7122.15
| 82168 | Kaedra vízálló kiselosztók, PK és PK PratiKa ipari csatlakozók | PK aljzat 32A 3P |  |  | 1 | DB | 3303430821687 | 8536699099 |  |  | 5730 | 7305.75
| 82169 | Kaedra vízálló kiselosztók, PK és PK PratiKa ipari csatlakozók | PK aljzat 32A 2P |  |  | 1 | DB | 3303430821694 | 8536699099 |  |  | 5428 | 6920.7
| 82170 | Kaedra vízálló kiselosztók, PK és PK PratiKa ipari csatlakozók | PK aljzat 32A 3P |  |  | 1 | DB | 3303430821700 | 8536699099 |  |  | 5649 | 7202.475
| 82175 | Kaedra vízálló kiselosztók, PK és PK PratiKa ipari csatlakozók | PK aljzat 32A 2P |  |  | 1 | DB | 3303430821755 | 8536699099 |  |  | 5664 | 7221.6
| 82176 | Kaedra vízálló kiselosztók, PK és PK PratiKa ipari csatlakozók | PK aljzat 32A 3P |  |  | 1 | DB | 3303430821762 | 8536699099 |  |  | 5649 | 7202.475
| 82177 | Kaedra vízálló kiselosztók, PK és PK PratiKa ipari csatlakozók | PK Pratika falra szerelhető aljzat 32A, 2P, 40-50VDC, IP44 |  |  | 1 | DB | 3303430821779 | 8536699099 |  |  | 4557 | 5810.175
| 82178 | Kaedra vízálló kiselosztók, PK és PK PratiKa ipari csatlakozók | PK Unika ráépíthető aljzat 16A |  |  | 1 | DB | 3303430821786 | 8536699099 |  |  | 12196 | 15549.9
| 82179 | Kaedra vízálló kiselosztók, PK és PK PratiKa ipari csatlakozók | PK Unika ráépíthető aljzat 16A |  |  | 1 | DB | 3303430821793 | 8536699099 |  |  | 13515 | 17231.625
| 82180 | Kaedra vízálló kiselosztók, PK és PK PratiKa ipari csatlakozók | PK Unika ráépíthető aljzat 16A |  |  | 1 | DB | 3303430821809 | 8536699099 |  |  | 14554 | 18556.35
| 82181 | Kaedra vízálló kiselosztók, PK és PK PratiKa ipari csatlakozók | PK Unika ráépíthető aljzat 16A |  |  | 1 | DB | 3303430821816 | 8536699099 |  |  | 12130 | 15465.75
| 82182 | Kaedra vízálló kiselosztók, PK és PK PratiKa ipari csatlakozók | PK Unika ráépíthető aljzat 16A |  |  | 1 | DB | 3303430821823 | 8536699099 |  |  | 14014 | 17867.85
| 82183 | Kaedra vízálló kiselosztók, PK és PK PratiKa ipari csatlakozók | PK Unika ráépíthető aljzat 16A |  |  | 1 | DB | 3303430821830 | 8536699099 |  |  | 14554 | 18556.35
| 82184 | Kaedra vízálló kiselosztók, PK és PK PratiKa ipari csatlakozók | PK Unika ráépíthető aljzat 16A |  |  | 1 | DB | 3303430821847 | 8536699099 |  |  | 12222 | 15583.05
| 82185 | Kaedra vízálló kiselosztók, PK és PK PratiKa ipari csatlakozók | PK Unika ráépíthető aljzat 16A |  |  | 1 | DB | 3303430821854 | 8536699099 |  |  | 13988 | 17834.7
| 82186 | Kaedra vízálló kiselosztók, PK és PK PratiKa ipari csatlakozók | PK Unika ráépíthető aljzat 16A |  |  | 1 | DB | 3303430821861 | 8536699099 |  |  | 15108 | 19262.7
| 82187 | Kaedra vízálló kiselosztók, PK és PK PratiKa ipari csatlakozók | PK Unika ráépíthető aljzat 16A |  |  | 1 | DB | 3303430821878 | 8536699099 |  |  | 13541 | 17264.775
| 82188 | Kaedra vízálló kiselosztók, PK és PK PratiKa ipari csatlakozók | PK Unika ráépíthető aljzat 16A |  |  | 1 | DB | 3303430821885 | 8536699099 |  |  | 14554 | 18556.35
| 82189 | Kaedra vízálló kiselosztók, PK és PK PratiKa ipari csatlakozók | PK Unika ráépíthető aljzat 32A |  |  | 1 | DB | 3303430821892 | 8536699099 |  |  | 13396 | 17079.9
| 82190 | Kaedra vízálló kiselosztók, PK és PK PratiKa ipari csatlakozók | PK Unika ráépíthető aljzat 32A |  |  | 1 | DB | 3303430821908 | 8536699099 |  |  | 15030 | 19163.25
| 82191 | Kaedra vízálló kiselosztók, PK és PK PratiKa ipari csatlakozók | PK Unika ráépíthető aljzat 32A |  |  | 1 | DB | 3303430821915 | 8536699099 |  |  | 16386 | 20892.15
| 82192 | Kaedra vízálló kiselosztók, PK és PK PratiKa ipari csatlakozók | PK Unika ráépíthető aljzat 32A |  |  | 1 | DB | 3303430821922 | 8536699099 |  |  | 13382 | 17062.05
| 82193 | Kaedra vízálló kiselosztók, PK és PK PratiKa ipari csatlakozók | PK Unika ráépíthető aljzat 32A |  |  | 1 | DB | 3303430821939 | 8536699099 |  |  | 15502 | 19765.05
| 82194 | Kaedra vízálló kiselosztók, PK és PK PratiKa ipari csatlakozók | PK Unika ráépíthető aljzat 32A |  |  | 1 | DB | 3303430821946 | 8536699099 |  |  | 16372 | 20874.3
| 82195 | Kaedra vízálló kiselosztók, PK és PK PratiKa ipari csatlakozók | PK Unika ráépíthető aljzat 32A |  |  | 1 | DB | 3303430821953 | 8536699099 |  |  | 13434 | 17128.35
| 82196 | Kaedra vízálló kiselosztók, PK és PK PratiKa ipari csatlakozók | PK Unika ráépíthető aljzat 32A, 3P+F, 415V, IP65 |  |  | 1 | DB | 3303430821960 | 8536699099 |  |  | 12892 | 16437.3
| 82197 | Kaedra vízálló kiselosztók, PK és PK PratiKa ipari csatlakozók | PK Unika ráépíthető aljzat 32A, 3P+N+F, 415V, IP65 |  |  | 1 | DB | 3303430821977 | 8536699099 |  |  | 14137 | 18024.675
| 82198 | Kaedra vízálló kiselosztók, PK és PK PratiKa ipari csatlakozók | PK Unika ráépíthető aljzat 32A |  |  | 1 | DB | 3303430821984 | 8536699099 |  |  | 15014 | 19142.85
| 82199 | Kaedra vízálló kiselosztók, PK és PK PratiKa ipari csatlakozók | PK Unika ráépíthető aljzat 32A |  |  | 1 | DB | 3303430821991 | 8536699099 |  |  | 16372 | 20874.3
S982301 | 82301 | Kaedra vízálló kiselosztók, PK és PK PratiKa ipari csatlakozók | PK lengővilla 16A, 2P, 25V, IP44 |  | * | 1 | DB | 3303430823018 | 8536699099 |  |  | 2470 | 3149.25
| 82302 | Kaedra vízálló kiselosztók, PK és PK PratiKa ipari csatlakozók | PK lengővilla 16A, 3P, 25V, IP44 |  |  | 1 | DB | 3303430823025 | 8536699099 |  |  | 2700 | 3442.5
| 82303 | Kaedra vízálló kiselosztók, PK és PK PratiKa ipari csatlakozók | PK lengővilla 16A, 2P, 50V, IP44 |  |  | 1 | DB | 3303430823032 | 8536699099 |  |  | 2459 | 3135.225
S982304 | 82304 | Kaedra vízálló kiselosztók, PK és PK PratiKa ipari csatlakozók | PK lengővilla 16A, 3P, 50V, IP44 |  |  | 1 | DB | 3303430823049 | 8536699099 |  |  | 2710 | 3455.25
| 82305 | Kaedra vízálló kiselosztók, PK és PK PratiKa ipari csatlakozók | PK lengővilla 16A, 2P, 25V-45V, IP44 |  |  | 1 | DB | 3303430823056 | 8536699099 |  |  | 2938 | 3745.95
| 82306 | Kaedra vízálló kiselosztók, PK és PK PratiKa ipari csatlakozók | PK lengővilla 16A, 3P, 25V-45V, IP44 |  |  | 1 | DB | 3303430823063 | 8536699099 |  |  | 3255 | 4150.125
| 82311 | Kaedra vízálló kiselosztók, PK és PK PratiKa ipari csatlakozók | PK lengővilla 16A, 2P, 25V-45V, IP44 |  |  | 1 | DB | 3303430823117 | 8536699099 |  |  | 2938 | 3745.95
| 82312 | Kaedra vízálló kiselosztók, PK és PK PratiKa ipari csatlakozók | PK lengővilla 16A, 3P, 25V-45V, IP44 |  |  | 1 | DB | 3303430823124 | 8536699099 |  |  | 2667 | 3400.425
| 82313 | Kaedra vízálló kiselosztók, PK és PK PratiKa ipari csatlakozók | PK lengővilla 16A, 2P, 25V-50VDC, IP44 |  |  | 1 | DB | 3303430823131 | 8536699099 |  |  | 2424 | 3090.6
| 82315 | Kaedra vízálló kiselosztók, PK és PK PratiKa ipari csatlakozók | PK lengővilla 32A, 2P, 25V, IP44 |  |  | 1 | DB | 3303430823155 | 8536699099 |  |  | 2470 | 3149.25
| 82316 | Kaedra vízálló kiselosztók, PK és PK PratiKa ipari csatlakozók | PK lengővilla 32A, 3P, 25V, IP44 |  |  | 1 | DB | 3303430823162 | 8536699099 |  |  | 3215 | 4099.125
| 82317 | Kaedra vízálló kiselosztók, PK és PK PratiKa ipari csatlakozók | PK lengővilla 32A, 2P, 50V, IP44 |  |  | 1 | DB | 3303430823179 | 8536699099 |  |  | 2424 | 3090.6
S982318 | 82318 | Kaedra vízálló kiselosztók, PK és PK PratiKa ipari csatlakozók | PK lengővilla 32A, 3P, 50V, IP44 |  |  | 1 | DB | 3303430823186 | 8536699099 |  |  | 2667 | 3400.425
| 82319 | Kaedra vízálló kiselosztók, PK és PK PratiKa ipari csatlakozók | PK lengővilla 32A, 2P, 25V-45V, IP44 |  |  | 1 | DB | 3303430823193 | 8536699099 |  |  | 2911 | 3711.525
S982320 | 82320 | Kaedra vízálló kiselosztók, PK és PK PratiKa ipari csatlakozók | PK lengővilla 32A, 3P, 25V-45V, IP44 |  | * | 1 | DB | 3303430823209 | 8536699099 |  |  | 2700 | 3442.5
| 82325 | Kaedra vízálló kiselosztók, PK és PK PratiKa ipari csatlakozók | PK lengővilla 32A, 2P, 25V-45V, IP44 |  |  | 1 | DB | 3303430823254 | 8536699099 |  |  | 2978 | 3796.95
| 82326 | Kaedra vízálló kiselosztók, PK és PK PratiKa ipari csatlakozók | PK lengővilla 32A, 3P, 25V-45V, IP44 |  |  | 1 | DB | 3303430823261 | 8536699099 |  |  | 3215 | 4099.125
| 82327 | Kaedra vízálló kiselosztók, PK és PK PratiKa ipari csatlakozók | PK lengővilla 32A, 2P, 25V-50VDC, IP44 |  |  | 1 | DB | 3303430823278 | 8536699099 |  |  | 2424 | 3090.6
| 82351 | Kaedra vízálló kiselosztók, PK és PK PratiKa ipari csatlakozók | PK lengővilla 16A |  | * | 1 | DB | 3303430823513 | 8536699099 |  |  | 3254 | 4148.85
| 82352 | Kaedra vízálló kiselosztók, PK és PK PratiKa ipari csatlakozók | PK lengővilla 16A |  |  | 1 | DB | 3303430823520 | 8536699099 |  |  | 4164 | 5309.1
| 82353 | Kaedra vízálló kiselosztók, PK és PK PratiKa ipari csatlakozók | PK lengővilla 16A |  |  | 1 | DB | 3303430823537 | 8536699099 |  |  | 3914 | 4990.35
| 82354 | Kaedra vízálló kiselosztók, PK és PK PratiKa ipari csatlakozók | PK lengővilla 16A |  |  | 1 | DB | 3303430823544 | 8536699099 |  |  | 4190 | 5342.25
| 82355 | Kaedra vízálló kiselosztók, PK és PK PratiKa ipari csatlakozók | PK lengővilla 16A |  |  | 1 | DB | 3303430823551 | 8536699099 |  |  | 3862 | 4924.05
| 82356 | Kaedra vízálló kiselosztók, PK és PK PratiKa ipari csatlakozók | PK lengővilla 16A |  |  | 1 | DB | 3303430823568 | 8536699099 |  |  | 4135 | 5272.125
| 82361 | Kaedra vízálló kiselosztók, PK és PK PratiKa ipari csatlakozók | PK lengővilla 16A |  |  | 1 | DB | 3303430823612 | 8536699099 |  |  | 3831 | 4884.525
| 82362 | Kaedra vízálló kiselosztók, PK és PK PratiKa ipari csatlakozók | PK lengővilla 16A |  |  | 1 | DB | 3303430823629 | 8536699099 |  |  | 4227 | 5389.425
| 82363 | Kaedra vízálló kiselosztók, PK és PK PratiKa ipari csatlakozók | PK Pratika lengővilla 16A 24/48V IP67 |  |  | 1 | DB | 3303430823636 | 8536699099 |  |  | 3280 | 4182
| 82365 | Kaedra vízálló kiselosztók, PK és PK PratiKa ipari csatlakozók | PK lengővilla 32A |  |  | 1 | DB | 3303430823650 | 8536699099 |  |  | 3886 | 4954.65
| 82366 | Kaedra vízálló kiselosztók, PK és PK PratiKa ipari csatlakozók | PK lengővilla 32A |  |  | 1 | DB | 3303430823667 | 8536699099 |  |  | 4253 | 5422.575
| 82367 | Kaedra vízálló kiselosztók, PK és PK PratiKa ipari csatlakozók | PK lengővilla 32A |  |  | 1 | DB | 3303430823674 | 8536699099 |  |  | 3953 | 5040.075
| 82368 | Kaedra vízálló kiselosztók, PK és PK PratiKa ipari csatlakozók | PK lengővilla 32A |  |  | 1 | DB | 3303430823681 | 8536699099 |  |  | 4150 | 5291.25
| 82369 | Kaedra vízálló kiselosztók, PK és PK PratiKa ipari csatlakozók | PK lengővilla 32A |  |  | 1 | DB | 3303430823698 | 8536699099 |  |  | 3953 | 5040.075
| 82370 | Kaedra vízálló kiselosztók, PK és PK PratiKa ipari csatlakozók | PK lengővilla 32A |  |  | 1 | DB | 3303430823704 | 8536699099 |  |  | 4135 | 5272.125
| 82375 | Kaedra vízálló kiselosztók, PK és PK PratiKa ipari csatlakozók | PK lengővilla 32A |  |  | 1 | DB | 3303430823759 | 8536699099 |  |  | 3831 | 4884.525
| 82376 | Kaedra vízálló kiselosztók, PK és PK PratiKa ipari csatlakozók | PK lengővilla 32A |  |  | 1 | DB | 3303430823766 | 8536699099 |  |  | 4135 | 5272.125
| 82377 | Kaedra vízálló kiselosztók, PK és PK PratiKa ipari csatlakozók | PK Pratika lengővilla 32A, 2P, 40-50VDC, IP67 |  |  | 1 | DB | 3303430823773 | 8536699099 |  |  | 3280 | 4182
| 82401 | Kaedra vízálló kiselosztók, PK és PK PratiKa ipari csatlakozók | PK lengőaljzat 16A, 2P, 25V, IP44 |  |  | 1 | DB | 3303430824015 | 8536699099 |  |  | 3288 | 4192.2
| 82402 | Kaedra vízálló kiselosztók, PK és PK PratiKa ipari csatlakozók | PK lengőaljzat 16A, 3P, 25V, IP44 |  |  | 1 | DB | 3303430824022 | 8536699099 |  |  | 3630 | 4628.25
| 82403 | Kaedra vízálló kiselosztók, PK és PK PratiKa ipari csatlakozók | PK lengőaljzat 16A, 2P, 50V, IP44 |  |  | 1 | DB | 3303430824039 | 8536699099 |  |  | 3964 | 5054.1
| 82404 | Kaedra vízálló kiselosztók, PK és PK PratiKa ipari csatlakozók | PK lengőaljzat 16A, 3P, 50V, IP44 |  |  | 1 | DB | 3303430824046 | 8536699099 |  |  | 3616 | 4610.4
| 82405 | Kaedra vízálló kiselosztók, PK és PK PratiKa ipari csatlakozók | PK lengőaljzat 16A, 2P, 25V-45V, IP44 |  |  | 1 | DB | 3303430824053 | 8536699099 |  |  | 3862 | 4924.05
| 82406 | Kaedra vízálló kiselosztók, PK és PK PratiKa ipari csatlakozók | PK lengőaljzat 16A, 3P, 25V-45V, IP44 |  |  | 1 | DB | 3303430824060 | 8536699099 |  |  | 4308 | 5492.7
| 82411 | Kaedra vízálló kiselosztók, PK és PK PratiKa ipari csatlakozók | PK lengőaljzat 16A, 2P, 25V-45V, IP44 |  |  | 1 | DB | 3303430824114 | 8536699099 |  |  | 3964 | 5054.1
| 82412 | Kaedra vízálló kiselosztók, PK és PK PratiKa ipari csatlakozók | PK lengőaljzat 16A, 3P, 25V-45V, IP44 |  |  | 1 | DB | 3303430824121 | 8536699099 |  |  | 4374 | 5576.85
| 82413 | Kaedra vízálló kiselosztók, PK és PK PratiKa ipari csatlakozók | PK lengőaljzat 16A, 2P, 25V-50VDC, IP44 |  |  | 1 | DB | 3303430824138 | 8536699099 |  |  | 3233 | 4122.075
| 82415 | Kaedra vízálló kiselosztók, PK és PK PratiKa ipari csatlakozók | PK lengőaljzat 32A, 2P, 25V, IP44 |  |  | 1 | DB | 3303430824152 | 8536699099 |  |  | 3898 | 4969.95
| 82416 | Kaedra vízálló kiselosztók, PK és PK PratiKa ipari csatlakozók | PK lengőaljzat 32A, 3P, 25V, IP44 |  |  | 1 | DB | 3303430824169 | 8536699099 |  |  | 4360 | 5559
| 82417 | Kaedra vízálló kiselosztók, PK és PK PratiKa ipari csatlakozók | PK lengőaljzat 32A, 2P, 50V, IP44 |  |  | 1 | DB | 3303430824176 | 8536699099 |  |  | 3233 | 4122.075
| 82418 | Kaedra vízálló kiselosztók, PK és PK PratiKa ipari csatlakozók | PK lengőaljzat 32A, 3P, 50V, IP44 |  |  | 1 | DB | 3303430824183 | 8536699099 |  |  | 3562 | 4541.55
| 82419 | Kaedra vízálló kiselosztók, PK és PK PratiKa ipari csatlakozók | PK lengőaljzat 32A, 2P, 25V-45V, IP44 |  |  | 1 | DB | 3303430824190 | 8536699099 |  |  | 3898 | 4969.95
S982420 | 82420 | Kaedra vízálló kiselosztók, PK és PK PratiKa ipari csatlakozók | PK lengőaljzat 32A 3P 25V-45V IP44 |  |  | 1 | DB | 3303430824206 | 8536699099 |  |  | 3650 | 4653.75
| 82425 | Kaedra vízálló kiselosztók, PK és PK PratiKa ipari csatlakozók | PK lengőaljzat 32A, 2P, 25V-45V, IP44 |  |  | 1 | DB | 3303430824251 | 8536699099 |  |  | 3233 | 4122.075
| 82426 | Kaedra vízálló kiselosztók, PK és PK PratiKa ipari csatlakozók | PK lengőaljzat 32A, 3P, 25V-45V, IP44 |  |  | 1 | DB | 3303430824268 | 8536699099 |  |  | 4401 | 5611.275
| 82427 | Kaedra vízálló kiselosztók, PK és PK PratiKa ipari csatlakozók | PK lengőaljzat 32A, 2P, 25V-50VDC, IP44 |  |  | 1 | DB | 3303430824275 | 8536699099 |  |  | 3898 | 4969.95
| 82432 | Kaedra vízálló kiselosztók, PK és PK PratiKa ipari csatlakozók | PK Isoblock 63A IP65 415V 3P+E megsz fi |  |  | 1 | DB | 3303430824329 | 8536699099 |  |  | 697548 | 889373.7
| 82433 | Kaedra vízálló kiselosztók, PK és PK PratiKa ipari csatlakozók | PK Isoblock 63A IP65 415V 3P+N+E megsz fi |  |  | 1 | DB | 3303430824336 | 8536699099 |  |  | 553207 | 705338.925
| 82444 | Kaedra vízálló kiselosztók, PK és PK PratiKa ipari csatlakozók | PK Isoblock 125A IP65 3P+E megsz fi |  |  | 1 | DB | 3303430824442 | 8536699099 |  |  | 683497 | 871458.675
| 82445 | Kaedra vízálló kiselosztók, PK és PK PratiKa ipari csatlakozók | ipari dugalj 125A, IP65,380-415VAC,3P+N+ |  |  | 1 | DB | 3303430824459 | 8536699099 |  |  | 537993 | 685941.075
| 82451 | Kaedra vízálló kiselosztók, PK és PK PratiKa ipari csatlakozók | PK lengővilla 16A |  |  | 1 | DB | 3303430824510 | 8536699099 |  |  | 4859 | 6195.225
| 82452 | Kaedra vízálló kiselosztók, PK és PK PratiKa ipari csatlakozók | PK lengővilla 16A |  |  | 1 | DB | 3303430824527 | 8536699099 |  |  | 5269 | 6717.975
| 82453 | Kaedra vízálló kiselosztók, PK és PK PratiKa ipari csatlakozók | PK lengővilla 16A |  |  | 1 | DB | 3303430824534 | 8536699099 |  |  | 4847 | 6179.925
| 82454 | Kaedra vízálló kiselosztók, PK és PK PratiKa ipari csatlakozók | PK lengővilla 16A |  |  | 1 | DB | 3303430824541 | 8536699099 |  |  | 5254 | 6698.85
| 82455 | Kaedra vízálló kiselosztók, PK és PK PratiKa ipari csatlakozók | PK lengőaljzat 16A |  |  | 1 | DB | 3303430824558 | 8536699099 |  |  | 4781 | 6095.775
| 82456 | Kaedra vízálló kiselosztók, PK és PK PratiKa ipari csatlakozók | PK lengőaljzat 16A |  |  | 1 | DB | 3303430824565 | 8536699099 |  |  | 5177 | 6600.675
| 82461 | Kaedra vízálló kiselosztók, PK és PK PratiKa ipari csatlakozók | PK lengőaljzat 16A |  |  | 1 | DB | 3303430824619 | 8536699099 |  |  | 4859 | 6195.225
| 82462 | Kaedra vízálló kiselosztók, PK és PK PratiKa ipari csatlakozók | PK lengőaljzat 16A |  |  | 1 | DB | 3303430824626 | 8536699099 |  |  | 5177 | 6600.675
| 82463 | Kaedra vízálló kiselosztók, PK és PK PratiKa ipari csatlakozók | PK lengővilla 16A |  |  | 1 | DB | 3303430824633 | 8536699099 |  |  | 4781 | 6095.775
| 82465 | Kaedra vízálló kiselosztók, PK és PK PratiKa ipari csatlakozók | PK lengővilla 32A |  |  | 1 | DB | 3303430824657 | 8536699099 |  |  | 4795 | 6113.625
| 82466 | Kaedra vízálló kiselosztók, PK és PK PratiKa ipari csatlakozók | PK lengővilla 32A |  |  | 1 | DB | 3303430824664 | 8536699099 |  |  | 5254 | 6698.85
| 82467 | Kaedra vízálló kiselosztók, PK és PK PratiKa ipari csatlakozók | PK lengővilla 32A |  |  | 1 | DB | 3303430824671 | 8536699099 |  |  | 4781 | 6095.775
| 82468 | Kaedra vízálló kiselosztók, PK és PK PratiKa ipari csatlakozók | PK lengővilla 32A |  |  | 1 | DB | 3303430824688 | 8536699099 |  |  | 5177 | 6600.675
| 82469 | Kaedra vízálló kiselosztók, PK és PK PratiKa ipari csatlakozók | PK lengőaljzat 32A |  |  | 1 | DB | 3303430824695 | 8536699099 |  |  | 4781 | 6095.775
| 82470 | Kaedra vízálló kiselosztók, PK és PK PratiKa ipari csatlakozók | PK lengőaljzat 32A |  |  | 1 | DB | 3303430824701 | 8536699099 |  |  | 5283 | 6735.825
| 82475 | Kaedra vízálló kiselosztók, PK és PK PratiKa ipari csatlakozók | PK lengőaljzat 32A |  |  | 1 | DB | 3303430824756 | 8536699099 |  |  | 4740 | 6043.5
| 82476 | Kaedra vízálló kiselosztók, PK és PK PratiKa ipari csatlakozók | PK lengőaljzat 32A |  |  | 1 | DB | 3303430824763 | 8536699099 |  |  | 5283 | 6735.825
| 82477 | Kaedra vízálló kiselosztók, PK és PK PratiKa ipari csatlakozók | PK lengővilla 32A |  |  | 1 | DB | 3303430824770 | 8536699099 |  |  | 4781 | 6095.775
| 82479 | Kaedra vízálló kiselosztók, PK és PK PratiKa ipari csatlakozók | PK Isoblock 63A IP65 250V 3P+E megsz |  |  | 1 | DB | 3303430824794 | 8536699099 |  |  | 376671 | 480255.525
| 82482 | Kaedra vízálló kiselosztók, PK és PK PratiKa ipari csatlakozók | PK Isoblock 63A IP65 415V 3P+E megsz |  |  | 1 | DB | 3303430824824 | 8536699099 |  |  | 376632 | 480205.8
| 82483 | Kaedra vízálló kiselosztók, PK és PK PratiKa ipari csatlakozók | PK Isoblock 63A IP65 415V 3P+N+E megsz |  |  | 1 | DB | 3303430824831 | 8536699099 |  |  | 397073 | 506268.075
| 82485 | Kaedra vízálló kiselosztók, PK és PK PratiKa ipari csatlakozók | PK Isoblock 63A IP65 500V 3P+E megsz |  |  | 1 | DB | 3303430824855 | 8536699099 |  |  | 386947 | 493357.425
| 82491 | Kaedra vízálló kiselosztók, PK és PK PratiKa ipari csatlakozók | PK Isoblock 125A IP65 250V 3P+E megsz |  |  | 1 | DB | 3303430824916 | 8536699099 |  |  | 457558 | 583386.45
| 82494 | Kaedra vízálló kiselosztók, PK és PK PratiKa ipari csatlakozók | Reteszelt aljzat megszakítós védelemmel |  |  | 1 | DB | 3303430824947 | 8536699099 |  |  | 367610 | 468702.75
| 82495 | Kaedra vízálló kiselosztók, PK és PK PratiKa ipari csatlakozók | ipari dugalj 125A, IP65,380-415VAC,3P+N+ |  |  | 1 | DB | 3303430824954 | 8536699099 |  |  | 383256 | 488651.4
| 82497 | Kaedra vízálló kiselosztók, PK és PK PratiKa ipari csatlakozók | PK Isoblock 125A IP65 500V 3P+E megsz |  |  | 1 | DB | 3303430824978 | 8536699099 |  |  | 379004 | 483230.1
| 82501 | Kaedra vízálló kiselosztók, PK és PK PratiKa ipari csatlakozók | PK ráépíthető villa 16A, 2P, 25V, IP44 |  |  | 1 | DB | 3303430825012 | 8536699099 |  |  | 2632 | 3355.8
| 82502 | Kaedra vízálló kiselosztók, PK és PK PratiKa ipari csatlakozók | PK ráépíthető villa 16A, 3P, 25V, IP44 |  |  | 1 | DB | 3303430825029 | 8536699099 |  |  | 3451 | 4400.025
| 82503 | Kaedra vízálló kiselosztók, PK és PK PratiKa ipari csatlakozók | PK ráépíthető villa 16A, 2P, 50V, IP44 |  |  | 1 | DB | 3303430825036 | 8536699099 |  |  | 3163 | 4032.825
| 82504 | Kaedra vízálló kiselosztók, PK és PK PratiKa ipari csatlakozók | PK ráépíthető villa 16A, 3P, 50V, IP44 |  |  | 1 | DB | 3303430825043 | 8536699099 |  |  | 3384 | 4314.6
| 82505 | Kaedra vízálló kiselosztók, PK és PK PratiKa ipari csatlakozók | PK ráépíthető villa 16A, 2P, 25V-45V, IP44 |  |  | 1 | DB | 3303430825050 | 8536699099 |  |  | 3108 | 3962.7
| 82506 | Kaedra vízálló kiselosztók, PK és PK PratiKa ipari csatlakozók | PK ráépíthető villa 16A, 3P, 25V-45V, IP44 |  |  | 1 | DB | 3303430825067 | 8536699099 |  |  | 3465 | 4417.875
| 82511 | Kaedra vízálló kiselosztók, PK és PK PratiKa ipari csatlakozók | PK ráépíthető villa 16A, 2P, 25V-45V, IP44 |  |  | 1 | DB | 3303430825111 | 8536699099 |  |  | 3174 | 4046.85
| 82512 | Kaedra vízálló kiselosztók, PK és PK PratiKa ipari csatlakozók | PK ráépíthető villa 16A, 3P, 25V-45V, IP44 |  |  | 1 | DB | 3303430825128 | 8536699099 |  |  | 3465 | 4417.875
| 82513 | Kaedra vízálló kiselosztók, PK és PK PratiKa ipari csatlakozók | PK ráépíthető villa 16A, 2P, 25V-50VDC, IP44 |  |  | 1 | DB | 3303430825135 | 8536699099 |  |  | 3163 | 4032.825
| 82515 | Kaedra vízálló kiselosztók, PK és PK PratiKa ipari csatlakozók | PK ráépíthető villa 32A, 2P, 25V, IP44 |  |  | 1 | DB | 3303430825159 | 8536699099 |  |  | 3174 | 4046.85
| 82516 | Kaedra vízálló kiselosztók, PK és PK PratiKa ipari csatlakozók | PK ráépíthető villa 32A, 3P, 25V, IP44 |  |  | 1 | DB | 3303430825166 | 8536699099 |  |  | 3451 | 4400.025
| 82517 | Kaedra vízálló kiselosztók, PK és PK PratiKa ipari csatlakozók | PK ráépíthető villa 32A, 2P, 50V, IP44 |  |  | 1 | DB | 3303430825173 | 8536699099 |  |  | 3189 | 4065.975
| 82518 | Kaedra vízálló kiselosztók, PK és PK PratiKa ipari csatlakozók | PK ráépíthető villa 32A, 3P, 50V, IP44 |  |  | 1 | DB | 3303430825180 | 8536699099 |  |  | 3384 | 4314.6
| 82519 | Kaedra vízálló kiselosztók, PK és PK PratiKa ipari csatlakozók | PK ráépíthető villa 32A, 2P, 25V-45V, IP44 |  |  | 1 | DB | 3303430825197 | 8536699099 |  |  | 3174 | 4046.85
| 82520 | Kaedra vízálló kiselosztók, PK és PK PratiKa ipari csatlakozók | PK ráépíthető villa 32A, 3P, 25V-45V, IP44 |  |  | 1 | DB | 3303430825203 | 8536699099 |  |  | 3399 | 4333.725
| 82525 | Kaedra vízálló kiselosztók, PK és PK PratiKa ipari csatlakozók | PK ráépíthető villa 32A, 2P, 25V-45V, IP44 |  |  | 1 | DB | 3303430825258 | 8536699099 |  |  | 3174 | 4046.85
| 82526 | Kaedra vízálló kiselosztók, PK és PK PratiKa ipari csatlakozók | PK ráépíthető villa 32A, 3P, 25V-45V, IP44 |  |  | 1 | DB | 3303430825265 | 8536699099 |  |  | 3451 | 4400.025
| 82527 | Kaedra vízálló kiselosztók, PK és PK PratiKa ipari csatlakozók | PK ráépíthető villa 32A, 2P, 25V-50VDC, IP44 |  |  | 1 | DB | 3303430825272 | 8536699099 |  |  | 3174 | 4046.85
| 82754 | Kaedra vízálló kiselosztók, PK és PK PratiKa ipari csatlakozók | aljzat 16A |  |  | 1 | DB | 3303430827542 | 8536699099 |  |  | 19349 | 24669.975
| 82758 | Kaedra vízálló kiselosztók, PK és PK PratiKa ipari csatlakozók | aljzat 16A |  |  | 1 | DB | 3303430827580 | 8536699099 |  |  | 20335 | 25927.125
| 82759 | Kaedra vízálló kiselosztók, PK és PK PratiKa ipari csatlakozók | aljzat 16A |  |  | 1 | DB | 3303430827597 | 8536699099 |  |  | 21721 | 27694.275
| 82766 | Kaedra vízálló kiselosztók, PK és PK PratiKa ipari csatlakozók | aljzat 32A |  |  | 1 | DB | 3303430827665 | 8536699099 |  |  | 32401 | 41311.275
| 82770 | Kaedra vízálló kiselosztók, PK és PK PratiKa ipari csatlakozók | aljzat 32A |  |  | 1 | DB | 3303430827702 | 8536699099 |  |  | 33876 | 43191.9
| 82771 | Kaedra vízálló kiselosztók, PK és PK PratiKa ipari csatlakozók | aljzat 32A |  |  | 1 | DB | 3303430827719 | 8536699099 |  |  | 35601 | 45391.275
| 82782 | Kaedra vízálló kiselosztók, PK és PK PratiKa ipari csatlakozók | aljzat 63A |  |  | 1 | DB | 3303430827825 | 8536699099 |  |  | 46337 | 59079.675
| 82783 | Kaedra vízálló kiselosztók, PK és PK PratiKa ipari csatlakozók | aljzat 63A |  |  | 1 | DB | 3303430827832 | 8536699099 |  |  | 50724 | 64673.1
| 82879 | Kaedra vízálló kiselosztók, PK és PK PratiKa ipari csatlakozók | aljzat 63A |  |  | 1 | DB | 3303430828792 | 8536699099 |  |  | 69056 | 88046.4
| 82882 | Kaedra vízálló kiselosztók, PK és PK PratiKa ipari csatlakozók | aljzat 63A |  |  | 1 | DB | 3303430828822 | 8536699099 |  |  | 69111 | 88116.525
| 82883 | Kaedra vízálló kiselosztók, PK és PK PratiKa ipari csatlakozók | aljzat 63A |  |  | 1 | DB | 3303430828839 | 8536699099 |  |  | 73601 | 93841.275
| 82885 | Kaedra vízálló kiselosztók, PK és PK PratiKa ipari csatlakozók | aljzat 63A |  |  | 1 | DB | 3303430828853 | 8536699099 |  |  | 69045 | 88032.375
| 82886 | Kaedra vízálló kiselosztók, PK és PK PratiKa ipari csatlakozók | aljzat 63A |  |  | 1 | DB | 3303430828860 | 8536699099 |  |  | 73534 | 93755.85
S982901 | 82901 | Kaedra vízálló kiselosztók, PK és PK PratiKa ipari csatlakozók | PK beépíthető aljzat 16A 2P 20-25V50-60HZ IP44 |  | * | 1 | DB | 3303430829010 | 8536699099 |  |  | 2777 | 3540.675
| 82902 | Kaedra vízálló kiselosztók, PK és PK PratiKa ipari csatlakozók | PK beépíthető aljzat 16A, 3P, 25V, IP44 |  |  | 1 | DB | 3303430829027 | 8536699099 |  |  | 2917 | 3719.175
| 82903 | Kaedra vízálló kiselosztók, PK és PK PratiKa ipari csatlakozók | PK beépíthető aljzat 16A, 2P, 50V, IP44 |  |  | 1 | DB | 3303430829034 | 8536699099 |  |  | 2786 | 3552.15
| 82904 | Kaedra vízálló kiselosztók, PK és PK PratiKa ipari csatlakozók | PK beépíthető aljzat 16A, 3P, 50V, IP45 |  |  | 1 | DB | 3303430829041 | 8536699099 |  |  | 2906 | 3705.15
| 82905 | Kaedra vízálló kiselosztók, PK és PK PratiKa ipari csatlakozók | PK beépíthető aljzat 16A, 2P, 25/50V, IP44 |  |  | 1 | DB | 3303430829058 | 8536699099 |  |  | 3281 | 4183.275
| 82906 | Kaedra vízálló kiselosztók, PK és PK PratiKa ipari csatlakozók | PK beépíthető aljzat 16A, 3P, 25/50V, IP44 |  |  | 1 | DB | 3303430829065 | 8536699099 |  |  | 2850 | 3633.75
| 82911 | Kaedra vízálló kiselosztók, PK és PK PratiKa ipari csatlakozók | PK beépíthető aljzat 16A, 2P, 25/50V, IP44 |  |  | 1 | DB | 3303430829119 | 8536699099 |  |  | 3255 | 4150.125
| 82912 | Kaedra vízálló kiselosztók, PK és PK PratiKa ipari csatlakozók | PK beépíthető aljzat 16A, 3P, 25/50V, IP44 |  |  | 1 | DB | 3303430829126 | 8536699099 |  |  | 3426 | 4368.15
| 82913 | Kaedra vízálló kiselosztók, PK és PK PratiKa ipari csatlakozók | PK beépíthető aljzat 16A, 2P, 25/50VDC, IP44 |  |  | 1 | DB | 3303430829133 | 8536699099 |  |  | 2786 | 3552.15
| 82915 | Kaedra vízálló kiselosztók, PK és PK PratiKa ipari csatlakozók | PK beépíthető aljzat 32A, 2P, 25V, IP44 |  |  | 1 | DB | 3303430829157 | 8536699099 |  |  | 2777 | 3540.675
| 82916 | Kaedra vízálló kiselosztók, PK és PK PratiKa ipari csatlakozók | PK beépíthető aljzat 32A, 3P, 25V, IP44 |  |  | 1 | DB | 3303430829164 | 8536699099 |  |  | 3436 | 4380.9
| 82917 | Kaedra vízálló kiselosztók, PK és PK PratiKa ipari csatlakozók | PK beépíthető aljzat 32A, 2P, 50V, IP44 |  |  | 1 | DB | 3303430829171 | 8536699099 |  |  | 3374 | 4301.85
| 82918 | Kaedra vízálló kiselosztók, PK és PK PratiKa ipari csatlakozók | PK beépíthető aljzat 32A, 3P, 50V, IP44 |  |  | 1 | DB | 3303430829188 | 8536699099 |  |  | 2906 | 3705.15
| 82919 | Kaedra vízálló kiselosztók, PK és PK PratiKa ipari csatlakozók | PK beépíthető aljzat 32A, 2P, 25/50V, IP44 |  |  | 1 | DB | 3303430829195 | 8536699099 |  |  | 3255 | 4150.125
| 82920 | Kaedra vízálló kiselosztók, PK és PK PratiKa ipari csatlakozók | PK beépíthető aljzat 32A, 3P, 25/50V, IP44 |  |  | 1 | DB | 3303430829201 | 8536699099 |  |  | 2850 | 3633.75
| 82925 | Kaedra vízálló kiselosztók, PK és PK PratiKa ipari csatlakozók | PK beépíthető aljzat 32A, 2P, 25/50V, IP44 |  |  | 1 | DB | 3303430829256 | 8536699099 |  |  | 3281 | 4183.275
| 82926 | Kaedra vízálló kiselosztók, PK és PK PratiKa ipari csatlakozók | PK beépíthető aljzat 32A, 3P, 25/50V, IP44 |  |  | 1 | DB | 3303430829263 | 8536699099 |  |  | 3436 | 4380.9
| 82927 | Kaedra vízálló kiselosztók, PK és PK PratiKa ipari csatlakozók | PK beépíthető aljzat 32A, 2P, 25/50VDC, IP44 |  |  | 1 | DB | 3303430829270 | 8536699099 |  |  | 2710 | 3455.25
| 82951 | Kaedra vízálló kiselosztók, PK és PK PratiKa ipari csatlakozók | PK beépíthető aljzat 16A 2P 20/25, egyenes |  | * | 1 | DB | 3303430829515 | 8536699099 |  |  | 3093 | 3943.575
| 82952 | Kaedra vízálló kiselosztók, PK és PK PratiKa ipari csatlakozók | PK beép.alj.16A |  |  | 1 | DB | 3303430829522 | 8536699099 |  |  | 3233 | 4122.075
| 82953 | Kaedra vízálló kiselosztók, PK és PK PratiKa ipari csatlakozók | PK beép.alj.16A |  |  | 1 | DB | 3303430829539 | 8536699099 |  |  | 3728 | 4753.2
| 82954 | Kaedra vízálló kiselosztók, PK és PK PratiKa ipari csatlakozók | PK beép.alj.16A |  |  | 1 | DB | 3303430829546 | 8536699099 |  |  | 3886 | 4954.65
| 82955 | Kaedra vízálló kiselosztók, PK és PK PratiKa ipari csatlakozók | PK beép.alj.16A |  |  | 1 | DB | 3303430829553 | 8536699099 |  |  | 3636 | 4635.9
| 82956 | Kaedra vízálló kiselosztók, PK és PK PratiKa ipari csatlakozók | PK beép.alj.16A |  |  | 1 | DB | 3303430829560 | 8536699099 |  |  | 3805 | 4851.375
| 82961 | Kaedra vízálló kiselosztók, PK és PK PratiKa ipari csatlakozók | PK beép.alj.16A,IP67,2P,24/48 |  |  | 1 | DB | 3303430829614 | 8536699099 |  |  | 3028 | 3860.7
| 82962 | Kaedra vízálló kiselosztók, PK és PK PratiKa ipari csatlakozók | PK beép.alj.16A |  |  | 1 | DB | 3303430829621 | 8536699099 |  |  | 3795 | 4838.625
| 82963 | Kaedra vízálló kiselosztók, PK és PK PratiKa ipari csatlakozók | PK beép.alj.16A |  |  | 1 | DB | 3303430829638 | 8536699099 |  |  | 3739 | 4767.225
| 82965 | Kaedra vízálló kiselosztók, PK és PK PratiKa ipari csatlakozók | PK beépíthető aljzat 32A 2P 20/25 IP67 |  |  | 1 | DB | 3303430829652 | 8536699099 |  |  | 3101 | 3953.775
| 82966 | Kaedra vízálló kiselosztók, PK és PK PratiKa ipari csatlakozók | PK beép.alj.32A |  |  | 1 | DB | 3303430829669 | 8536699099 |  |  | 3169 | 4040.475
| 82967 | Kaedra vízálló kiselosztók, PK és PK PratiKa ipari csatlakozók | PK beép.alj.32A |  |  | 1 | DB | 3303430829676 | 8536699099 |  |  | 3753 | 4785.075
| 82968 | Kaedra vízálló kiselosztók, PK és PK PratiKa ipari csatlakozók | PK beép.alj.32A |  |  | 1 | DB | 3303430829683 | 8536699099 |  |  | 3886 | 4954.65
| 82969 | Kaedra vízálló kiselosztók, PK és PK PratiKa ipari csatlakozók | PK beép.alj.32A |  |  | 1 | DB | 3303430829690 | 8536699099 |  |  | 3503 | 4466.325
| 82970 | Kaedra vízálló kiselosztók, PK és PK PratiKa ipari csatlakozók | PK beép.alj.32A |  |  | 1 | DB | 3303430829706 | 8536699099 |  |  | 3805 | 4851.375
| 82975 | Kaedra vízálló kiselosztók, PK és PK PratiKa ipari csatlakozók | PK beép.alj.32A |  |  | 1 | DB | 3303430829751 | 8536699099 |  |  | 3610 | 4602.75
| 82976 | Kaedra vízálló kiselosztók, PK és PK PratiKa ipari csatlakozók | PK beép.alj.32A |  |  | 1 | DB | 3303430829768 | 8536699099 |  |  | 3795 | 4838.625
| 82977 | Kaedra vízálló kiselosztók, PK és PK PratiKa ipari csatlakozók | PK beép.alj.32A |  |  | 1 | DB | 3303430829775 | 8536699099 |  |  | 3650 | 4653.75
| 83026 | Kaedra vízálló kiselosztók, PK és PK PratiKa ipari csatlakozók | PK Unika ráépíthető aljzat 16A |  |  | 1 | DB | 3303430830269 | 8536699099 |  |  | 53343 | 68012.325
| 83027 | Kaedra vízálló kiselosztók, PK és PK PratiKa ipari csatlakozók | PK Unika ráépíthető aljzat 16A |  |  | 1 | DB | 3303430830276 | 8536699099 |  |  | 53343 | 68012.325
| 83028 | Kaedra vízálló kiselosztók, PK és PK PratiKa ipari csatlakozók | PK Unika ráépíthető 16A, 2P+E, 130V, IP44 |  |  | 1 | DB | 3303430830283 | 8536699099 |  |  | 13409 | 17096.475
| 83029 | Kaedra vízálló kiselosztók, PK és PK PratiKa ipari csatlakozók | PK Unika ráépíthető 16A, 3P+E, 130V, IP44 |  |  | 1 | DB | 3303430830290 | 8536699099 |  |  | 14214 | 18122.85
| 83030 | Kaedra vízálló kiselosztók, PK és PK PratiKa ipari csatlakozók | PK Unika ráépíthető 16A, 3P+N+E, 130V, IP44 |  |  | 1 | DB | 3303430830306 | 8536699099 |  |  | 15241 | 19432.275
| 83031 | Kaedra vízálló kiselosztók, PK és PK PratiKa ipari csatlakozók | PK Unika ráépíthető 16A, 3P, 250V, IP44 |  |  | 1 | DB | 3303430830313 | 8536699099 |  |  | 11188 | 14264.7
| 83032 | Kaedra vízálló kiselosztók, PK és PK PratiKa ipari csatlakozók | PK Unika ráépíthető 16A, 3P+E, 250V, IP44 |  |  | 1 | DB | 3303430830320 | 8536699099 |  |  | 11820 | 15070.5
| 83033 | Kaedra vízálló kiselosztók, PK és PK PratiKa ipari csatlakozók | PK Unika ráépíthető 16A, 3P+N+E, 250V, IP44 |  |  | 1 | DB | 3303430830337 | 8536699099 |  |  | 15241 | 19432.275
| 83034 | Kaedra vízálló kiselosztók, PK és PK PratiKa ipari csatlakozók | PK Unika ráépíthető 16A, 2P+E, 415V, IP44 |  |  | 1 | DB | 3303430830344 | 8536699099 |  |  | 13434 | 17128.35
| 83035 | Kaedra vízálló kiselosztók, PK és PK PratiKa ipari csatlakozók | PK Unika ráépíthető 16A, 4P, 415V, IP44 |  |  | 1 | DB | 3303430830351 | 8536699099 |  |  | 11820 | 15070.5
S983036 | 83036 | Kaedra vízálló kiselosztók, PK és PK PratiKa ipari csatlakozók | PK Unika ráépíthető 16A, 5P, 415V, IP44 |  |  | 1 | DB | 3303430830368 | 8536699099 |  |  | 12641 | 16117.275
| 83037 | Kaedra vízálló kiselosztók, PK és PK PratiKa ipari csatlakozók | PK Unika ráépíthető 16A, 3P+E, 500V, IP44 |  |  | 1 | DB | 3303430830375 | 8536699099 |  |  | 14250 | 18168.75
| 83038 | Kaedra vízálló kiselosztók, PK és PK PratiKa ipari csatlakozók | PK Unika ráépíthető 16A, 3P+N+E, 500V, IP44 |  |  | 1 | DB | 3303430830382 | 8536699099 |  |  | 15185 | 19360.875
| 83039 | Kaedra vízálló kiselosztók, PK és PK PratiKa ipari csatlakozók | PK Unika ráépíthető 32A, 3P, 130V, IP44 |  |  | 1 | DB | 3303430830399 | 8536699099 |  |  | 14660 | 18691.5
| 83040 | Kaedra vízálló kiselosztók, PK és PK PratiKa ipari csatlakozók | PK Unika ráépíthető 32A, 3P+E, 130V, IP44 |  |  | 1 | DB | 3303430830405 | 8536699099 |  |  | 15923 | 20301.825
| 83041 | Kaedra vízálló kiselosztók, PK és PK PratiKa ipari csatlakozók | PK Unika ráépíthető 32A, 3P+E, 130V, IP44 |  |  | 1 | DB | 3303430830412 | 8536699099 |  |  | 17110 | 21815.25
| 83042 | Kaedra vízálló kiselosztók, PK és PK PratiKa ipari csatlakozók | PK Unika ráépíthető 32A, 2P+E, 250V, IP44 |  |  | 1 | DB | 3303430830429 | 8536699099 |  |  | 14660 | 18691.5
| 83043 | Kaedra vízálló kiselosztók, PK és PK PratiKa ipari csatlakozók | PK Unika ráépíthető 32A, 3P+E, 250V, IP44 |  |  | 1 | DB | 3303430830436 | 8536699099 |  |  | 15846 | 20203.65
| 83044 | Kaedra vízálló kiselosztók, PK és PK PratiKa ipari csatlakozók | PK Unika ráépíthető 32A, 3P+N+E, 250V, IP44 |  |  | 1 | DB | 3303430830443 | 8536699099 |  |  | 17110 | 21815.25
| 83045 | Kaedra vízálló kiselosztók, PK és PK PratiKa ipari csatlakozók | PK Unika ráépíthető 32A, 3P+N+E, 250V, IP44 |  |  | 1 | DB | 3303430830450 | 8536699099 |  |  | 14701 | 18743.775
| 83046 | Kaedra vízálló kiselosztók, PK és PK PratiKa ipari csatlakozók | PK Unika ráépíthető 32A, 4P, 415V, IP44 |  |  | 1 | DB | 3303430830467 | 8536699099 |  |  | 13208 | 16840.2
S983047 | 83047 | Kaedra vízálló kiselosztók, PK és PK PratiKa ipari csatlakozók | PK Unika ráépíthető 32A, 3P+N+E, 415V, IP44 |  |  | 1 | DB | 3303430830474 | 8536699099 |  |  | 14278 | 18204.45
| 83048 | Kaedra vízálló kiselosztók, PK és PK PratiKa ipari csatlakozók | PK Unika ráépíthető 32A, 3P+E, 500V, IP44 |  |  | 1 | DB | 3303430830481 | 8536699099 |  |  | 15872 | 20236.8
| 83049 | Kaedra vízálló kiselosztók, PK és PK PratiKa ipari csatlakozók | PK Unika ráépíthető 32A, 3P+N+E, 500V, IP44 |  |  | 1 | DB | 3303430830498 | 8536699099 |  |  | 17135 | 21847.125
| 83076 | Kaedra vízálló kiselosztók, PK és PK PratiKa ipari csatlakozók | PK Unika ráépíthető aljzat 16A |  |  | 1 | DB | 3303430830764 | 8536699099 |  |  | 54359 | 69307.725
| 83077 | Kaedra vízálló kiselosztók, PK és PK PratiKa ipari csatlakozók | PK Unika ráépíthető aljzat 16A |  |  | 1 | DB | 3303430830771 | 8536699099 |  |  | 54359 | 69307.725
| 83078 | Kaedra vízálló kiselosztók, PK és PK PratiKa ipari csatlakozók | PK Unika ráépíthető aljzat 16A |  |  | 1 | DB | 3303430830788 | 8536699099 |  |  | 14516 | 18507.9
| 83079 | Kaedra vízálló kiselosztók, PK és PK PratiKa ipari csatlakozók | PK Unika ráépíthető aljzat 16A |  |  | 1 | DB | 3303430830795 | 8536699099 |  |  | 15359 | 19582.725
| 83080 | Kaedra vízálló kiselosztók, PK és PK PratiKa ipari csatlakozók | PK Unika ráépíthető aljzat 16A |  |  | 1 | DB | 3303430830801 | 8536699099 |  |  | 16278 | 20754.45
| 83081 | Kaedra vízálló kiselosztók, PK és PK PratiKa ipari csatlakozók | PK Unika ráépíthető aljzat 16A |  |  | 1 | DB | 3303430830818 | 8536699099 |  |  | 12029 | 15336.975
| 83082 | Kaedra vízálló kiselosztók, PK és PK PratiKa ipari csatlakozók | PK Unika ráépíthető aljzat 16A |  |  | 1 | DB | 3303430830825 | 8536699099 |  |  | 15333 | 19549.575
| 83083 | Kaedra vízálló kiselosztók, PK és PK PratiKa ipari csatlakozók | PK Unika ráépíthető aljzat 16A |  |  | 1 | DB | 3303430830832 | 8536699099 |  |  | 16268 | 20741.7
| 83084 | Kaedra vízálló kiselosztók, PK és PK PratiKa ipari csatlakozók | PK Unika ráépíthető aljzat 16A |  |  | 1 | DB | 3303430830849 | 8536699099 |  |  | 14542 | 18541.05
| 83085 | Kaedra vízálló kiselosztók, PK és PK PratiKa ipari csatlakozók | PK Unika ráépíthető aljzat 16A |  |  | 1 | DB | 3303430830856 | 8536699099 |  |  | 15359 | 19582.725
| 83086 | Kaedra vízálló kiselosztók, PK és PK PratiKa ipari csatlakozók | PK Unika ráépíthető aljzat 16A |  |  | 1 | DB | 3303430830863 | 8536699099 |  |  | 13579 | 17313.225
| 83087 | Kaedra vízálló kiselosztók, PK és PK PratiKa ipari csatlakozók | PK Unika ráépíthető aljzat 16A |  |  | 1 | DB | 3303430830870 | 8536699099 |  |  | 15333 | 19549.575
| 83088 | Kaedra vízálló kiselosztók, PK és PK PratiKa ipari csatlakozók | PK Unika ráépíthető aljzat 16A |  |  | 1 | DB | 3303430830887 | 8536699099 |  |  | 16278 | 20754.45
| 83089 | Kaedra vízálló kiselosztók, PK és PK PratiKa ipari csatlakozók | PK Unika ráépíthető aljzat 32A |  |  | 1 | DB | 3303430830894 | 8536699099 |  |  | 15687 | 20000.925
| 83090 | Kaedra vízálló kiselosztók, PK és PK PratiKa ipari csatlakozók | PK Unika ráépíthető aljzat 32A |  |  | 1 | DB | 3303430830900 | 8536699099 |  |  | 16884 | 21527.1
| 83091 | Kaedra vízálló kiselosztók, PK és PK PratiKa ipari csatlakozók | PK Unika ráépíthető aljzat 32A |  |  | 1 | DB | 3303430830917 | 8536699099 |  |  | 18255 | 23275.125
| 83092 | Kaedra vízálló kiselosztók, PK és PK PratiKa ipari csatlakozók | PK Unika ráépíthető aljzat 32A |  |  | 1 | DB | 3303430830924 | 8536699099 |  |  | 15687 | 20000.925
| 83093 | Kaedra vízálló kiselosztók, PK és PK PratiKa ipari csatlakozók | PK Unika ráépíthető aljzat 32A |  |  | 1 | DB | 3303430830931 | 8536699099 |  |  | 16874 | 21514.35
| 83094 | Kaedra vízálló kiselosztók, PK és PK PratiKa ipari csatlakozók | PK Unika ráépíthető aljzat 32A |  |  | 1 | DB | 3303430830948 | 8536699099 |  |  | 18255 | 23275.125
| 83095 | Kaedra vízálló kiselosztók, PK és PK PratiKa ipari csatlakozók | PK Unika ráépíthető aljzat 32A |  |  | 1 | DB | 3303430830955 | 8536699099 |  |  | 15729 | 20054.475
| 83096 | Kaedra vízálló kiselosztók, PK és PK PratiKa ipari csatlakozók | PK Unika ráépíthető aljzat 32A |  |  | 1 | DB | 3303430830962 | 8536699099 |  |  | 16910 | 21560.25
| 83097 | Kaedra vízálló kiselosztók, PK és PK PratiKa ipari csatlakozók | PK Unika ráépíthető aljzat 32A |  |  | 1 | DB | 3303430830979 | 8536699099 |  |  | 18374 | 23426.85
| 83098 | Kaedra vízálló kiselosztók, PK és PK PratiKa ipari csatlakozók | PK Unika ráépíthető aljzat 32A |  |  | 1 | DB | 3303430830986 | 8536699099 |  |  | 16874 | 21514.35
| 83099 | Kaedra vízálló kiselosztók, PK és PK PratiKa ipari csatlakozók | PK Unika ráépíthető aljzat 32A |  |  | 1 | DB | 3303430830993 | 8536699099 |  |  | 18244 | 23261.1
| 83101 | Kaedra vízálló kiselosztók, PK és PK PratiKa ipari csatlakozók | PK ráépíthető aljzat 16A |  |  | 1 | DB | 3303430831013 | 8536699099 |  |  | 4005 | 5106.375
| 83102 | Kaedra vízálló kiselosztók, PK és PK PratiKa ipari csatlakozók | PK ráépíthető aljzat 16A |  |  | 1 | DB | 3303430831020 | 8536699099 |  |  | 4098 | 5224.95
| 83103 | Kaedra vízálló kiselosztók, PK és PK PratiKa ipari csatlakozók | PK ráépíthető aljzat 16A |  |  | 1 | DB | 3303430831037 | 8536699099 |  |  | 5217 | 6651.675
| 83104 | Kaedra vízálló kiselosztók, PK és PK PratiKa ipari csatlakozók | PK ráépíthető aljzat 16A |  |  | 1 | DB | 3303430831044 | 8536699099 |  |  | 4031 | 5139.525
| 83105 | Kaedra vízálló kiselosztók, PK és PK PratiKa ipari csatlakozók | PK ráépíthető aljzat 16A |  |  | 1 | DB | 3303430831051 | 8536699099 |  |  | 4098 | 5224.95
| 83106 | Kaedra vízálló kiselosztók, PK és PK PratiKa ipari csatlakozók | PK ráépíthető aljzat 16A |  |  | 1 | DB | 3303430831068 | 8536699099 |  |  | 5387 | 6868.425
| 83107 | Kaedra vízálló kiselosztók, PK és PK PratiKa ipari csatlakozók | PK ráépíthető aljzat 16A |  |  | 1 | DB | 3303430831075 | 8536699099 |  |  | 4016 | 5120.4
| 83108 | Kaedra vízálló kiselosztók, PK és PK PratiKa ipari csatlakozók | PK ráépíthető aljzat 16A |  |  | 1 | DB | 3303430831082 | 8536699099 |  |  | 4135 | 5272.125
| 83109 | Kaedra vízálló kiselosztók, PK és PK PratiKa ipari csatlakozók | PK ráépíthető aljzat 16A |  | * | 1 | DB | 3303430831099 | 8536699099 |  |  | 5413 | 6901.575
| 83111 | Kaedra vízálló kiselosztók, PK és PK PratiKa ipari csatlakozók | PK ráépíthető aljzat 16A |  |  | 1 | DB | 3303430831112 | 8536699099 |  |  | 4098 | 5224.95
| 83112 | Kaedra vízálló kiselosztók, PK és PK PratiKa ipari csatlakozók | PK ráépíthető aljzat 16A |  |  | 1 | DB | 3303430831129 | 8536699099 |  |  | 5202 | 6632.55
| 83113 | Kaedra vízálló kiselosztók, PK és PK PratiKa ipari csatlakozók | PK ráépíthető aljzat 32A |  |  | 1 | DB | 3303430831136 | 8536699099 |  |  | 5968 | 7609.2
| 83114 | Kaedra vízálló kiselosztók, PK és PK PratiKa ipari csatlakozók | PK ráépíthető aljzat 32A |  |  | 1 | DB | 3303430831143 | 8536699099 |  |  | 5982 | 7627.05
| 83115 | Kaedra vízálló kiselosztók, PK és PK PratiKa ipari csatlakozók | PK ráépíthető aljzat 32A |  |  | 1 | DB | 3303430831150 | 8536699099 |  |  | 6522 | 8315.55
| 83116 | Kaedra vízálló kiselosztók, PK és PK PratiKa ipari csatlakozók | PK ráépíthető aljzat 32A |  | * | 1 | DB | 3303430831167 | 8536699099 |  |  | 5968 | 7609.2
| 83117 | Kaedra vízálló kiselosztók, PK és PK PratiKa ipari csatlakozók | PK ráépíthető aljzat hátfallal 3P+F, 32A 250V, IP44 |  |  | 1 | DB | 3303430831174 | 8536699099 |  |  | 5090 | 6489.75
| 83118 | Kaedra vízálló kiselosztók, PK és PK PratiKa ipari csatlakozók | PK ráépíthető aljzat 32A |  |  | 1 | DB | 3303430831181 | 8536699099 |  |  | 6506 | 8295.15
| 83119 | Kaedra vízálló kiselosztók, PK és PK PratiKa ipari csatlakozók | PK ráépíthető aljzat 32A |  |  | 1 | DB | 3303430831198 | 8536699099 |  |  | 5992 | 7639.8
| 83120 | Kaedra vízálló kiselosztók, PK és PK PratiKa ipari csatlakozók | PK ráépíthető aljzat 32A |  |  | 1 | DB | 3303430831204 | 8536699099 |  |  | 6178 | 7876.95
| 83121 | Kaedra vízálló kiselosztók, PK és PK PratiKa ipari csatlakozók | PK ráépíthető aljzat 32A,380V,IP44,3P+N+PE, csavaros |  | * | 1 | DB | 3303430831211 | 8536699099 |  |  | 5452 | 6951.3
| 83123 | Kaedra vízálló kiselosztók, PK és PK PratiKa ipari csatlakozók | PK ráépíthető aljzat 32A |  |  | 1 | DB | 3303430831235 | 8536699099 |  |  | 6137 | 7824.675
| 83124 | Kaedra vízálló kiselosztók, PK és PK PratiKa ipari csatlakozók | PK ráépíthető aljzat 32A |  |  | 1 | DB | 3303430831242 | 8536699099 |  |  | 6506 | 8295.15
| 83128 | Kaedra vízálló kiselosztók, PK és PK PratiKa ipari csatlakozók | PK Unika ráépíthető aljzat 16A |  |  | 1 | DB | 3303430831280 | 8536699099 |  |  | 15580 | 19864.5
| 83129 | Kaedra vízálló kiselosztók, PK és PK PratiKa ipari csatlakozók | PK Unika ráépíthető aljzat 16A |  |  | 1 | DB | 3303430831297 | 8536699099 |  |  | 16884 | 21527.1
| 83130 | Kaedra vízálló kiselosztók, PK és PK PratiKa ipari csatlakozók | PK Unika ráépíthető aljzat 16A |  |  | 1 | DB | 3303430831303 | 8536699099 |  |  | 17952 | 22888.8
| 83131 | Kaedra vízálló kiselosztók, PK és PK PratiKa ipari csatlakozók | PK Unika ráépíthető aljzat 16A |  |  | 1 | DB | 3303430831310 | 8536699099 |  |  | 15610 | 19902.75
| 83132 | Kaedra vízálló kiselosztók, PK és PK PratiKa ipari csatlakozók | PK Unika ráépíthető aljzat 16A |  |  | 1 | DB | 3303430831327 | 8536699099 |  |  | 17362 | 22136.55
| 83133 | Kaedra vízálló kiselosztók, PK és PK PratiKa ipari csatlakozók | PK Unika ráépíthető aljzat 16A |  |  | 1 | DB | 3303430831334 | 8536699099 |  |  | 17941 | 22874.775
| 83134 | Kaedra vízálló kiselosztók, PK és PK PratiKa ipari csatlakozók | PK Unika ráépíthető aljzat 16A |  |  | 1 | DB | 3303430831341 | 8536699099 |  |  | 15596 | 19884.9
| 83135 | Kaedra vízálló kiselosztók, PK és PK PratiKa ipari csatlakozók | PK Unika ráépíthető aljzat 16A |  |  | 1 | DB | 3303430831358 | 8536699099 |  |  | 17424 | 22215.6
| 83136 | Kaedra vízálló kiselosztók, PK és PK PratiKa ipari csatlakozók | PK Unika ráépíthető aljzat 16A |  |  | 1 | DB | 3303430831365 | 8536699099 |  |  | 18584 | 23694.6
| 83137 | Kaedra vízálló kiselosztók, PK és PK PratiKa ipari csatlakozók | PK Unika ráépíthető aljzat 16A |  |  | 1 | DB | 3303430831372 | 8536699099 |  |  | 13996 | 17844.9
| 83138 | Kaedra vízálló kiselosztók, PK és PK PratiKa ipari csatlakozók | PK Unika ráépíthető aljzat 16A |  |  | 1 | DB | 3303430831389 | 8536699099 |  |  | 18584 | 23694.6
| 83139 | Kaedra vízálló kiselosztók, PK és PK PratiKa ipari csatlakozók | PK Unika ráépíthető aljzat 32A |  |  | 1 | DB | 3303430831396 | 8536699099 |  |  | 16780 | 21394.5
| 83140 | Kaedra vízálló kiselosztók, PK és PK PratiKa ipari csatlakozók | PK Unika ráépíthető aljzat 32A |  |  | 1 | DB | 3303430831402 | 8536699099 |  |  | 18938 | 24145.95
| 83141 | Kaedra vízálló kiselosztók, PK és PK PratiKa ipari csatlakozók | PK Unika ráépíthető aljzat 32A |  |  | 1 | DB | 3303430831419 | 8536699099 |  |  | 20273 | 25848.075
| 83142 | Kaedra vízálló kiselosztók, PK és PK PratiKa ipari csatlakozók | PK Unika ráépíthető aljzat 32A |  |  | 1 | DB | 3303430831426 | 8536699099 |  |  | 16780 | 21394.5
| 83143 | Kaedra vízálló kiselosztók, PK és PK PratiKa ipari csatlakozók | PK Unika ráépíthető aljzat 32A |  |  | 1 | DB | 3303430831433 | 8536699099 |  |  | 18902 | 24100.05
| 83144 | Kaedra vízálló kiselosztók, PK és PK PratiKa ipari csatlakozók | PK Unika ráépíthető aljzat 32A |  |  | 1 | DB | 3303430831440 | 8536699099 |  |  | 19652 | 25056.3
| 83145 | Kaedra vízálló kiselosztók, PK és PK PratiKa ipari csatlakozók | PK Unika ráépíthető aljzat 32A |  |  | 1 | DB | 3303430831457 | 8536699099 |  |  | 18692 | 23832.3
| 83146 | Kaedra vízálló kiselosztók, PK és PK PratiKa ipari csatlakozók | PK Unika ráépíthető aljzat 32A |  |  | 1 | DB | 3303430831464 | 8536699099 |  |  | 18938 | 24145.95
| 83147 | Kaedra vízálló kiselosztók, PK és PK PratiKa ipari csatlakozók | PK Unika ráépíthető aljzat 32A |  |  | 1 | DB | 3303430831471 | 8536699099 |  |  | 20258 | 25828.95
| 83148 | Kaedra vízálló kiselosztók, PK és PK PratiKa ipari csatlakozók | PK Unika ráépíthető aljzat 32A |  |  | 1 | DB | 3303430831488 | 8536699099 |  |  | 18399 | 23458.725
| 83149 | Kaedra vízálló kiselosztók, PK és PK PratiKa ipari csatlakozók | PK Unika ráépíthető aljzat 32A |  |  | 1 | DB | 3303430831495 | 8536699099 |  |  | 20273 | 25848.075
| 83151 | Kaedra vízálló kiselosztók, PK és PK PratiKa ipari csatlakozók | PK ráépíthető aljzat 16A |  |  | 1 | DB | 3303430831518 | 8536699099 |  |  | 5177 | 6600.675
| 83152 | Kaedra vízálló kiselosztók, PK és PK PratiKa ipari csatlakozók | PK ráépíthető aljzat 16A |  |  | 1 | DB | 3303430831525 | 8536699099 |  |  | 5136 | 6548.4
| 83153 | Kaedra vízálló kiselosztók, PK és PK PratiKa ipari csatlakozók | PK ráépíthető aljzat 16A |  |  | 1 | DB | 3303430831532 | 8536699099 |  |  | 6558 | 8361.45
| 83154 | Kaedra vízálló kiselosztók, PK és PK PratiKa ipari csatlakozók | PK ráépíthető aljzat 16A |  | * | 1 | DB | 3303430831549 | 8536699099 |  |  | 4282 | 5459.55
| 83155 | Kaedra vízálló kiselosztók, PK és PK PratiKa ipari csatlakozók | PK ráépíthető aljzat 16A |  |  | 1 | DB | 3303430831556 | 8536699099 |  |  | 5283 | 6735.825
| 83156 | Kaedra vízálló kiselosztók, PK és PK PratiKa ipari csatlakozók | PK ráépíthető aljzat 16A 3PNE 250V IP67 |  |  | 1 | DB | 3303430831563 | 8536699099 |  |  | 5439 | 6934.725
| 83157 | Kaedra vízálló kiselosztók, PK és PK PratiKa ipari csatlakozók | PK ráépíthető aljzat 16A |  |  | 1 | DB | 3303430831570 | 8536699099 |  |  | 5202 | 6632.55
| 83158 | Kaedra vízálló kiselosztók, PK és PK PratiKa ipari csatlakozók | PK ráépíthető aljzat 16A |  |  | 1 | DB | 3303430831587 | 8536699099 |  |  | 5309 | 6768.975
S983159 | 83159 | Kaedra vízálló kiselosztók, PK és PK PratiKa ipari csatlakozók | PK ráépíthető aljzat 16 A 5p. |  | * | 1 | DB | 3303430831594 | 8536699099 |  |  | 5516 | 7032.9
| 83161 | Kaedra vízálló kiselosztók, PK és PK PratiKa ipari csatlakozók | PK ráépíthető aljzat 16A |  |  | 1 | DB | 3303430831617 | 8536699099 |  |  | 5283 | 6735.825
| 83162 | Kaedra vízálló kiselosztók, PK és PK PratiKa ipari csatlakozók | PK ráépíthető aljzat 16A |  |  | 1 | DB | 3303430831624 | 8536699099 |  |  | 6558 | 8361.45
| 83163 | Kaedra vízálló kiselosztók, PK és PK PratiKa ipari csatlakozók | PK ráépíthető aljzat 32A |  |  | 1 | DB | 3303430831631 | 8536699099 |  |  | 7101 | 9053.775
| 83164 | Kaedra vízálló kiselosztók, PK és PK PratiKa ipari csatlakozók | PK ráépíthető aljzat 32A |  |  | 1 | DB | 3303430831648 | 8536699099 |  |  | 7113 | 9069.075
| 83165 | Kaedra vízálló kiselosztók, PK és PK PratiKa ipari csatlakozók | PK ráépíthető aljzat 32A |  |  | 1 | DB | 3303430831655 | 8536699099 |  |  | 7770 | 9906.75
| 83166 | Kaedra vízálló kiselosztók, PK és PK PratiKa ipari csatlakozók | PK ráépíthető aljzat 32A |  |  | 1 | DB | 3303430831662 | 8536699099 |  |  | 5878 | 7494.45
| 83167 | Kaedra vízálló kiselosztók, PK és PK PratiKa ipari csatlakozók | PK ráépíthető aljzat 32A |  |  | 1 | DB | 3303430831679 | 8536699099 |  |  | 7271 | 9270.525
| 83168 | Kaedra vízálló kiselosztók, PK és PK PratiKa ipari csatlakozók | PK ráépíthető aljzat 32A |  |  | 1 | DB | 3303430831686 | 8536699099 |  |  | 7586 | 9672.15
| 83169 | Kaedra vízálló kiselosztók, PK és PK PratiKa ipari csatlakozók | PK ráépíthető aljzat 32A |  |  | 1 | DB | 3303430831693 | 8536699099 |  |  | 6953 | 8865.075
| 83170 | Kaedra vízálló kiselosztók, PK és PK PratiKa ipari csatlakozók | PK ráépíthető aljzat 32A, 3P+E, 380V, IP67 |  |  | 1 | DB | 3303430831709 | 8536699099 |  |  | 6065 | 7732.875
| 83171 | Kaedra vízálló kiselosztók, PK és PK PratiKa ipari csatlakozók | PK ráépíthető aljzat 3P+N+F, 32A 400V, IP67 |  | * | 1 | DB | 3303430831716 | 8536699099 |  |  | 6534 | 8330.85
| 83173 | Kaedra vízálló kiselosztók, PK és PK PratiKa ipari csatlakozók | PK ráépíthető aljzat 32A |  |  | 1 | DB | 3303430831730 | 8536699099 |  |  | 7271 | 9270.525
| 83174 | Kaedra vízálló kiselosztók, PK és PK PratiKa ipari csatlakozók | PK ráépíthető aljzat 32A |  |  | 1 | DB | 3303430831747 | 8536699099 |  |  | 7758 | 9891.45
| 83178 | Kaedra vízálló kiselosztók, PK és PK PratiKa ipari csatlakozók | PK Unika ráépíthető aljzat 16A |  |  | 1 | DB | 3303430831785 | 8536699099 |  |  | 16463 | 20990.325
| 83179 | Kaedra vízálló kiselosztók, PK és PK PratiKa ipari csatlakozók | PK Unika ráépíthető aljzat 16A |  |  | 1 | DB | 3303430831792 | 8536699099 |  |  | 17756 | 22638.9
| 83180 | Kaedra vízálló kiselosztók, PK és PK PratiKa ipari csatlakozók | PK Unika ráépíthető aljzat 16A |  |  | 1 | DB | 3303430831808 | 8536699099 |  |  | 19416 | 24755.4
| 83181 | Kaedra vízálló kiselosztók, PK és PK PratiKa ipari csatlakozók | PK Unika ráépíthető aljzat 16A |  |  | 1 | DB | 3303430831815 | 8536699099 |  |  | 16453 | 20977.575
| 83182 | Kaedra vízálló kiselosztók, PK és PK PratiKa ipari csatlakozók | PK Unika ráépíthető aljzat 16A |  |  | 1 | DB | 3303430831822 | 8536699099 |  |  | 18271 | 23295.525
| 83183 | Kaedra vízálló kiselosztók, PK és PK PratiKa ipari csatlakozók | PK Unika ráépíthető aljzat 16A |  |  | 1 | DB | 3303430831839 | 8536699099 |  |  | 18795 | 23963.625
| 83184 | Kaedra vízálló kiselosztók, PK és PK PratiKa ipari csatlakozók | PK Unika ráépíthető aljzat 16A |  |  | 1 | DB | 3303430831846 | 8536699099 |  |  | 16489 | 21023.475
| 83185 | Kaedra vízálló kiselosztók, PK és PK PratiKa ipari csatlakozók | PK Unika ráépíthető aljzat 16A |  |  | 1 | DB | 3303430831853 | 8536699099 |  |  | 18296 | 23327.4
| 83186 | Kaedra vízálló kiselosztók, PK és PK PratiKa ipari csatlakozók | PK Unika ráépíthető aljzat 16A |  |  | 1 | DB | 3303430831860 | 8536699099 |  |  | 19401 | 24736.275
| 83187 | Kaedra vízálló kiselosztók, PK és PK PratiKa ipari csatlakozók | PK Unika ráépíthető aljzat 16A |  |  | 1 | DB | 3303430831877 | 8536699099 |  |  | 17783 | 22673.325
| 83188 | Kaedra vízálló kiselosztók, PK és PK PratiKa ipari csatlakozók | PK Unika ráépíthető aljzat 16A |  |  | 1 | DB | 3303430831884 | 8536699099 |  |  | 18795 | 23963.625
| 83189 | Kaedra vízálló kiselosztók, PK és PK PratiKa ipari csatlakozók | PK Unika ráépíthető aljzat 32A |  |  | 1 | DB | 3303430831891 | 8536699099 |  |  | 17638 | 22488.45
| 83190 | Kaedra vízálló kiselosztók, PK és PK PratiKa ipari csatlakozók | PK Unika ráépíthető aljzat 32A |  |  | 1 | DB | 3303430831907 | 8536699099 |  |  | 19795 | 25238.625
| 83191 | Kaedra vízálló kiselosztók, PK és PK PratiKa ipari csatlakozók | PK Unika ráépíthető aljzat 32A |  |  | 1 | DB | 3303430831914 | 8536699099 |  |  | 20627 | 26299.425
| 83192 | Kaedra vízálló kiselosztók, PK és PK PratiKa ipari csatlakozók | PK Unika ráépíthető aljzat 32A |  |  | 1 | DB | 3303430831921 | 8536699099 |  |  | 17638 | 22488.45
| 83193 | Kaedra vízálló kiselosztók, PK és PK PratiKa ipari csatlakozók | PK Unika ráépíthető aljzat 32A |  |  | 1 | DB | 3303430831938 | 8536699099 |  |  | 19759 | 25192.725
| 83194 | Kaedra vízálló kiselosztók, PK és PK PratiKa ipari csatlakozók | PK Unika ráépíthető aljzat 32A |  |  | 1 | DB | 3303430831945 | 8536699099 |  |  | 20613 | 26281.575
| 83195 | Kaedra vízálló kiselosztók, PK és PK PratiKa ipari csatlakozók | PK Unika ráépíthető aljzat 32A |  |  | 1 | DB | 3303430831952 | 8536699099 |  |  | 17675 | 22535.625
| 83196 | Kaedra vízálló kiselosztók, PK és PK PratiKa ipari csatlakozók | PK Unika ráépíthető aljzat 32A |  |  | 1 | DB | 3303430831969 | 8536699099 |  |  | 19795 | 25238.625
| 83197 | Kaedra vízálló kiselosztók, PK és PK PratiKa ipari csatlakozók | PK Unika ráépíthető aljzat 32A |  |  | 1 | DB | 3303430831976 | 8536699099 |  |  | 21285 | 27138.375
| 83198 | Kaedra vízálló kiselosztók, PK és PK PratiKa ipari csatlakozók | PK Unika ráépíthető aljzat 32A |  |  | 1 | DB | 3303430831983 | 8536699099 |  |  | 19257 | 24552.675
| 83199 | Kaedra vízálló kiselosztók, PK és PK PratiKa ipari csatlakozók | PK Unika ráépíthető aljzat 32A |  |  | 1 | DB | 3303430831990 | 8536699099 |  |  | 21300 | 27157.5
| 83299 | Kaedra vízálló kiselosztók, PK és PK PratiKa ipari csatlakozók | PK Unika falra szerelhető aljzat 32A 3P+N+E, 380V, IP67 |  |  | 1 | DB | 3303430832997 | 8537109899 |  |  | 13984 | 17829.6
| 83325 | Kaedra vízálló kiselosztók, PK és PK PratiKa ipari csatlakozók | karima Isoblock B16 |  |  | 1 | DB | 3303430833253 | 8536699099 |  |  | 11461 | 14612.775
| 83326 | Kaedra vízálló kiselosztók, PK és PK PratiKa ipari csatlakozók | karima Isoblock 2XB16 |  |  | 1 | DB | 3303430833260 | 8536699099 |  |  | 17583 | 22418.325
| 83327 | Kaedra vízálló kiselosztók, PK és PK PratiKa ipari csatlakozók | karima Isoblock BTR/32/63 |  |  | 1 | DB | 3303430833277 | 8536699099 |  |  | 15610 | 19902.75
| 83399 | Kaedra vízálló kiselosztók, PK és PK PratiKa ipari csatlakozók | PK Unika aljzat 32A |  |  | 1 | DB | 3303430833994 | 8537109899 |  |  | 19257 | 24552.675
| 83454 | Kaedra vízálló kiselosztók, PK és PK PratiKa ipari csatlakozók | aljzat 16A |  |  | 1 | DB | 3303430834540 | 8536699099 |  |  | 24274 | 30949.35
| 83458 | Kaedra vízálló kiselosztók, PK és PK PratiKa ipari csatlakozók | aljzat 16A |  |  | 1 | DB | 3303430834588 | 8536699099 |  |  | 27488 | 35047.2
| 83459 | Kaedra vízálló kiselosztók, PK és PK PratiKa ipari csatlakozók | aljzat 16A |  |  | 1 | DB | 3303430834595 | 8536699099 |  |  | 28567 | 36422.925
| 83466 | Kaedra vízálló kiselosztók, PK és PK PratiKa ipari csatlakozók | aljzat 32A |  |  | 1 | DB | 3303430834663 | 8536699099 |  |  | 28926 | 36880.65
| 83470 | Kaedra vízálló kiselosztók, PK és PK PratiKa ipari csatlakozók | aljzat 32A |  |  | 1 | DB | 3303430834700 | 8536699099 |  |  | 31571 | 40253.025
| 83471 | Kaedra vízálló kiselosztók, PK és PK PratiKa ipari csatlakozók | aljzat 32A |  |  | 1 | DB | 3303430834717 | 8536699099 |  |  | 33100 | 42202.5
| 83526 | Kaedra vízálló kiselosztók, PK és PK PratiKa ipari csatlakozók | PK ráépíthető fázisfordító villa 16A, 3P+E, 130V, IP44 |  |  | 1 | DB | 3303430835264 | 8536699099 |  |  | 4966 | 6331.65
| 83527 | Kaedra vízálló kiselosztók, PK és PK PratiKa ipari csatlakozók | PK ráépíthető fázisfordító villa 16A, 3P+N+E, 130V, IP44 |  |  | 1 | DB | 3303430835271 | 8536699099 |  |  | 6007 | 7658.925
| 83528 | Kaedra vízálló kiselosztók, PK és PK PratiKa ipari csatlakozók | PK ráépíthető fázisfordító villa 16A, 4P, 250V, IP44 |  |  | 1 | DB | 3303430835288 | 8536699099 |  |  | 4873 | 6213.075
| 83529 | Kaedra vízálló kiselosztók, PK és PK PratiKa ipari csatlakozók | PK ráépíthető fázisfordító villa 16A, 5P, 250V, IP44 |  |  | 1 | DB | 3303430835295 | 8536699099 |  |  | 6007 | 7658.925
| 83530 | Kaedra vízálló kiselosztók, PK és PK PratiKa ipari csatlakozók | PK ráépíthető fázisfordító villa 16A, 4P, 415V, IP44 |  |  | 1 | DB | 3303430835301 | 8536699099 |  |  | 4966 | 6331.65
| 83531 | Kaedra vízálló kiselosztók, PK és PK PratiKa ipari csatlakozók | PK ráépíthető fázisfordító villa 16A, 5P, 415V, IP44 |  |  | 1 | DB | 3303430835318 | 8536699099 |  |  | 4984 | 6354.6
| 83532 | Kaedra vízálló kiselosztók, PK és PK PratiKa ipari csatlakozók | PK ráépíthető fázisfordító villa 16A, 3P+E, 500V, IP44 |  |  | 1 | DB | 3303430835325 | 8536699099 |  |  | 4873 | 6213.075
| 83533 | Kaedra vízálló kiselosztók, PK és PK PratiKa ipari csatlakozók | PK ráép.fázisford.villa 16A, 3P+N+E,500V |  |  | 1 | DB | 3303430835332 | 8536699099 |  |  | 5834 | 7438.35
| 83551 | Kaedra vízálló kiselosztók, PK és PK PratiKa ipari csatlakozók | PK ráép. villa 16A |  |  | 1 | DB | 3303430835516 | 8536699099 |  |  | 3880 | 4947
| 83552 | Kaedra vízálló kiselosztók, PK és PK PratiKa ipari csatlakozók | PK ráép. villa 16A |  |  | 1 | DB | 3303430835523 | 8536699099 |  |  | 4648 | 5926.2
| 83553 | Kaedra vízálló kiselosztók, PK és PK PratiKa ipari csatlakozók | PK ráép. villa 16A |  |  | 1 | DB | 3303430835530 | 8536699099 |  |  | 6466 | 8244.15
| 83554 | Kaedra vízálló kiselosztók, PK és PK PratiKa ipari csatlakozók | PK ráépíthető villa 16A, 2P+E, 130VAC, IP67 |  | * | 1 | DB | 3303430835547 | 8536699099 |  |  | 3889 | 4958.475
| 83555 | Kaedra vízálló kiselosztók, PK és PK PratiKa ipari csatlakozók | PK ráép. villa 16A |  |  | 1 | DB | 3303430835554 | 8536699099 |  |  | 4729 | 6029.475
| 83556 | Kaedra vízálló kiselosztók, PK és PK PratiKa ipari csatlakozók | PK ráép. villa 16A |  |  | 1 | DB | 3303430835561 | 8536699099 |  |  | 6466 | 8244.15
| 83557 | Kaedra vízálló kiselosztók, PK és PK PratiKa ipari csatlakozók | PK ráép. villa 16A |  |  | 1 | DB | 3303430835578 | 8536699099 |  |  | 4596 | 5859.9
| 83558 | Kaedra vízálló kiselosztók, PK és PK PratiKa ipari csatlakozók | PK ráép. villa 16A |  |  | 1 | DB | 3303430835585 | 8536699099 |  |  | 4740 | 6043.5
| 83559 | Kaedra vízálló kiselosztók, PK és PK PratiKa ipari csatlakozók | PK ráép. villa 16A |  | * | 1 | DB | 3303430835592 | 8536699099 |  |  | 5409 | 6896.475
| 83561 | Kaedra vízálló kiselosztók, PK és PK PratiKa ipari csatlakozók | PK ráép. villa 16A |  |  | 1 | DB | 3303430835615 | 8536699099 |  |  | 4714 | 6010.35
| 83562 | Kaedra vízálló kiselosztók, PK és PK PratiKa ipari csatlakozók | PK ráépíthető ipari csatlakozó villa 16A 3P+N+E 480-500V IP67 |  |  | 1 | DB | 3303430835622 | 8536699099 |  |  | 5615 | 7159.125
| 83563 | Kaedra vízálló kiselosztók, PK és PK PratiKa ipari csatlakozók | PK ráép. villa 32A |  |  | 1 | DB | 3303430835639 | 8536699099 |  |  | 6466 | 8244.15
| 83564 | Kaedra vízálló kiselosztók, PK és PK PratiKa ipari csatlakozók | PK ráép. villa 32A |  |  | 1 | DB | 3303430835646 | 8536699099 |  |  | 6522 | 8315.55
| 83565 | Kaedra vízálló kiselosztók, PK és PK PratiKa ipari csatlakozók | PK ráép. villa 32A |  |  | 1 | DB | 3303430835653 | 8536699099 |  |  | 6824 | 8700.6
| 83566 | Kaedra vízálló kiselosztók, PK és PK PratiKa ipari csatlakozók | PK ráép. villa 32A |  |  | 1 | DB | 3303430835660 | 8536699099 |  |  | 6455 | 8230.125
| 83567 | Kaedra vízálló kiselosztók, PK és PK PratiKa ipari csatlakozók | PK ráép. villa 32A |  |  | 1 | DB | 3303430835677 | 8536699099 |  |  | 6677 | 8513.175
| 83568 | Kaedra vízálló kiselosztók, PK és PK PratiKa ipari csatlakozók | PK ráép. villa 32A |  |  | 1 | DB | 3303430835684 | 8536699099 |  |  | 6824 | 8700.6
| 83569 | Kaedra vízálló kiselosztók, PK és PK PratiKa ipari csatlakozók | PK ráép. villa 32A |  |  | 1 | DB | 3303430835691 | 8536699099 |  |  | 6311 | 8046.525
| 83570 | Kaedra vízálló kiselosztók, PK és PK PratiKa ipari csatlakozók | PK ráépíthető villa 32A 3P-E 380-415V, IP67 |  |  | 1 | DB | 3303430835707 | 8536699099 |  |  | 5562 | 7091.55
S983571 | 83571 | Kaedra vízálló kiselosztók, PK és PK PratiKa ipari csatlakozók | PK ráép. villa 32A |  | * | 1 | DB | 3303430835714 | 8536699099 |  |  | 5835 | 7439.625
| 83573 | Kaedra vízálló kiselosztók, PK és PK PratiKa ipari csatlakozók | PK ráép. villa 32A |  |  | 1 | DB | 3303430835738 | 8536699099 |  |  | 6677 | 8513.175
| 83574 | Kaedra vízálló kiselosztók, PK és PK PratiKa ipari csatlakozók | PK ráép. villa 32A |  |  | 1 | DB | 3303430835745 | 8536699099 |  |  | 6810 | 8682.75
| 83576 | Kaedra vízálló kiselosztók, PK és PK PratiKa ipari csatlakozók | PK ráép.villa |  |  | 1 | DB | 3303430835769 | 8536699099 |  |  | 6389 | 8145.975
| 83577 | Kaedra vízálló kiselosztók, PK és PK PratiKa ipari csatlakozók | PK ráép.villa |  |  | 1 | DB | 3303430835776 | 8536699099 |  |  | 7492 | 9552.3
| 83578 | Kaedra vízálló kiselosztók, PK és PK PratiKa ipari csatlakozók | PK ráép.ff.v. |  |  | 1 | DB | 3303430835783 | 8536699099 |  |  | 6389 | 8145.975
| 83579 | Kaedra vízálló kiselosztók, PK és PK PratiKa ipari csatlakozók | PK ráép.ff.v. |  |  | 1 | DB | 3303430835790 | 8536699099 |  |  | 7492 | 9552.3
| 83580 | Kaedra vízálló kiselosztók, PK és PK PratiKa ipari csatlakozók | PK ráép.ff.v. |  |  | 1 | DB | 3303430835806 | 8536699099 |  |  | 6389 | 8145.975
| 83581 | Kaedra vízálló kiselosztók, PK és PK PratiKa ipari csatlakozók | PK ráép.ff.v. |  |  | 1 | DB | 3303430835813 | 8536699099 |  |  | 7492 | 9552.3
| 83582 | Kaedra vízálló kiselosztók, PK és PK PratiKa ipari csatlakozók | PK ráép.villa |  |  | 1 | DB | 3303430835820 | 8536699099 |  |  | 6389 | 8145.975
| 83791 | Kaedra vízálló kiselosztók, PK és PK PratiKa ipari csatlakozók | aljzat 32A |  |  | 1 | DB | 3303430837916 | 8536699099 |  |  | 21772 | 27759.3
| 83795 | Kaedra vízálló kiselosztók, PK és PK PratiKa ipari csatlakozók | aljzat 32A |  |  | 1 | DB | 3303430837954 | 8536699099 |  |  | 22733 | 28984.575
| 83796 | Kaedra vízálló kiselosztók, PK és PK PratiKa ipari csatlakozók | aljzat 32A |  |  | 1 | DB | 3303430837961 | 8536699099 |  |  | 24459 | 31185.225
| 83799 | Kaedra vízálló kiselosztók, PK és PK PratiKa ipari csatlakozók | aljzat 32A |  |  | 1 | DB | 3303430837992 | 8536699099 |  |  | 22785 | 29050.875
| 83827 | Kaedra vízálló kiselosztók, PK és PK PratiKa ipari csatlakozók | PK beépíthető fázisfordító villa 16A, 3P+N+E, 130V, IP44 |  |  | 1 | DB | 3303430838272 | 8536699099 |  |  | 3964 | 5054.1
| 83829 | Kaedra vízálló kiselosztók, PK és PK PratiKa ipari csatlakozók | PK beépíthető fázisfordító villa 16A, 5P, 250V, IP44 |  |  | 1 | DB | 3303430838296 | 8536699099 |  |  | 3886 | 4954.65
| 83830 | Kaedra vízálló kiselosztók, PK és PK PratiKa ipari csatlakozók | PK beépíthető fázisfordító villa 16A, 4P, 415V, IP44 |  |  | 1 | DB | 3303430838302 | 8536699099 |  |  | 3543 | 4517.325
| 83831 | Kaedra vízálló kiselosztók, PK és PK PratiKa ipari csatlakozók | PK beépíthető fázisfordító villa 16A, 5P, 415V, IP44 |  |  | 1 | DB | 3303430838319 | 8536699099 |  |  | 3964 | 5054.1
| 83832 | Kaedra vízálló kiselosztók, PK és PK PratiKa ipari csatlakozók | PK beépíthető fázisfordító villa |  |  | 1 | DB | 3303430838326 | 8536699099 |  |  | 3543 | 4517.325
| 83833 | Kaedra vízálló kiselosztók, PK és PK PratiKa ipari csatlakozók | PK beépíthető fázisfordító villa |  |  | 1 | DB | 3303430838333 | 8536699099 |  |  | 3795 | 4838.625
| 83851 | Kaedra vízálló kiselosztók, PK és PK PratiKa ipari csatlakozók | PK beép. villa 16A |  |  | 1 | DB | 3303430838517 | 8536699099 |  |  | 2778 | 3541.95
| 83852 | Kaedra vízálló kiselosztók, PK és PK PratiKa ipari csatlakozók | PK beép. villa 16A |  |  | 1 | DB | 3303430838524 | 8536699099 |  |  | 2767 | 3527.925
| 83853 | Kaedra vízálló kiselosztók, PK és PK PratiKa ipari csatlakozók | PK beép. villa 16A |  |  | 1 | DB | 3303430838531 | 8536699099 |  |  | 3332 | 4248.3
| 83854 | Kaedra vízálló kiselosztók, PK és PK PratiKa ipari csatlakozók | PK beépíthető villa 16A 16A 2P-E 200-250V IP67 |  | * | 1 | DB | 3303430838548 | 8536699099 |  |  | 2338 | 2980.95
| 83855 | Kaedra vízálló kiselosztók, PK és PK PratiKa ipari csatlakozók | PK beép. villa 16A |  |  | 1 | DB | 3303430838555 | 8536699099 |  |  | 2819 | 3594.225
| 83856 | Kaedra vízálló kiselosztók, PK és PK PratiKa ipari csatlakozók | PK beép. villa 16A |  |  | 1 | DB | 3303430838562 | 8536699099 |  |  | 3410 | 4347.75
| 83857 | Kaedra vízálló kiselosztók, PK és PK PratiKa ipari csatlakozók | PK beép. villa 16A |  |  | 1 | DB | 3303430838579 | 8536699099 |  |  | 2727 | 3476.925
| 83858 | Kaedra vízálló kiselosztók, PK és PK PratiKa ipari csatlakozók | PK beép. villa 16A |  |  | 1 | DB | 3303430838586 | 8536699099 |  |  | 2819 | 3594.225
S983859 | 83859 | Kaedra vízálló kiselosztók, PK és PK PratiKa ipari csatlakozók | PK beép. villa 16A |  | * | 1 | DB | 3303430838593 | 8536699099 |  |  | 2876 | 3666.9
| 83861 | Kaedra vízálló kiselosztók, PK és PK PratiKa ipari csatlakozók | PK beép. villa 16A |  |  | 1 | DB | 3303430838616 | 8536699099 |  |  | 2805 | 3576.375
| 83862 | Kaedra vízálló kiselosztók, PK és PK PratiKa ipari csatlakozók | PK beép. villa 16A |  |  | 1 | DB | 3303430838623 | 8536699099 |  |  | 3318 | 4230.45
| 83863 | Kaedra vízálló kiselosztók, PK és PK PratiKa ipari csatlakozók | PK beép. villa 32A |  |  | 1 | DB | 3303430838630 | 8536699099 |  |  | 3795 | 4838.625
| 83864 | Kaedra vízálló kiselosztók, PK és PK PratiKa ipari csatlakozók | PK beép. villa 32A |  |  | 1 | DB | 3303430838647 | 8536699099 |  |  | 3938 | 5020.95
| 83865 | Kaedra vízálló kiselosztók, PK és PK PratiKa ipari csatlakozók | PK beép. villa 32A |  |  | 1 | DB | 3303430838654 | 8536699099 |  |  | 4241 | 5407.275
| 83866 | Kaedra vízálló kiselosztók, PK és PK PratiKa ipari csatlakozók | PK beép. villa 32A |  |  | 1 | DB | 3303430838661 | 8536699099 |  |  | 3157 | 4025.175
| 83867 | Kaedra vízálló kiselosztók, PK és PK PratiKa ipari csatlakozók | PK beép. villa 32A |  |  | 1 | DB | 3303430838678 | 8536699099 |  |  | 4360 | 5559
| 83868 | Kaedra vízálló kiselosztók, PK és PK PratiKa ipari csatlakozók | PK beép. villa 32A |  |  | 1 | DB | 3303430838685 | 8536699099 |  |  | 4345 | 5539.875
| 83869 | Kaedra vízálló kiselosztók, PK és PK PratiKa ipari csatlakozók | PK beép. villa 32A |  |  | 1 | DB | 3303430838692 | 8536699099 |  |  | 3820 | 4870.5
| 83870 | Kaedra vízálló kiselosztók, PK és PK PratiKa ipari csatlakozók | PK beép. villa 32A 3P-E 380-415V IP67 |  |  | 1 | DB | 3303430838708 | 8536699099 |  |  | 3399 | 4333.725
S983871 | 83871 | Kaedra vízálló kiselosztók, PK és PK PratiKa ipari csatlakozók | PK beépíthető villa 32A, 5P, 415V, IP67 |  | * | 1 | DB | 3303430838715 | 8536699099 |  |  | 3638 | 4638.45
| 83873 | Kaedra vízálló kiselosztók, PK és PK PratiKa ipari csatlakozók | PK beép. villa 32A |  |  | 1 | DB | 3303430838739 | 8536699099 |  |  | 3924 | 5003.1
| 83874 | Kaedra vízálló kiselosztók, PK és PK PratiKa ipari csatlakozók | PK beép. villa 32A |  |  | 1 | DB | 3303430838746 | 8536699099 |  |  | 4216 | 5375.4
| 83876 | Kaedra vízálló kiselosztók, PK és PK PratiKa ipari csatlakozók | PK ráép.villa |  |  | 1 | DB | 3303430838760 | 8536699099 |  |  | 3769 | 4805.475
| 83877 | Kaedra vízálló kiselosztók, PK és PK PratiKa ipari csatlakozók | PK ráép.villa |  |  | 1 | DB | 3303430838777 | 8536699099 |  |  | 4335 | 5527.125
| 83878 | Kaedra vízálló kiselosztók, PK és PK PratiKa ipari csatlakozók | PK beép.ff.v. |  |  | 1 | DB | 3303430838784 | 8536699099 |  |  | 3898 | 4969.95
| 83879 | Kaedra vízálló kiselosztók, PK és PK PratiKa ipari csatlakozók | PK beép.ff.v. |  |  | 1 | DB | 3303430838791 | 8536699099 |  |  | 4335 | 5527.125
| 83880 | Kaedra vízálló kiselosztók, PK és PK PratiKa ipari csatlakozók | PK beép.ff.v. |  |  | 1 | DB | 3303430838807 | 8536699099 |  |  | 3769 | 4805.475
| 83881 | Kaedra vízálló kiselosztók, PK és PK PratiKa ipari csatlakozók | PK beép.fázisfordító villa |  |  | 1 | DB | 3303430838814 | 8536699099 |  |  | 4335 | 5527.125
| 83882 | Kaedra vízálló kiselosztók, PK és PK PratiKa ipari csatlakozók | PK ráép.villa |  |  | 1 | DB | 3303430838821 | 8536699099 |  |  | 3847 | 4904.925
| 83883 | Kaedra vízálló kiselosztók, PK és PK PratiKa ipari csatlakozók | PK ráép.villa |  |  | 1 | DB | 3303430838838 | 8536699099 |  |  | 4190 | 5342.25
| 83899 | Kaedra vízálló kiselosztók, PK és PK PratiKa ipari csatlakozók | PK beép. villa 32A |  |  | 1 | DB | 3303430838999 | 8536699099 |  |  | 4098 | 5224.95
| 83901 | Kaedra vízálló kiselosztók, PK és PK PratiKa ipari csatlakozók | PK fázisfordító lengővilla 16A, 4P, 250V, IP44 |  |  | 1 | DB | 3303430839019 | 8536699099 |  |  | 2989 | 3810.975
S983902 | 83902 | Kaedra vízálló kiselosztók, PK és PK PratiKa ipari csatlakozók | PK fázisfordító lengővilla 16A, 4P, 415V, IP44 |  |  | 1 | DB | 3303430839026 | 8536699099 |  |  | 2578 | 3286.95
S983903 | 83903 | Kaedra vízálló kiselosztók, PK és PK PratiKa ipari csatlakozók | PK fázisfordító lengővilla 16A, 5P, 415V, IP44 |  | * | 1 | DB | 3303430839033 | 8536699099 |  |  | 3059 | 3900.225
| 83905 | Kaedra vízálló kiselosztók, PK és PK PratiKa ipari csatlakozók | PK fázisfordító lengővilla 16A, 5P, 130V, IP44 |  |  | 1 | DB | 3303430839057 | 8536699099 |  |  | 3226 | 4113.15
| 83906 | Kaedra vízálló kiselosztók, PK és PK PratiKa ipari csatlakozók | PK fázisfordító lengővilla 16A, 5P, 250V, IP44 |  |  | 1 | DB | 3303430839064 | 8536699099 |  |  | 3255 | 4150.125
| 83911 | Kaedra vízálló kiselosztók, PK és PK PratiKa ipari csatlakozók | PK ff. lengővilla 16A |  |  | 1 | DB | 3303430839118 | 8536699099 |  |  | 3780 | 4819.5
| 83912 | Kaedra vízálló kiselosztók, PK és PK PratiKa ipari csatlakozók | PK ff. lengővilla 16A |  |  | 1 | DB | 3303430839125 | 8536699099 |  |  | 3203 | 4083.825
| 83913 | Kaedra vízálló kiselosztók, PK és PK PratiKa ipari csatlakozók | PK fázisford.lengővilla 16A |  |  | 1 | DB | 3303430839132 | 8536699099 |  |  | 3573 | 4555.575
| 83914 | Kaedra vízálló kiselosztók, PK és PK PratiKa ipari csatlakozók | PK fázisford.lengővilla |  |  | 1 | DB | 3303430839149 | 8536699099 |  |  | 3862 | 4924.05
| 83915 | Kaedra vízálló kiselosztók, PK és PK PratiKa ipari csatlakozók | PK fázisford.lengővilla |  |  | 1 | DB | 3303430839156 | 8536699099 |  |  | 4308 | 5492.7
S983919 | 83919 | Kaedra vízálló kiselosztók, PK és PK PratiKa ipari csatlakozók | Tartó Unika aljzathoz |  |  | 1 | DB | 3303430839194 | 8536699099 |  |  | 3399 | 4333.725
| 83920 | Kaedra vízálló kiselosztók, PK és PK PratiKa ipari csatlakozók | tartó Unika aljzathoz |  |  | 1 | DB | 3303430839200 | 8536699099 |  |  | 4108 | 5237.7
| 83921 | Kaedra vízálló kiselosztók, PK és PK PratiKa ipari csatlakozók | alap 1 Unika panelhez |  |  | 1 | DB | 3303430839217 | 8536699099 |  |  | 4807 | 6128.925
| 83922 | Kaedra vízálló kiselosztók, PK és PK PratiKa ipari csatlakozók | alap 2 Unika panelhez |  |  | 1 | DB | 3303430839224 | 8536699099 |  |  | 7862 | 10024.05
| 83923 | Kaedra vízálló kiselosztók, PK és PK PratiKa ipari csatlakozók | alap 3 Unika panelhez |  |  | 1 | DB | 3303430839231 | 8536699099 |  |  | 10128 | 12913.2
| 83924 | Kaedra vízálló kiselosztók, PK és PK PratiKa ipari csatlakozók | tartó Unika aljzathoz |  |  | 1 | DB | 3303430839248 | 8536699099 |  |  | 4202 | 5357.55
| 83925 | Kaedra vízálló kiselosztók, PK és PK PratiKa ipari csatlakozók | karima Isoblock B16 |  |  | 1 | DB | 3303430839255 | 8536699099 |  |  | 10261 | 13082.775
| 83926 | Kaedra vízálló kiselosztók, PK és PK PratiKa ipari csatlakozók | karima Isoblock 2XB16 |  |  | 1 | DB | 3303430839262 | 8536699099 |  |  | 15396 | 19629.9
| 83927 | Kaedra vízálló kiselosztók, PK és PK PratiKa ipari csatlakozók | karima Isoblock BTR/32/63 |  |  | 1 | DB | 3303430839279 | 8536699099 |  |  | 13633 | 17382.075
| 83929 | Kaedra vízálló kiselosztók, PK és PK PratiKa ipari csatlakozók | Ráépíthető kengyel készlet |  |  | 1 | DB | 3303430839293 | 3926909790 |  |  | 1836 | 2340.9
S983933 | 83933 | Kaedra vízálló kiselosztók, PK és PK PratiKa ipari csatlakozók | Takarósapka 16A 2P |  | * | 1 | DB | 3303430839330 | 3926909790 |  |  | 788 | 1004.7
| 83934 | Kaedra vízálló kiselosztók, PK és PK PratiKa ipari csatlakozók | Takarósapka 16A 3P |  |  | 1 | DB | 3303430839347 | 3926909790 |  |  | 976 | 1244.4
S983935 | 83935 | Kaedra vízálló kiselosztók, PK és PK PratiKa ipari csatlakozók | Takarósapka 16A 3P+N |  |  | 1 | DB | 3303430839354 | 3926909790 |  |  | 810 | 1032.75
| 83936 | Kaedra vízálló kiselosztók, PK és PK PratiKa ipari csatlakozók | Takarósapka 32A 3P |  |  | 1 | DB | 3303430839361 | 3926909790 |  |  | 874 | 1114.35
S983937 | 83937 | Kaedra vízálló kiselosztók, PK és PK PratiKa ipari csatlakozók | Takarósapka 32A 3P+N+E |  | * | 1 | DB | 3303430839378 | 3926909790 |  |  | 908 | 1157.7
| 83985 | Kaedra vízálló kiselosztók, PK és PK PratiKa ipari csatlakozók | Menetes csavar PG16 |  |  | 1 | DB | 3303430839859 | 8536699099 |  |  | 1106 | 1410.15
| 83986 | Kaedra vízálló kiselosztók, PK és PK PratiKa ipari csatlakozók | menetes csavar PG21 |  |  | 1 | DB | 3303430839866 | 8536699099 |  |  | 1371 | 1748.025
| 83987 | Kaedra vízálló kiselosztók, PK és PK PratiKa ipari csatlakozók | menetes csavar PG29 |  |  | 1 | DB | 3303430839873 | 8536699099 |  |  | 1751 | 2232.525
| 83991 | Kaedra vízálló kiselosztók, PK és PK PratiKa ipari csatlakozók | Tömszelence PG 9 |  |  | 1 | DB | 3303430839910 | 8536699099 |  |  | 1172 | 1494.3
| 83992 | Kaedra vízálló kiselosztók, PK és PK PratiKa ipari csatlakozók | Tömszelence, PG11 |  | * | 1 | DB | 3303430839927 | 8536699099 |  |  | 1061 | 1352.775
| 83993 | Kaedra vízálló kiselosztók, PK és PK PratiKa ipari csatlakozók | Tömszelence, PG13.5 |  | * | 1 | DB | 3303430839934 | 3926909790 |  |  | 1445 | 1842.375
| 83994 | Kaedra vízálló kiselosztók, PK és PK PratiKa ipari csatlakozók | Tömszelence, PG16 |  | * | 1 | DB | 3303430839941 | 3926909790 |  |  | 1626 | 2073.15
| 83995 | Kaedra vízálló kiselosztók, PK és PK PratiKa ipari csatlakozók | Tömszelence, PG21 |  | * | 1 | DB | 3303430839958 | 3926909790 |  |  | 2166 | 2761.65
| 83996 | Kaedra vízálló kiselosztók, PK és PK PratiKa ipari csatlakozók | Tömszelence, PG29 |  | * | 1 | DB | 3303430839965 | 3926909790 |  |  | 2964 | 3779.1
| 83997 | Kaedra vízálló kiselosztók, PK és PK PratiKa ipari csatlakozók | Tömszelence, PG36 |  |  | 1 | DB | 3303430839972 | 3926909790 |  |  | 3439 | 4384.725
| 83998 | Kaedra vízálló kiselosztók, PK és PK PratiKa ipari csatlakozók | Tömszelence PG42 |  |  | 1 | DB | 3303430839989 | 8536699099 |  |  | 6414 | 8177.85
| 83999 | Kaedra vízálló kiselosztók, PK és PK PratiKa ipari csatlakozók | Tömszelence PG48 |  |  | 1 | DB | 3303430839996 | 8536699099 |  |  | 6835 | 8714.625
| 88400 | Prisma Plus | LCDD kijelző egység nem irányváltó |  |  | 1 | DB | 3303430884002 | 8536901000 |  |  | 261572 | 333504.3
| 111600 | Kórháztechnika | ELSO Vátókapcsoló betét, 10A, rugós bekötés | ELSO | * | 1 | DB | 4013984106497 | 8536508099 |  |  | 1597 | 2036.175
| 111610 | Kórháztechnika | ELSO Vátókapcsoló betét, jelzőfényes, 10A, rugós bekötés | ELSO |  | 1 | DB | 4013984106510 | 8536508099 |  |  | 3579 | 4563.225
| 121200 | Kórháztechnika | ELSO Kétpólusú kapcsoló, 16A, csavaros | ELSO |  | 1 | DB | 4013984106312 | 8536508099 |  |  | 2712 | 3457.8
| 121600 | Kórháztechnika | ELSO Váltókapcsoló, 10A, csavaros | ELSO |  | 1 | DB | 4013984106398 | 8536508099 |  |  | 1597 | 2036.175
| 121700 | Kórháztechnika | ELSO keresztkapcsoló, csavaros bekötés, 10 A | ELSO |  | 1 | DB | 4013984106442 | 8536508099 |  |  | 5313 | 6774.075
| 122100 | Kórháztechnika | ELSO Nyomó, záróérintkezős, 10 A | ELSO | * | 1 | DB | 4013984107159 | 8536508099 |  |  | 1597 | 2036.175
P204104 | 204104 | Kórháztechnika | ELSO FASHION egyes keret fehér | ELSO | * | 1 | DB | 4013984109764 | 3926909790 |  |  | 607 | 773.925
| 204120 | Kórháztechnika | ELSO RIVA egyes keret gyöngyház | ELSO |  | 1 | DB | 4013984167825 | 8536901000 |  |  | 854 | 1088.85
| 204124 | Kórháztechnika | ELSO RIVA egyes keret fehér | ELSO |  | 1 | DB | 4013984167832 | 8536901000 |  |  | 854 | 1088.85
| 204200 | Kórháztechnika | ELSO FASHION kettes keret gyöngyház | ELSO |  | 1 | DB | 4013984109795 | 3926909790 |  |  | 978 | 1246.95
P204204 | 204204 | Kórháztechnika | ELSO FASHION kettes keret fehér | ELSO | * | 1 | DB | 4013984109856 | 3926909790 |  |  | 978 | 1246.95
| 204304 | Kórháztechnika | ELSO Hármas keret, fehér | ELSO | * | 1 | DB | 4013984109948 | 3926909790 |  |  | 2093 | 2668.575
| 204404 | Kórháztechnika | ELSO Négyes keret, fehér | ELSO | * | 1 | DB | 4013984110036 | 3926909790 |  |  | 2465 | 3142.875
| 204504 | Kórháztechnika | ELSO Ötös keret, fehér | ELSO |  | 1 | DB | 4013984110111 | 3926909790 |  |  | 2960 | 3774
| 205004 | Kórháztechnika | ELSO 2p+f csatlakozóaljzat, 16 A, fehér | ELSO | * | 1 | DB | 4013984117073 | 8536699099 |  |  | 1597 | 2036.175
| 206024 | Kórháztechnika | ELSO burkolat TV aljzathoz, kettes, fehér | ELSO |  | 1 | DB | 4013984121520 | 3926909790 |  |  | 978 | 1246.95
| 206874 | Kórháztechnika | ELSO kábelkivezető burkolat, fehér | ELSO |  | 10 | DB | 4013984131161 | 8536508099 |  |  | 4321 | 5509.275
| 213604 | Kórháztechnika | ELSO Billentyű, egyes, fehér | ELSO | * | 1 | DB | 4013984110197 | 3926909790 |  |  | 731 | 932.025
| 215000 | Kórháztechnika | ELSO 2P+F csatlakozóaljzat, 16A, fehér | ELSO |  | 1 | DB | 4013984115802 | 8536901000 |  |  | 1597 | 2036.175
| 215004 | Kórháztechnika | ELSO 2p+f csatlakozóaljzat, csavaros bekötés, 16 A | ELSO |  | 1 | DB | 4013984115895 | 8536699099 |  |  | 1597 | 2036.175
| 233600 | Kórháztechnika | ELSO Billentyű, FASHION, polárfehér | ELSO |  | 10 | DB | 4013984142402 | 8536508099 |  |  | 731 | 932.025
| 235404 | Kórháztechnika | ELSO 2x2P+F csatlakozóaljzat, fehér | ELSO |  | 1 | DB | 4013984143454 | 8536901000 |  |  | 2960 | 3774
| 264100 | Kórháztechnika | ELSO JOY egyes keret gyöngyház | ELSO |  | 1 | DB | 4013984184945 | 8538909999 |  |  | 854 | 1088.85
| 264104 | Kórháztechnika | ELSO JOY egyes keret fehér | ELSO |  | 1 | DB | 4013984184952 | 8538909999 |  |  | 854 | 1088.85
| 264200 | Kórháztechnika | ELSO JOY kettes keret gyöngyház | ELSO |  | 10 | DB | 4013984185171 | 8538909999 |  |  | 1473 | 1878.075
| 264204 | Kórháztechnika | ELSO JOY kettes keret fehér | ELSO |  | 10 | DB | 4013984185188 | 8538909999 |  |  | 1473 | 1878.075
| 274104 | Kórháztechnika | ELSO JOY egyes kiemelődoboz, fehér | ELSO |  | 1 | DB | 4013984189858 | 8538909999 |  |  | 1845 | 2352.375
| 284720 | Kórháztechnika | ELSO Szín gyűrű, dióbarna RAL 8011 | ELSO |  | 10 | DB | 4013984102307 | 8536901000 |  |  | 359 | 457.725
P401600 | 401600 | Kórháztechnika | ELSO Váltóérintkezős nyomó, IP44, fehér | ELSO |  | 1 | DB | 4013984105551 | 8536508099 |  |  | 6180 | 7879.5
P411204 | 411204 | Kórháztechnika | ELSO Kétpólusú kapcsoló, IP44, 16A, csavaros bekötés, fehér | ELSO |  | 1 | DB | 4013984105216 | 8536508099 |  |  | 4693 | 5983.575
| 411500 | Kórháztechnika | ELSO Csillárkapcsoló, IP44, 10A, csavaros bekötés, gyöngyfehér | ELSO |  | 1 | DB | 4013984105223 | 8536508099 |  |  | 3083 | 3930.825
| 411600 | Kórháztechnika | ELSO Váltókapcsoló, IP44, 10A, csavaros bekötés, gyöngyfehér | ELSO |  | 1 | DB | 4013984105254 | 8536508099 |  |  | 2960 | 3774
P411604 | 411604 | Kórháztechnika | ELSO Váltókapcsoló, IP44, 10A, csavaros bekötés, fehér | ELSO | * | 1 | DB | 4013984105261 | 8536508099 |  |  | 2960 | 3774
P412104 | 412104 | Kórháztechnika | ELSO Nyomó, IP44, 10A, csavaros bekötés, fehér | ELSO | * | 1 | DB | 4013984113570 | 8536508099 |  |  | 2960 | 3774
P415000 | 415000 | Kórháztechnika | ELSO 2P+F csatlakozóaljzat csapófedéllel, IP44, csavaros bekötés, gyöngyfehér | ELSO |  | 1 | DB | 4013984115543 | 8536699099 |  |  | 2340 | 2983.5
P415004 | 415004 | Kórháztechnika | ELSO 2P+F csatlakozóaljzat csapófedéllel, IP44, csavaros bekötés, fehér | ELSO |  | 1 | DB | 4013984115567 | 8536699099 |  |  | 2340 | 2983.5
| 415010 | Kórháztechnika | ELSO 2P+F FR csatlakozóaljzat, zárható, IP44, 16A, gyöngyház | ELSO |  | 10 | DB | 4013984115529 | 8536901000 |  |  | 18564 | 23669.1
| 415014 | Kórháztechnika | ELSO 2P+F FR csatlakozóaljzat, zárható, IP44, 16A, fehér | ELSO |  | 10 | DB | 4013984115536 | 8536901000 |  |  | 18564 | 23669.1
| 415400 | Kórháztechnika | ELSO 2x2P+F csatlakozóaljzat, csavaros bekötés, fehér | ELSO |  | 1 | DB | 4013984115581 | 8536901000 |  |  | 4693 | 5983.575
| 451600 | Kórháztechnika | ELSO Váltókapcsoló, gyöngyház, falon kívüli, 10A, IP44 | ELSO |  | 1 | DB | 4013984107975 | 8536508099 |  |  | 3456 | 4406.4
| 451700 | Kórháztechnika | ELSO Keresztkapcsoló, falon kívüli, IP44, fehér | ELSO |  | 10 | DB | 4013984108057 | 8536901000 |  |  | 5560 | 7089
| 455000 | Kórháztechnika | ELSO 2P+F csatlakozóaljzat, gyöngyház, falon kívüli, 16A, IP44 | ELSO |  | 1 | DB | 4013984116748 | 8536699099 |  |  | 3207 | 4088.925
| 455009 | Kórháztechnika | ELSO 2P+F csatlakozóaljzat csapófedéllel, falon kívüli, IP44, szürke | ELSO |  | 1 | DB | 4013984116755 | 8536699099 |  |  | 3207 | 4088.925
| 665118 | Kórháztechnika | ELSO RJ45 CAT5E FTP | ELSO | * | 1 | DB | 4013984130737 | 8536901000 |  |  | 7666 | 9774.15
| 720960 | Kórháztechnika | ELSO Tápegység 100W, 24V, 4A | ELSO |  | 1 | DB | 4013984164855 | 8531103000 |  |  | 64385 | 82090.875
| 730200 | Kórháztechnika | ELSO Nővérhívó nyomógomb 2m kábellel | ELSO |  | 1 | DB | 4013984132939 | 8531103000 |  |  | 21040 | 26826
| 730203 | Kórháztechnika | ELSO Nővérhívó nyomógomb 3,5m kábellel | ELSO |  | 1 | DB | 4013984151169 | 8531103000 |  |  | 27233 | 34722.075
| 730205 | Kórháztechnika | ELSO Nővérhívó nyomógomb 5m kábellel | ELSO |  | 1 | DB | 4013984145168 | 8531103000 |  |  | 28471 | 36300.525
| 730207 | Kórháztechnika | ELSO Nővérhívó nyomógomb 7m kábellel | ELSO |  | 1 | DB | 4013984145175 | 8531103000 |  |  | 29710 | 37880.25
| 730290 | Kórháztechnika | ELSO Tápegység, DIN sínre szerelhető | ELSO |  | 1 | DB | 4013984137682 | 8531103000 |  |  | 148597 | 189461.175
| 730360 | Kórháztechnika | ELSO Rádiós vevőegység, 730370 és 730390-hoz | ELSO |  | 1 | DB | 4013984144437 | 8531103000 |  |  | 148597 | 189461.175
| 730380 | Kórháztechnika | ELSO Szünetmentes tápegység, 800 VA, 4 min, 75 VA | ELSO |  | 1 | DB | 4013984155143 | 8531103000 |  |  | 123829 | 157881.975
| 731010 | Kórháztechnika | ELSO Nővérhívó gomb burkolat, gyöngyház FASHION/RIVA/SCALA | ELSO |  | 1 | DB | 4013984133042 | 8538909999 |  |  | 2712 | 3457.8
| 731014 | Kórháztechnika | ELSO Nővérhívó gomb burkolat, fehér FASHION/RIVA/SCALA | ELSO |  | 1 | DB | 4013984133059 | 8538909999 |  |  | 2712 | 3457.8
| 731019 | Kórháztechnika | ELSO Nővérhívó gomb burkolat, piros FASHION/RIVA/SCALA | ELSO |  | 1 | DB | 4013984145953 | 8538909999 |  |  | 2712 | 3457.8
| 731020 | Kórháztechnika | ELSO Hívó/Nyugtázó nyomógomb burkolat, gyöngyház FASHION/RIVA/SCALA | ELSO |  | 1 | DB | 4013984133066 | 8538909999 |  |  | 3579 | 4563.225
| 731024 | Kórháztechnika | ELSO Hívó/Nyugtázó nyomógomb burkolat, fehér FASHION/RIVA/SCALA | ELSO |  | 1 | DB | 4013984133073 | 8538909999 |  |  | 3579 | 4563.225
| 731029 | Kórháztechnika | ELSO Hívó/Nyugtázó nyomógomb burkolat, piros/zöld FASHION/RIVA/SCALA | ELSO |  | 1 | DB | 4013984145960 | 8538909999 |  |  | 3579 | 4563.225
| 731030 | Kórháztechnika | ELSO Orvos hívó nyomógomb burkolat, gyöngyház FASHION/RIVA/SCALA | ELSO |  | 1 | DB | 4013984134131 | 8538909999 |  |  | 2712 | 3457.8
| 731034 | Kórháztechnika | ELSO Orvos hívó nyomógomb burkolat, fehér FASHION/RIVA/SCALA | ELSO |  | 1 | DB | 4013984134148 | 8538909999 |  |  | 2712 | 3457.8
| 731040 | Kórháztechnika | ELSO Nővérhívó törlő nyomógomb burkolat, gyöngyház FASHION/RIVA/SCALA | ELSO |  | 1 | DB | 4013984137613 | 8531103000 |  |  | 2960 | 3774
| 731044 | Kórháztechnika | ELSO Nővérhívó törlő nyomógomb burkolat, fehér FASHION/RIVA/SCALA | ELSO |  | 1 | DB | 4013984137620 | 8538909999 |  |  | 2960 | 3774
| 731049 | Kórháztechnika | ELSO Nővérhívó törlő nyomógomb burkolat, zöld FASHION/RIVA/SCALA | ELSO |  | 1 | DB | 4013984146011 | 8538909999 |  |  | 2960 | 3774
| 733100 | Kórháztechnika | ELSO Központi egység | ELSO |  | 1 | DB | 4013984164657 | 8531103000 |  |  | 185748 | 236828.7
| 733160 | Kórháztechnika | ELSO Hívó/Nyugtázó nyomó betét | ELSO |  | 1 | DB | 4013984164619 | 8531103000 |  |  | 69339 | 88407.225
| 733180 | Kórháztechnika | ELSO Húzógombos betét, gyöngyház FASHION/RIVA/SCALA | ELSO |  | 1 | DB | 4013984164572 | 8531103000 |  |  | 23518 | 29985.45
| 733340 | Kórháztechnika | ELSO Nyugtázó nyomógomb betét FASHION/RIVA/SCALA | ELSO |  | 1 | DB | 4013984164602 | 8531103000 |  |  | 65623 | 83669.325
| 733400 | Kórháztechnika | ELSO Szobai nyugtázó, kijelzővel, gyöngyház FASHION/RIVA/SCALA | ELSO |  | 1 | DB | 4013984164459 | 8531103000 |  |  | 74292 | 94722.3
| 733404 | Kórháztechnika | ELSO Szobai nyugtázó, kijelzővel, fehér FASHION/RIVA/SCALA | ELSO |  | 1 | DB | 4013984164466 | 8531103000 |  |  | 74292 | 94722.3
| 733420 | Kórháztechnika | ELSO Ajtóbetét jelzőfényhez 150x80 mm | ELSO |  | 1 | DB | 4013984170542 | 8531103000 |  |  | 3083 | 3930.825
| 733464 | Kórháztechnika | ELSO Nővérhívó nyomógomb aljzat, világítós, fehér FASHION/RIVA/SCALA | ELSO |  | 1 | DB | 4013984173895 | 8531103000 |  |  | 61908 | 78932.7
| 733490 | Kórháztechnika | ELSO Vezetékes hívógomb 1 plusz gombbal, 2m | ELSO |  | 1 | DB | 4013984173918 | 8531103000 |  |  | 9896 | 12617.4
| 733495 | Kórháztechnika | ELSO Vezetékes hívógomb 1 plusz gombbal, 5m | ELSO |  | 1 | DB | 4013984174205 | 8531103000 |  |  | 11133 | 14194.575
| 733500 | Kórháztechnika | ELSO Vezetékes hívógomb 2 plusz gombbal, 2m | ELSO |  | 1 | DB | 4013984173925 | 8531103000 |  |  | 10514 | 13405.35
| 733510 | Kórháztechnika | ELSO Kézi jeladó, rögzíthető | ELSO |  | 1 | DB | 4013984172751 | 8531103000 |  |  | 30948 | 39458.7
| 733540 | Kórháztechnika | ELSO 1 csatornás rádiós vevő, süllyesztett | ELSO |  | 1 | DB | 4013984173451 | 8531103000 |  |  | 43332 | 55248.3
| 733550 | Kórháztechnika | ELSO Nővérhívó aljzat, gyöngyház FASHION/RIVA/SCALA | ELSO |  | 1 | DB | 4013984174212 | 8531103000 |  |  | 55716 | 71037.9
| 733554 | Kórháztechnika | ELSO Nővérhívó aljzat, fehér FASHION/RIVA/SCALA | ELSO |  | 1 | DB | 4013984174229 | 8531103000 |  |  | 55716 | 71037.9
| 733650 | Kórháztechnika | ELSO Ajtólámpa burkolat | ELSO |  | 1 | DB | 4013984176339 | 8531103000 |  |  | 24756 | 31563.9
| 735000 | Kórháztechnika | ELSO Nővérhívó központ kijelzővel | ELSO |  | 1 | DB | 4013984184976 | 8531103000 |  |  | 222901 | 284198.775
| 735020 | Kórháztechnika | ELSO Szobai nyugtázóegység, kijelzővel | ELSO |  | 1 | DB | 4013984184990 | 8531103000 |  |  | 99061 | 126302.775
| 735030 | Kórháztechnika | ELSO Szobai nyugtázóegység | ELSO |  | 1 | DB | 4013984185003 | 8531103000 |  |  | 68100 | 86827.5
| 735040 | Kórháztechnika | ELSO Szobai egység jelzőfénnyel | ELSO |  | 1 | DB | 4013984184983 | 8531103000 |  |  | 66861 | 85247.775
| 735070 | Kórháztechnika | ELSO Hívó/Nyugtázó nyomó betét FASHION/RIVA/SCALA | ELSO |  | 1 | DB | 4013984186383 | 8531103000 |  |  | 15656 | 19961.4
| 735080 | Kórháztechnika | ELSO Nyugtázó nyomó betét FASHION/RIVA/SCALA | ELSO |  | 1 | DB | 4013984186390 | 8531103000 |  |  | 17325 | 22089.375
| 735090 | Kórháztechnika | ELSO Nővérhívó nyomó betét FASHION/RIVA/SCALA | ELSO |  | 1 | DB | 4013984186406 | 8531103000 |  |  | 17325 | 22089.375
| 735100 | Kórháztechnika | ELSO Nyomógomb betét JOY/FASHION/RIVA/SCALA | ELSO |  | 1 | DB | 4013984186413 | 8531103000 |  |  | 17325 | 22089.375
| 735120 | Kórháztechnika | ELSO Kombinált vezetékes hívógomb aljzat, gyöngyház FASHION/RIVA/SCALA | ELSO |  | 1 | DB | 4013984186833 | 8531103000 |  |  | 22279 | 28405.725
| 735124 | Kórháztechnika | ELSO Kombinált vezetékes hívógomb aljzat, fehér FASHION/RIVA/SCALA | ELSO |  | 1 | DB | 4013984186840 | 8531103000 |  |  | 22279 | 28405.725
| 735140 | Kórháztechnika | ELSO Nővérhívó nyomógomb betét | ELSO |  | 1 | DB | 4013984186420 | 8531103000 |  |  | 13611 | 17354.025
| 735150 | Kórháztechnika | ELSO Pneumatikus hívó betét JOY/FASHION/RIVA/SCALA | ELSO |  | 1 | DB | 4013984186437 | 8531103000 |  |  | 37140 | 47353.5
| 735160 | Kórháztechnika | ELSO Vezetékes hívógomb aljzat, gyöngyház FASHION/RIVA/SCALA | ELSO |  | 1 | DB | 4013984186864 | 8531103000 |  |  | 22279 | 28405.725
| 735164 | Kórháztechnika | ELSO Vezetékes hívógomb aljzat, fehér FASHION/RIVA/SCALA | ELSO |  | 1 | DB | 4013984186871 | 8531103000 |  |  | 22279 | 28405.725
| 735180 | Kórháztechnika | ELSO Vezetékes hívógomb aljzat, gyöngyház JOY | ELSO |  | 1 | DB | 4013984191400 | 8531103000 |  |  | 18564 | 23669.1
| 735184 | Kórháztechnika | ELSO Vezetékes hívógomb aljzat, fehér JOY | ELSO |  | 1 | DB | 4013984191417 | 8531103000 |  |  | 18564 | 23669.1
| 735194 | Kórháztechnika | ELSO Kombinált vezetékes hívógomb aljzat, fehér JOY | ELSO |  | 1 | DB | 4013984191431 | 8531103000 |  |  | 22279 | 28405.725
| 735200 | Kórháztechnika | ELSO Központi interfész PC/DECT | ELSO |  | 1 | DB | 4013984185072 | 8531103000 |  |  | 284820 | 363145.5
| 735230 | Kórháztechnika | ELSO Szünetmentes DC tápegység 1 óra | ELSO |  | 1 | DB | 4013984186444 | 8531103000 |  |  | 185748 | 236828.7
| 735240 | Kórháztechnika | ELSO Tápegység 200W 24Vdc 8A | ELSO |  | 1 | DB | 4013984187458 | 8531103000 |  |  | 69339 | 88407.225
| 735250 | Kórháztechnika | ELSO Tápegység 240W 26Vdc 10A | ELSO |  | 1 | DB | 4013984193039 | 8536508099 |  |  | 80484 | 102617.1
| 735260 | Kórháztechnika | ELSO Tápegység 240W 26Vdc 12A | ELSO |  | 1 | DB | 4013984193046 | 8536508099 |  |  | 91630 | 116828.25
| 735270 | Kórháztechnika | ELSO Kiegészítő akkumlátor szünetmentes tápegységhez | ELSO |  | 1 | DB | 4013984193053 | 8536508099 |  |  | 80484 | 102617.1
| 735290 | Kórháztechnika | ELSO DCF rádiós óra | ELSO |  | 1 | DB | 4013984186451 | 8531103000 |  |  | 247669 | 315777.975
| 735300 | Kórháztechnika | ELSO Comfort ajtólámpa 3 színű | ELSO |  | 1 | DB | 4013984185089 | 8531103000 |  |  | 55716 | 71037.9
| 735310 | Kórháztechnika | ELSO Comfort ajtólámpa 3 színű | ELSO |  | 1 | DB | 4013984185096 | 8531103000 |  |  | 53239 | 67879.725
| 735330 | Kórháztechnika | ELSO Standard ajtólámpa 3 színű | ELSO |  | 1 | DB | 4013984185119 | 8531103000 |  |  | 49524 | 63143.1
| 735340 | Kórháztechnika | ELSO Standard ajtólámpa 2 színű | ELSO |  | 1 | DB | 4013984185126 | 8531103000 |  |  | 49524 | 63143.1
| 735350 | Kórháztechnika | ELSO Design ajtólámpa 3 színű | ELSO |  | 1 | DB | 4013984185133 | 8531103000 |  |  | 53239 | 67879.725
| 735370 | Kórháztechnika | ELSO Design feliratozható ajtólámpa 3 színű | ELSO |  | 1 | DB | 4013984191448 | 8531103000 |  |  | 66861 | 85247.775
| 735380 | Kórháztechnika | ELSO Design feliratozható ajtólámpa 2 színű | ELSO |  | 1 | DB | 4013984191455 | 8531103000 |  |  | 65623 | 83669.325
| 735480 | Kórháztechnika | ELSO Csoportos jelzőlámpa 2 színű | ELSO |  | 1 | DB | 4013984186468 | 8531103000 |  |  | 27233 | 34722.075
| 735490 | Kórháztechnika | ELSO Kijelző lámpa 3 színű | ELSO |  | 1 | DB | 4013984186475 | 8531103000 |  |  | 33425 | 42616.875
| 735510 | Kórháztechnika | ELSO MEDIOPT care monitorozó PC | ELSO |  | 1 | DB | 4013984187328 | 8531103000 |  |  | 769035 | 980519.625
| 735520 | Kórháztechnika | ELSO ESPA/DECT interfész | ELSO |  | 1 | DB | 4013984191592 | 8531103000 |  |  | 61908 | 78932.7
| 735804 | Kórháztechnika | ELSO Nővérhívó nyomógomb burkolat, fehér FASHION/RIVA/SCALA | ELSO |  | 1 | DB | 4013984185201 | 8531103000 |  |  | 2465 | 3142.875
| 735814 | Kórháztechnika | ELSO Nyugtázó nyomógomb burkolat, fehér FASHION/RIVA/SCALA | ELSO |  | 1 | DB | 4013984185232 | 8531103000 |  |  | 2465 | 3142.875
| 735824 | Kórháztechnika | ELSO Hívó/Törlő nyomógomb burkolat, fehér FASHION/RIVA/SCALA | ELSO |  | 1 | DB | 4013984185263 | 8531103000 |  |  | 3331 | 4247.025
| 735834 | Kórháztechnika | ELSO Húzógombos burkolat, fehér FASHION/RIVA/SCALA | ELSO |  | 1 | DB | 4013984186901 | 8531103000 |  |  | 3083 | 3930.825
| 735844 | Kórháztechnika | ELSO Nővérhívó nyomógomb billentyű, fehér JOY | ELSO |  | 1 | DB | 4013984191318 | 8531103000 |  |  | 2588 | 3299.7
| 735874 | Kórháztechnika | ELSO Hívó/Törlő nyomógomb burkolat, fehér JOY | ELSO |  | 1 | DB | 4013984191332 | 8531103000 |  |  | 3456 | 4406.4
| 735884 | Kórháztechnika | ELSO Nyugtázó nyomógomb burkolat, fehér JOY | ELSO |  | 1 | DB | 4013984191356 | 8531103000 |  |  | 2588 | 3299.7
| 735894 | Kórháztechnika | ELSO Húzógombos burkolat, fehér JOY | ELSO |  | 1 | DB | 4013984191370 | 8531103000 |  |  | 3456 | 4406.4
P740000 | 740000 | Kórháztechnika | ELSO SIGMA központ, fehér | ELSO |  | 1 | DB | 4013984124750 | 8531103000 |  |  | 208040 | 265251
P740010 | 740010 | Kórháztechnika | ELSO Szobai jelzőfény, fehér | ELSO |  | 1 | DB | 4013984124767 | 8531103000 |  |  | 18564 | 23669.1
P740020 | 740020 | Kórháztechnika | ELSO Csoportos jelzőlámpa, fehér | ELSO |  | 1 | DB | 4013984124774 | 8536508099 |  |  | 11133 | 14194.575
| 740030 | Kórháztechnika | ELSO Húzózsinóros betét, gyöngyház FASHION/RIVA/SCALA | ELSO |  | 1 | DB | 4013984124781 | 8531103000 |  |  | 16087 | 20510.925
P740034 | 740034 | Kórháztechnika | ELSO Húzózsinóros betét, fehér FASHION/RIVA/SCALA | ELSO | * | 1 | DB | 4013984124798 | 8531103000 |  |  | 16087 | 20510.925
| 740040 | Kórháztechnika | ELSO Nyugtázógomb burkolat, gyöngyház FASHION/RIVA/SCALA | ELSO |  | 1 | DB | 4013984124804 | 8531103000 |  |  | 13611 | 17354.025
P740044 | 740044 | Kórháztechnika | ELSO Nyugtázógomb burkolat, fehér FASHION/RIVA/SCALA | ELSO |  | 1 | DB | 4013984124811 | 8531103000 |  |  | 13611 | 17354.025
| 740050 | Kórháztechnika | ELSO Hívógomb, fehér 2m | ELSO |  | 1 | DB | 4013984124828 | 3926909790 |  |  | 14849 | 18932.475
| 740055 | Kórháztechnika | ELSO Hívógomb, fehér 5m | ELSO |  | 1 | DB | 4013984184907 | 8531103000 |  |  | 24756 | 31563.9
| 740060 | Kórháztechnika | ELSO Western-Electric nyomógomb betét, gyöngyház FASHION/RIVA/SCALA | ELSO |  | 1 | DB | 4013984124835 | 8531103000 |  |  | 3703 | 4721.325
| 740064 | Kórháztechnika | ELSO Western-Electric nyomógomb betét, fehér FASHION/RIVA/SCALA | ELSO |  | 1 | DB | 4013984124842 | 3926909790 |  |  | 3703 | 4721.325
P740070 | 740070 | Mozgássérült WC szettek | ELSO Mozgássérült WC szett, gyöngyház FASHION | ELSO |  | 1 | DB | 4013984124859 | 8531103000 |  |  | 60412 | 77025.3
P740074 | 740074 | Mozgássérült WC szettek | ELSO Mozgássérült WC szett, fehér FASHION | ELSO | * | 1 | DB | 4013984124866 | 3926909790 |  |  | 60412 | 77025.3
| 740080 | Kórháztechnika | ELSO Tápegység 24Vac, 1A | ELSO |  | 1 | DB | 4013984124873 | 8531103000 |  |  | 14849 | 18932.475
| 740110 | Kórháztechnika | ELSO Tápegység 24 Vdc, 0,5A | ELSO |  | 1 | DB | 4013984174250 | 8531103000 |  |  | 14849 | 18932.475
| 740120 | Mozgássérült WC szettek | ELSO Mozgássérült WC szett süllyesztett tápegységgel, gyöngyház FASHION | ELSO |  | 1 | DB | 4013984175523 | 8531103000 |  |  | 66222 | 84433.05
P740124 | 740124 | Mozgássérült WC szettek | ELSO Mozgássérült WC szett süllyesztett tápegységgel, fehér FASHION | ELSO |  | 1 | DB | 4013984175554 | 8531103000 |  |  | 65060 | 82951.5
| 740130 | Kórháztechnika | ELSO Hívó/Nyugtázó aljzat FASHION/RIVA/SCALA | ELSO |  | 1 | DB | 4013984180909 | 8531103000 |  |  | 16087 | 20510.925
| 750074 | Kórháztechnika | ELSO Pneumatikus hívó gyöngyház JOY/FASHION/RIVA/SCALA | ELSO |  | 1 | DB | 4013984133103 | 8531103000 |  |  | 40855 | 52090.125
| 750340 | Kórháztechnika | ELSO Telefoncsatlakozó relé | ELSO |  | 1 | DB | 4013984125139 | 8531103000 |  |  | 55716 | 71037.9
| 775260 | Kórháztechnika | ELSO Sziréna | ELSO |  | 1 | DB | 4013984170801 | 8536508099 |  |  | 25727 | 32801.925
| 776140 | Kórháztechnika | ELSO 8 csatornás rádió adó | ELSO |  | 1 | DB | 4013984192117 | 8536508099 |  |  | 50762 | 64721.55
| 776220 | Kórháztechnika | ELSO Dugalj kapcsolóval relével | ELSO |  | 1 | DB | 4013984186994 | 8536901000 |  |  | 27965 | 35655.375
| 2041044 | Kórháztechnika | ELSO FASHION egyes keret antibakteriális | ELSO |  | 1 | DB | 4013984186734 | 8538909999 |  |  | 1226 | 1563.15
| 2042044 | Kórháztechnika | ELSO FASHION kettes keret antibakteriális | ELSO |  | 1 | DB | 4013984186741 | 8538909999 |  |  | 1722 | 2195.55
| 2341144 | Kórháztechnika | ELSO FASHION egyes kiemelődoboz, antibakt | ELSO |  | 1 | DB | 4013984182699 | 8538909999 |  |  | 3579 | 4563.225
| 2342144 | Kórháztechnika | ELSO FASHION kettes kiemelődoboz, antibakt | ELSO |  | 1 | DB | 4013984182705 | 8538909999 |  |  | 4198 | 5352.45
| 004600100 | Terepi eszközök | Fali modul STR100 |  | * | 1 | DB | 7332552000546 | 9032900090 |  |  | 17102 | 21805.05
| 004600110 | Terepi eszközök | Fali modul STR100-W |  |  | 1 | DB | 7332552000553 | 9032900090 |  |  | 16768 | 21379.2
| 004600200 | Terepi eszközök | Fali modul STR101 |  |  | 1 | DB | 7332552000560 | 9032900090 |  |  | 32063 | 40880.325
| 004600300 | Terepi eszközök | Fali modul STR102 |  |  | 1 | DB | 7332552000577 | 9032900090 |  |  | 37416 | 47705.4
| 004600400 | Terepi eszközök | Fali modul STR104 |  |  | 1 | DB | 7332552000584 | 9032900090 |  |  | 40804 | 52025.1
| 004600500 | Terepi eszközök | Fali modul STR106 |  |  | 1 | DB | 7332552000591 | 9032900090 |  |  | 48102 | 61330.05
| 004600600 | Terepi eszközök | Fali modul STR107 |  |  | 1 | DB | 7332552000607 | 9032900090 |  |  | 47627 | 60724.425
| 004600700 | Terepi eszközök | Fali modul STR103 |  |  | 1 | DB | 7332552000614 | 9032900090 |  |  | 37306 | 47565.15
| 004600800 | Terepi eszközök | Helyiség hőmérséklet érzékelő STR106-B |  |  | 1 | DB | 7332552000621 | 9032900090 |  |  | 47627 | 60724.425
| 004600900 | Terepi eszközök | Fali modul STR106-3 |  |  | 1 | DB | 7332552000638 | 9032900090 |  |  | 48466 | 61794.15
| 004602800 | Terepi eszközök | Fali modul STR150 LCD kijelzővel |  |  | 1 | DB | 7332552000645 | 9032900090 |  |  | 61013 | 77791.575
| 004603000 | Terepi eszközök | Fali modul STR200 |  |  | 1 | DB | 7332552000669 | 9032900090 |  |  | 19200 | 24480
| 004603010 | Terepi eszközök | Fali modul STR200-W fehér |  |  | 1 | DB | 7332552000676 | 9032900090 |  |  | 19200 | 24480
| 004603200 | Terepi eszközök | Fali modul STR202 |  |  | 1 | DB | 7332552000683 | 9032900090 |  |  | 27000 | 34425
| 004603300 | Terepi eszközök | Fali modul STR250 LCD kijelzővel |  |  | 1 | DB | 7332552000690 | 9032900090 |  |  | 49722 | 63395.55
| 004603310 | Terepi eszközök | STR250 Logo nélküli falimodul |  |  | 1 | DB | 7332552009808 | 9032900090 |  |  | 52006 | 66307.65
| 004604000 | Terepi eszközök | Terem hőmérsékletérzékelő STR600D |  |  | 1 | DB | 7332552000706 | 9032900090 |  |  | 21000 | 26775
| 004604100 | Terepi eszközök | Terem érzékelő STR600 |  |  | 1 | DB | 7332552000713 | 9032900090 |  |  | 21000 | 26775
| 004604200 | Terepi eszközök | Terem érzékelő STR601 |  |  | 1 | DB | 7332552000720 | 9032900090 |  |  | 36000 | 45900
| 004604300 | Terepi eszközök | Terem érzékelő STR602 |  |  | 1 | DB | 7332552000737 | 9032900090 |  |  | 35856 | 45716.4
| 004604400 | Terepi eszközök | Terem érzékelő STR609 |  |  | 1 | DB | 7332552000744 | 9032900090 |  |  | 51000 | 65025
| 004604500 | Terepi eszközök | Terem érzékelő STR610 |  |  | 1 | DB | 7332552000751 | 9032900090 |  |  | 51000 | 65025
| 004604600 | Terepi eszközök | Terem érzékelő STR611 |  |  | 1 | DB | 7332552000768 | 9032900090 |  |  | 35856 | 45716.4
| 004604700 | Terepi eszközök | Terem érzékelő STR612 |  |  | 1 | DB | 7332552000775 | 9032900090 |  |  | 35856 | 45716.4
| 004604800 | Terepi eszközök | Terem érzékelő STR613 |  |  | 1 | DB | 7332552000782 | 9032900090 |  |  | 35856 | 45716.4
| 004604900 | Terepi eszközök | Terem érzékelő STR614 |  |  | 1 | DB | 7332552000799 | 9032900090 |  |  | 36000 | 45900
| 004605000 | Terepi eszközök | LonMark fali modul STR 350 |  |  | 1 | DB | 7332552000805 | 9032900090 |  |  | 92965 | 118530.375
| 004605100 | Terepi eszközök | LonMark fali modul STR 351 |  |  | 1 | DB | 7332552000812 | 9032900090 |  |  | 98903 | 126101.325
| 004606000 | Terepi eszközök | Terem érzékelő STR500 |  |  | 1 | DB | 7332552008641 | 9032900090 |  |  | 17438 | 22233.45
| 004606100 | Terepi eszközök | Terem érzékelő STR502 |  |  | 1 | DB | 7332552008733 | 9032900090 |  |  | 35698 | 45514.95
| 004606200 | Terepi eszközök | Terem érzékelő STR504 |  |  | 1 | DB | 7332552008740 | 8471800000 |  |  | 40580 | 51739.5
| 004607000 | Terepi eszközök | Terem érzékelő STR800 |  |  | 1 | DB | 7332552009884 | 9032900090 |  |  | 24000 | 30600
| 004607100 | Terepi eszközök | Terem érzékelő STR801 |  |  | 1 | DB | 7332552009891 | 9032900090 |  |  | 31316 | 39927.9
| 004607200 | Terepi eszközök | Terem érzékelő STR802F |  |  | 1 | DB | 7332552009907 | 9032900090 |  |  | 35448 | 45196.2
| 004607210 | Terepi eszközök | Terem érzékelő STR802C |  |  | 1 | DB | 7332552009914 | 9032900090 |  |  | 35448 | 45196.2
| 004607220 | Terepi eszközök | Terem érzékelő STR802WC |  |  | 1 | DB | 7332552009921 | 9032900090 |  |  | 35448 | 45196.2
| 004607300 | Terepi eszközök | Terem érzékelő STR803 |  |  | 1 | DB | 7332552009938 | 9032900090 |  |  | 36928 | 47083.2
| 004607400 | Terepi eszközök | Terem érzékelő STR804F |  |  | 1 | DB | 7332552009945 | 9032900090 |  |  | 39881 | 50848.275
| 004607410 | Terepi eszközök | Terem érzékelő STR804C |  |  | 1 | DB | 7332552009952 | 9032900090 |  |  | 39881 | 50848.275
| 004607420 | Terepi eszközök | Terem érzékelő STR804WC |  |  | 1 | DB | 7332552009969 | 9032900090 |  |  | 39881 | 50848.275
| 004607500 | Terepi eszközök | Terem érzékelő STRBK0 |  |  | 1 | DB | 7332552009976 | 9032900090 |  |  | 15954 | 20341.35
| 004607510 | Terepi eszközök | Terem érzékelő STRPK0 |  |  | 1 | DB | 7332552009983 | 9032900090 |  |  | 19800 | 25245
| 004700320 | Terepi eszközök | SPD310-/100/300/500/1000 |  |  | 1 | DB | 7332552011191 | 9032900090 |  |  | 109422 | 139513.05
| 004700340 | Terepi eszközök | Nyomáskülönbség távadó SPD310-1000/1200/2500/5000 Pa |  |  | 1 | DB | 7332552011207 | 9032900090 |  |  | 108337 | 138129.675
| 004700360 | Terepi eszközök | Nyomáskülönbség távadó SPD360-300/500/1000 /2500 Pa |  |  | 1 | DB | 7332552011214 | 9032900090 |  |  | 175879 | 224245.725
| 004701060 | Terepi eszközök | Nyomás kapcsoló légcsatornába SPD 910-300 Pa |  |  | 1 | DB | 7332552011221 | 9032900090 |  |  | 24049 | 30662.475
| 004701070 | Terepi eszközök | Nyomáskapcsoló légcsatornába SPD 910-500Pa |  | * | 1 | DB | 7332552011238 | 9032900090 |  |  | 24049 | 30662.475
| 004701080 | Terepi eszközök | Nyomás kapcsoló légcsatornába SPD 910-1000 Pa |  |  | 1 | DB | 7332552011245 | 9032900090 |  |  | 24049 | 30662.475
| 004701090 | Terepi eszközök | Nyomás kapcsoló légcsatornába SPD 910-2000 Pa |  |  | 1 | DB | 7332552011252 | 9032900090 |  |  | 23809 | 30356.475
| 004701100 | Terepi eszközök | Nyomáskülönbség kapcsoló 6 -tól 20mbar-ig |  |  | 1 | DB | 7332552011269 | 9025198090 |  |  | 155395 | 198128.625
| 004701110 | Terepi eszközök | Nyomáskülönbség kapcsoló 15 -től 60mbar-ig |  |  | 1 | DB | 7332552011276 | 9025198090 |  |  | 162000 | 206550
| 004701120 | Terepi eszközök | Nyomáskülönbség kapcsoló 40-től 200mbar-ig |  |  | 1 | DB | 7332552011283 | 9025198090 |  |  | 155395 | 198128.625
| 004701130 | Terepi eszközök | Nyomáskülönbség kapcsoló 150-től 1000mbar-ig |  |  | 1 | DB | 7332552011290 | 9025198090 |  |  | 155395 | 198128.625
| 004701140 | Terepi eszközök | Nyomáskülönbség kapcsoló 1 -től 3 bar-ig |  |  | 1 | DB | 7332552011306 | 9025198090 |  |  | 155395 | 198128.625
| 004701150 | Terepi eszközök | Nyomáskülönbség kapcsoló 2.5-től 5.5bar-ig |  |  | 1 | DB | 7332552011313 | 9025198090 |  |  | 155395 | 198128.625
| 004701160 | Terepi eszközök | Nyomáskapcsoló 120-tól 2200mbar-ig |  |  | 1 | DB | 7332552011320 | 9025198090 |  |  | 102000 | 130050
| 004701170 | Terepi eszközök | Nyomáskapcsoló 1000-től 6000mbar-ig |  |  | 1 | DB | 7332552011337 | 9025198090 |  |  | 102000 | 130050
| 004702020 | Terepi eszközök | Nyomástávadó vízre SPP 110-100 kPa |  |  | 1 | DB | 7332552011344 | 9032200090 |  |  | 167635 | 213734.625
| 004702040 | Terepi eszközök | Nyomástávadó vízre SPP 110-250 kPa |  |  | 1 | DB | 7332552011351 | 9032200090 |  |  | 167635 | 213734.625
| 004702060 | Terepi eszközök | Nyomástávadó vízre SPP 110-600 kPa |  | * | 1 | DB | 7332552011368 | 9032200090 |  |  | 176015 | 224419.125
| 004702080 | Terepi eszközök | Nyomástávadó vízre SPP 110-1000 kPa |  | * | 1 | DB | 7332552011375 | 9032200090 |  |  | 176015 | 224419.125
| 004702100 | Terepi eszközök | Nyomástávadó vízre SPP 110-1600 kPa |  |  | 1 | DB | 7332552011382 | 9032200090 |  |  | 167635 | 213734.625
| 004702120 | Terepi eszközök | Nyomástávadó vízre SPP 110-2500 kPa |  |  | 1 | DB | 7332552011399 | 9032200090 |  |  | 167635 | 213734.625
| 004702140 | Terepi eszközök | Nyomástávadó vízre SPP 110-4000 kPa |  |  | 1 | DB | 7332552011405 | 9032900090 |  |  | 167635 | 213734.625
| 006902321 | Terepi eszközök | Légcsatorna páratartalom távadó SHD 100 |  |  | 1 | DB | 7332552011429 | 9032900090 |  |  | 282103 | 359681.325
| 006902331 | Terepi eszközök | Légcsatorna páratartalom távadó SHD 100-T konb. |  |  | 1 | DB | 7332552011436 | 9032900090 |  |  | 212334 | 270725.85
| 006902361 | Terepi eszközök | Kültéri páratartalom érzékelő SHO100 |  |  | 1 | DB | 7332552011443 | 9032900090 |  |  | 209392 | 266974.8
| 006902371 | Terepi eszközök | Kültéri páratartalom érzékelő + hőmérséklet érzékelő SHO100-T |  |  | 1 | DB | 7332552011450 | 9032900090 |  |  | 224932 | 286788.3
| 006902381 | Terepi eszközök | Légcsatorna páratartalom érzékelő SHD101-T5 |  |  | 1 | DB | 7332552011467 | 9032900090 |  |  | 226412 | 288675.3
| 006902401 | Terepi eszközök | Kültéri páratartalom érzékelő SHO101-T5 |  |  | 1 | DB | 7332552011474 | 9032900090 |  |  | 237425 | 302716.875
| 006902411 | Terepi eszközök | Légcsatorna páratartalom érzékelő SHD101-T6 |  |  | 1 | DB | 7332552011481 | 9032900090 |  |  | 230941 | 294449.775
| 006902500 | Terepi eszközök | SCP110 kondenzáció érzékelő |  |  | 1 | DB | 7332552011498 | 9032900090 |  |  | 76261 | 97232.775
| 006902510 | Terepi eszközök | Kondenzáció érzékelő ext SCC110 |  |  | 1 | DB | 7332552011504 | 9032900090 |  |  | 82843 | 105624.825
| 006903115 | Terepi eszközök | SHR110-T Páratartalom és hőmérsékelt érz. (Vista) |  |  | 1 | DB | 711426075519 | 9025198090 |  |  | 128416 | 163730.4
| 006903215 | Terepi eszközök | SHR210-T Páratartalom és hőmérsékelt érz. (I/NET) |  |  | 1 | DB | 711426075526 | 9025198090 |  |  | 131808 | 168055.2
| 006903515 | Terepi eszközök | SHR510-T Páratartalom és hőmérsékelt érz. (Continuum) |  |  | 1 | DB | 711426075533 | 9025198090 |  |  | 127894 | 163064.85
| 006903615 | Terepi eszközök | SHR610-T Páratartalom és hőmérsékelt érz. (Satchwell) |  |  | 1 | DB | 711426075540 | 9025198090 |  |  | 129278 | 164829.45
| 006903815 | Terepi eszközök | SHR810-T Páratartalom és hőmérsékelt érz. (I/A) |  |  | 1 | DB | 711426075557 | 9025198090 |  |  | 128111 | 163341.525
| 006920021 | Terepi eszközök | Csőre helyezhető (kontakt) hőmérséklet érzékelő STC300 -50/50 |  |  | 1 | DB | 7332552011511 | 9032900090 |  |  | 60199 | 76753.725
| 006920041 | Terepi eszközök | Csőre helyezhető (kontakt) hőmérséklet érzékelő STC300 0/100 |  |  | 1 | DB | 7332552011528 | 9032900090 |  |  | 60199 | 76753.725
| 006920061 | Terepi eszközök | Csőre helyezhető (kontakt) hőmérséklet érzékelő STC300 0/160 |  |  | 1 | DB | 7332552011535 | 9032900090 |  |  | 60199 | 76753.725
| 006920121 | Terepi eszközök | Légcsatorna hőmérséklet érzékelő STD300-300 -50/50 |  |  | 1 | DB | 7332552011542 | 9032900090 |  |  | 75778 | 96616.95
| 006920141 | Terepi eszközök | Légcsatorna hőmérséklet érzékelő STD300-300 0/100 |  |  | 1 | DB | 7332552011559 | 9032900090 |  |  | 75778 | 96616.95
| 006920221 | Terepi eszközök | Merülő hőmérséklet érzékelő STP300-100 -50/50 |  |  | 1 | DB | 7332552011566 | 9032900090 |  |  | 64201 | 81856.275
| 006920241 | Terepi eszközök | Merülő hőmérséklet érzékelő STP300-100 0/100 |  |  | 1 | DB | 7332552011573 | 9032900090 |  |  | 64841 | 82672.275
| 006920261 | Terepi eszközök | Merülő hőmérséklet érzékelő STP300-100 0/160 |  |  | 1 | DB | 7332552011580 | 9032900090 |  |  | 64201 | 81856.275
| 006920281 | Terepi eszközök | Merülő hőmérséklet érzékelő STP300-200 -50/50 |  |  | 1 | DB | 7332552011597 | 9032900090 |  |  | 65722 | 83795.55
| 006920301 | Terepi eszközök | Merülő hőmérséklet érzékelő STP300-200 0/100 |  |  | 1 | DB | 7332552011603 | 9032900090 |  |  | 69005 | 87981.375
| 006920321 | Terepi eszközök | Merülő hőmérséklet érzékelő STP300-200 0/160 |  |  | 1 | DB | 7332552011610 | 9032900090 |  |  | 65722 | 83795.55
| 006920341 | Terepi eszközök | Merülő hőmérséklet érzékelő STP300-300 -50/50 |  |  | 1 | DB | 7332552011627 | 9032900090 |  |  | 67247 | 85739.925
| 006920361 | Terepi eszközök | Merülő hőmérséklet érzékelő STP300-300 0/100 |  |  | 1 | DB | 7332552011634 | 9032900090 |  |  | 67247 | 85739.925
| 006920381 | Terepi eszközök | Merülő hőmérséklet érzékelő STP300-300 0/160 |  |  | 1 | DB | 7332552011641 | 9032900090 |  |  | 67247 | 85739.925
| 006920401 | Terepi eszközök | Merülő hőmérséklet érzékelő STP300-400 -50/50 |  |  | 1 | DB | 7332552011658 | 9032900090 |  |  | 68390 | 87197.25
| 006920421 | Terepi eszközök | Merülő hőmérséklet érzékelő STP300-400 0/100 |  |  | 1 | DB | 7332552011665 | 9032900090 |  |  | 68390 | 87197.25
| 006920441 | Terepi eszközök | Merülő hőmérséklet érzékelő STP300-400 0/160 |  |  | 1 | DB | 7332552011672 | 9032900090 |  |  | 68390 | 87197.25
| 006920501 | Terepi eszközök | Kültéri hőmérséklet érzékelő STO300 -50/50 |  |  | 1 | DB | 7332552011689 | 9032900090 |  |  | 150787 | 192253.425
| 006920630 | Terepi eszközök | SLR320 szobai megvilágítás távadó |  |  | 1 | DB | 7332552011696 | 9032900090 |  |  | 123016 | 156845.4
| 006920640 | Terepi eszközök | SLO320 kültéri megvilágítás távadó |  |  | 1 | DB | 7332552011702 | 9032900090 |  |  | 121808 | 155305.2
| 006920681 | Terepi eszközök | Légcsatorna átlaghőmérséklet távadó STD400-04 0/100 |  |  | 1 | DB | 7332552011719 | 9032900090 |  |  | 171257 | 218352.675
| 006920701 | Terepi eszközök | Légcsatorna átlaghőmérséklet távadó STD400-04 -50/50 |  |  | 1 | DB | 7332552011726 | 9032900090 |  |  | 171257 | 218352.675
| 006920721 | Terepi eszközök | Légcsatorna átlaghőmérséklet távadó STD400-30 0/100 |  |  | 1 | DB | 7332552011733 | 9032900090 |  |  | 171257 | 218352.675
| 006920741 | Terepi eszközök | Légcsatorna átlaghőmérséklet távadó STD400-30 -50/50 |  |  | 1 | DB | 7332552011740 | 9032900090 |  |  | 171257 | 218352.675
| 006920761 | Terepi eszközök | Légcsatorna átlaghőmérséklet távadó STD400-60 0/100 |  |  | 1 | DB | 7332552011757 | 9032900090 |  |  | 221924 | 282953.1
| 006920781 | Terepi eszközök | Légcsatorna átlaghőmérséklet távadó STD400-60 -50/50 |  |  | 1 | DB | 7332552011764 | 9032900090 |  |  | 221924 | 282953.1
| 006920841 | Terepi eszközök | Légcsatorna átlaghőmérséklet távadó STD410-04 0/100 |  |  | 1 | DB | 7332552011771 | 9032900090 |  |  | 171257 | 218352.675
| 006920861 | Terepi eszközök | Légcsatorna átlaghőmérséklet távadó STD410-04 -50/50 |  |  | 1 | DB | 7332552011788 | 9032900090 |  |  | 171257 | 218352.675
| 006920881 | Terepi eszközök | Légcsatorna átlaghőmérséklet távadó STD410-30 0/100 |  |  | 1 | DB | 7332552011795 | 9032900090 |  |  | 171257 | 218352.675
| 006920901 | Terepi eszközök | Légcsatorna átlaghőmérséklet távadó STD410-30 -50/50 |  |  | 1 | DB | 7332552011801 | 9032900090 |  |  | 171257 | 218352.675
| 006920921 | Terepi eszközök | Légcsatorna átlaghőmérséklet távadó STD410-60 0/100 |  |  | 1 | DB | 7332552011818 | 9032900090 |  |  | 221924 | 282953.1
| 006920941 | Terepi eszközök | Légcsatorna átlaghőmérséklet távadó STD410-60 -50/50 °C |  |  | 1 | DB | 7332552011825 | 9032900090 |  |  | 221924 | 282953.1
| 006922000 | Terepi eszközök | STR300 Room Temp.Transmitter |  |  | 1 | DB | 7332552011832 | 9032900090 |  |  | 89814 | 114512.85
| 7400111 | Kórháztechnika | ELSO Szobai jelzőfény, acél | ELSO |  | 1 | DB | 4013984169874 | 8531103000 |  |  | 21040 | 26826
| 7400211 | Kórháztechnika | ELSO Csoportos jelzőlámpa, acél | ELSO |  | 1 | DB | 4013984169881 | 8531103000 |  |  | 14849 | 18932.475
| 7400311 | Kórháztechnika | ELSO Húzózsinóros betét, acél FASHION/RIVA/SCALA | ELSO |  | 1 | DB | 4013984169898 | 8531103000 |  |  | 18564 | 23669.1
P7400711 | 7400711 | Mozgássérült WC szettek | ELSO Mozgássérült WC szett, acél FASHION | ELSO |  | 1 | DB | 4013984169645 | 8531103000 |  |  | 66222 | 84433.05
| 7401211 | Mozgássérült WC szettek | ELSO Mozgássérült WC szett süllyesztett tápegységgel, acél FASHION | ELSO |  | 1 | DB | 4013984175547 | 8531103000 |  |  | 73194 | 93322.35
| 43509446 | Vezérléstechnikai készülékek | RG6 BNC csatlakozó |  |  | 1 | DB | 3595862061797 | 8544429090 |  |  | 3969 | 5060.475
| 520411000 | Vezérléstechnikai készülékek | F csatlakozó |  |  | 1 | DB | 3595863530209 | 8536901000 |  |  | 25333 | 32299.575
| 520422000 | Vezérléstechnikai készülékek | RIO Lezáró ellenállás 75 Ohm, kábelre |  |  | 1 | DB | 3595863530315 | 8536908592 |  |  | 66355 | 84602.625
| 520480000 | Programozható logikai vezérlők és kezelői terminálok | F csatlakozó derékszögű |  |  | 1 | DB | 3595863530926 | 8536908592 |  |  | 7699 | 9816.225
| 600544000 | Programozható logikai vezérlők és kezelői terminálok | RG6 krimpelő szerszám |  |  | 1 | DB | 3595863549645 | 8203209000 |  |  | 65442 | 83438.55
| 600545000 | Programozható logikai vezérlők és kezelői terminálok | RIO földelő készlet |  |  | 1 | DB | 3595863549652 | 7318159590 |  |  | 4182 | 5332.05
| 975750000 | Vezérléstechnikai készülékek | RG6 koax kábel 304m/dob |  |  | 1 | DB | 3595863623499 | 8544200010 |  |  | 349755 | 445937.625
| 975951000 | Vezérléstechnikai készülékek | RG11 koax kábel 304m/dob" |  |  | 1 | DB | 3595863623512 | 8544200010 |  |  | 730656 | 931586.4
| 3240111000 | Terepi eszközök | Áramtávadó I-Sw,LCDSP,200A,1A@30VAC/DC,NO |  |  | 1 | DB | 711426075205 | 9032900090 |  |  | 83903 | 106976.325
| 3240112000 | Terepi eszközök | Áramtávadó I-Sw,VFD,150A,1A@30VAC/DC,NO |  |  | 1 | DB | 711426075212 | 9032900090 |  |  | 70267 | 89590.425
| 3240212000 | Terepi eszközök | Áramtávadó I-Xdcr,10AAC:0-5VDC |  |  | 1 | DB | 711426075229 | 9032900090 |  |  | 66000 | 84150
| 3240213000 | Terepi eszközök | Áramtávadó I-Xdcr,20AAC:0-5VDC |  |  | 1 | DB | 711426075236 | 9032900090 |  |  | 66000 | 84150
| 3411040000 | Terepi eszközök | Transformer 40VA YT 40 |  |  | 1 | DB |  | 8504318090 |  |  | 35964 | 45854.1
| 3411060000 | Terepi eszközök | Transformer 60VA YT 60 |  |  | 1 | DB |  | 8504318090 |  |  | 44854 | 57188.85
| 3411100010 | Terepi eszközök | Transformer 96 VA YT 96 |  |  | 1 | DB |  | 8504318090 |  |  | 54000 | 68850
| 3413032000 | Terepi eszközök | Transformer TR 32 |  |  | 1 | DB |  | 8504318090 |  |  | 40807 | 52028.925
| 3413060000 | Terepi eszközök | Transformer TR 60 |  |  | 1 | DB |  | 8504318090 |  |  | 48000 | 61200
| 5123002010 | Terepi eszközök | Légcsatorna hőmérséklet érzékelő STD100-50 |  |  | 1 | DB | 7332552011849 | 9032900090 |  |  | 19625 | 25021.875
| 5123004010 | Terepi eszközök | Hőmérséklet érzékelő STD100-100 |  |  | 1 | DB | 7332552011856 | 9032900090 |  |  | 20400 | 26010
| 5123006010 | Terepi eszközök | Légcsatorna hőmérséklet érzékelő STD100-150 |  |  | 1 | DB | 7332552011863 | 9032900090 |  |  | 22394 | 28552.35
| 5123008010 | Terepi eszközök | Légcsatorna hőmérséklet érzékelő STD100-200 |  |  | 1 | DB | 7332552011870 | 9032900090 |  |  | 19819 | 25269.225
| 5123010010 | Terepi eszközök | Légcsatorna hőmérséklet érzékelő STD100-250 |  | * | 1 | DB | 7332552011887 | 9032900090 |  |  | 20209 | 25766.475
| 5123012010 | Terepi eszközök | Légcsatorna hőmérséklet érzékelő STD100-300 |  |  | 1 | DB | 7332552011894 | 9032900090 |  |  | 20012 | 25515.3
| 5123014010 | Terepi eszközök | Légcsatorna hőmérséklet érzékelő STD100-400 |  |  | 1 | DB | 7332552011900 | 9032900090 |  |  | 22434 | 28603.35
| 5123030010 | Terepi eszközök | Légcsatorna hőmérséklet érzékelő STD200-50 |  |  | 1 | DB | 7332552011917 | 9032900090 |  |  | 19243 | 24534.825
| 5123032010 | Terepi eszközök | Légcsatorna hőmérséklet érzékelő STD200-100 |  |  | 1 | DB | 7332552011924 | 9032900090 |  |  | 19819 | 25269.225
| 5123034010 | Terepi eszközök | Légcsatorna hőmérséklet érzékelő STD200-150 |  |  | 1 | DB | 7332552011931 | 9032900090 |  |  | 19432 | 24775.8
| 5123036010 | Terepi eszközök | Légcsatorna hőmérséklet érzékelő STD200-200 |  |  | 1 | DB | 7332552011948 | 9032900090 |  |  | 19625 | 25021.875
| 5123038010 | Terepi eszközök | Légcsatorna hőmérséklet érzékelő STD200-250 |  |  | 1 | DB | 7332552011955 | 9032900090 |  |  | 19817 | 25266.675
| 5123040010 | Terepi eszközök | Légcsatorna hőmérséklet érzékelő STD200- |  |  | 1 | DB | 7332552011962 | 9032900090 |  |  | 19817 | 25266.675
| 5123042010 | Terepi eszközök | Légcsatorna hőmérséklet érzékelő STD200-400 |  |  | 1 | DB | 7332552011979 | 9032900090 |  |  | 20597 | 26261.175
| 5123058000 | Terepi eszközök | Légcsatorna hőmérséklet érzékelő STD150 |  |  | 1 | DB | 7332552011986 | 9032900090 |  |  | 12508 | 15947.7
| 5123060010 | Terepi eszközök | Légcsatorna átlaghőmérséklet távadó STD190 |  |  | 1 | DB | 7332552011993 | 9032900090 |  |  | 79439 | 101284.725
| 5123060020 | Terepi eszközök | Légcsatorna átlaghőmérséklet távadó STD290 |  |  | 1 | DB | 7332552012006 | 9032900090 |  |  | 80134 | 102170.85
| 5123074010 | Terepi eszközök | Légcsatorna hőmérséklet érzékelő STD500-150 |  |  | 1 | DB | 7332552012013 | 9032900090 |  |  | 19819 | 25269.225
| 5123078010 | Terepi eszközök | Légcsatorna hőmérséklet érzékelő STD500-250 |  |  | 1 | DB | 7332552012020 | 9032900090 |  |  | 22388 | 28544.7
| 5123082010 | Terepi eszközök | Légcsatorna hőmérséklet érzékelő STD500-400 |  |  | 1 | DB | 7332552012037 | 9032900090 |  |  | 20195 | 25748.625
| 5123084000 | Terepi eszközök | Légcsatorna hőmérséklet érzékelő STD550 |  |  | 1 | DB | 7332552012044 | 9032900090 |  |  | 12385 | 15790.875
| 5123086010 | Terepi eszközök | Légcsatorna átlaghőmérséklet távadó STD591 |  |  | 1 | DB | 7332552012051 | 9032900090 |  |  | 79439 | 101284.725
| 5123102010 | Terepi eszközök | Vízhőmérséklet érzékelő STP 100-50 |  | * | 1 | DB | 7332552012068 | 9032900090 |  |  | 18854 | 24038.85
| 5123104010 | Terepi eszközök | Vízbemerülő hőmérsékletérzékelő STP100-100 |  | * | 1 | DB | 7332552012075 | 9032900090 |  |  | 20648 | 26326.2
| 5123106010 | Terepi eszközök | Vízbemerülő hőmérsékletérzékelő STP100-150 |  |  | 1 | DB | 7332552012082 | 9032900090 |  |  | 19242 | 24533.55
| 5123108010 | Terepi eszközök | Vízbemerülő hőmérsékletérzékelő STP100-200 |  |  | 1 | DB | 7332552012099 | 9032900090 |  |  | 19052 | 24291.3
| 5123110010 | Terepi eszközök | Vízbemerülő hőmérsékletérzékelő STP100-250 |  |  | 1 | DB | 7332552012105 | 9032900090 |  |  | 21167 | 26987.925
| 5123112010 | Terepi eszközök | Vízbemerülő hőmérsékletérzékelő STP100-300 |  |  | 1 | DB | 7332552012112 | 9032900090 |  |  | 19625 | 25021.875
| 5123114010 | Terepi eszközök | Vízbemerülő hőmérsékletérzékelő STP100-400 |  |  | 1 | DB | 7332552012129 | 9032900090 |  |  | 19625 | 25021.875
| 5123130010 | Terepi eszközök | Vízbemerülő hőmérsékletérzékelő STP200-50 |  |  | 1 | DB | 7332552012136 | 9032900090 |  |  | 18671 | 23805.525
| 5123132010 | Terepi eszközök | Vízbemerülő hőmérsékletérzékelő STP200-100 |  |  | 5 | DB | 7332552012143 | 9032900090 |  |  | 19241 | 24532.275
| 5123134010 | Terepi eszközök | Vízbemerülő hőmérsékletérzékelő STP200-150 |  |  | 1 | DB | 7332552012150 | 9032900090 |  |  | 19052 | 24291.3
| 5123136010 | Terepi eszközök | Vízbemerülő hőmérsékletérzékelő STP200-200 |  |  | 1 | DB | 7332552012167 | 9032900090 |  |  | 19052 | 24291.3
| 5123138010 | Terepi eszközök | Vízbemerülő hőmérsékletérzékelő STP200-250 |  |  | 1 | DB | 7332552012174 | 9032900090 |  |  | 19243 | 24534.825
| 5123140010 | Terepi eszközök | Vízbemerülő hőmérsékletérzékelő STP200-300 |  |  | 1 | DB | 7332552012181 | 9032900090 |  |  | 19432 | 24775.8
| 5123142010 | Terepi eszközök | Vízbemerülő hőmérsékletérzékelő STP200-400 |  |  | 1 | DB | 7332552012198 | 9032900090 |  |  | 19625 | 25021.875
| 5123158010 | Terepi eszközök | Vízbemerülő hőmérsékletérzékelő STP120-70 |  |  | 1 | DB | 7332552012204 | 9032900090 |  |  | 33000 | 42075
| 5123160010 | Terepi eszközök | Vízbemerülő hőmérsékletérzékelő STP120-120 |  |  | 1 | DB | 7332552012211 | 9032900090 |  |  | 31050 | 39588.75
| 5123162010 | Terepi eszközök | Vízbemerülő hőmérsékletérzékelő STP120-220 |  |  | 1 | DB | 7332552012228 | 9032900090 |  |  | 39245 | 50037.375
| 5123170010 | Terepi eszközök | Vízbemerülő hőmérsékletérzékelő STP500-50 |  |  | 1 | DB | 7332552012235 | 9032900090 |  |  | 20375 | 25978.125
| 5123172000 | Terepi eszközök | Vízbemerülő hőmérsékletérzékelő STP500-100 |  |  | 1 | DB | 7332552012242 | 9032900090 |  |  | 22580 | 28789.5
| 5123174010 | Terepi eszközök | Vízbemerülő hőmérsékletérzékelő STP500-150 |  |  | 1 | DB | 7332552012259 | 9032900090 |  |  | 20958 | 26721.45
| 5123176010 | Terepi eszközök | Vízbemerülő hőmérsékletérzékelő STP500-200 |  |  | 1 | DB | 7332552012266 | 9032900090 |  |  | 19432 | 24775.8
| 5123180010 | Terepi eszközök | Vízbemerülő hőmérsékletérzékelő STP500-300 |  |  | 1 | DB | 7332552012273 | 9032900090 |  |  | 19819 | 25269.225
| 5123182000 | Terepi eszközök | Vízbemerülő hőmérsékletérzékelő STP500-400 |  |  | 1 | DB | 7332552012280 | 9032900090 |  |  | 21042 | 26828.55
S95123202010 | 5123202010 | Terepi eszközök | Csőre szerelhető hőmérsékletérzékelő STC100 |  | * | 1 | DB | 7332552012297 | 9032900090 |  |  | 15430 | 19673.25
| 5123206010 | Terepi eszközök | Csőre szerelhető hőmérsékletérzékelő STC200 |  |  | 1 | DB | 7332552012303 | 9032900090 |  |  | 15122 | 19280.55
| 5123210000 | Terepi eszközök | Csőre szerelhető hőmérsékletérzékelő STC110-200 |  |  | 1 | DB | 7332552012310 | 9032900090 |  |  | 12508 | 15947.7
| 5123212000 | Terepi eszközök | Csőre szerelhető hőmérsékletérzékelő STC110-400 |  |  | 1 | DB | 7332552012327 | 9032900090 |  |  | 13717 | 17489.175
| 5123214000 | Terepi eszközök | Kontakt hőmérsékletérzékelő STC120 |  |  | 1 | DB | 7332552012334 | 9032900090 |  |  | 24000 | 30600
| 5123218010 | Terepi eszközök | Kontakt hőmérsékletérzékelő STC500 |  |  | 1 | DB | 7332552012341 | 9032900090 |  |  | 15122 | 19280.55
| 5123220000 | Terepi eszközök | Kontakt hőmérsékletérzékelő STC510-200 |  |  | 1 | DB | 7332552012358 | 9032900090 |  |  | 12385 | 15790.875
| 5123230000 | Terepi eszközök | Gyors merülő érzékelő 70mm STP220-70 |  |  | 1 | DB | 7332552012365 | 9032900090 |  |  | 32317 | 41204.175
| 5123232000 | Terepi eszközök | Gyors merülő érzékelő 120mm STP220-120 |  |  | 1 | DB | 7332552012372 | 9032900090 |  |  | 31072 | 39616.8
| 5123234000 | Terepi eszközök | Gyors merülő érzékelő 220mm STP220-220 |  |  | 1 | DB | 7332552012389 | 9032900090 |  |  | 39604 | 50495.1
| 5123236000 | Terepi eszközök | Kontakt hőmérsékletérzékelő 2M STC210-200 |  |  | 1 | DB | 7332552012396 | 9032900090 |  |  | 12518 | 15960.45
| 5123238000 | Terepi eszközök | Kontakt hőmérsékletérzékelő 4M STC210-400 |  |  | 1 | DB | 7332552012402 | 9032900090 |  |  | 13826 | 17628.15
| 5123240000 | Terepi eszközök | 4M STX220-400 |  |  | 1 | DB | 7332552012419 | 9032900090 |  |  | 13451 | 17150.025
| 5123242000 | Terepi eszközök | Vízbemerülő hőmérsékletérzékelő 250mmm STX222-250 |  |  | 1 | DB | 7332552012426 | 9032900090 |  |  | 32128 | 40963.2
| 5123246000 | Terepi eszközök | Kültéri hőmérséklet érzékelő STO200 |  |  | 1 | DB | 7332552012440 | 9032900090 |  |  | 24000 | 30600
| 5123302000 | Terepi eszközök | Vízbemerülő hőmérsékletérzékelő STX120-200 |  | * | 1 | DB | 7332552012457 | 9032900090 |  |  | 10685 | 13623.375
| 5123304000 | Terepi eszközök | Vízbemerülő hőmérsékletérzékelő STX120-400 |  |  | 1 | DB | 7332552012464 | 9032900090 |  |  | 13337 | 17004.675
| 5123306000 | Terepi eszközök | Vízbemerülő hőmérsékletérzékelő STX122-250 |  |  | 1 | DB | 7332552012471 | 9032900090 |  |  | 31817 | 40566.675
| 5123308000 | Terepi eszközök | Vízbemerülő hőmérsékletérzékelő STX122-400 |  |  | 1 | DB | 7332552012488 | 9032900090 |  |  | 36767 | 46877.925
| 5123310000 | Terepi eszközök | Talaj hőmérsékletérzékelő STX140 |  |  | 1 | DB | 7332552012495 | 9032900090 |  |  | 99290 | 126594.75
| 5123320000 | Terepi eszközök | Víz hőmérséklet érzékelő STX520-200 |  |  | 1 | DB | 7332552012501 | 9032900090 |  |  | 10480 | 13362
| 5123322000 | Terepi eszközök | Víz hőmérséklet érzékelő STX520-400 |  |  | 1 | DB | 7332552012518 | 9032900090 |  |  | 13337 | 17004.675
| 5126000000 | Terepi eszközök | Kültéri hőmérséklet érzékelő STO600D |  |  | 1 | DB | 7332552012525 | 9032900090 |  |  | 27000 | 34425
| 5126030000 | Terepi eszközök | Teleszkópos légcsatorna hőmérséklet érzékelő DDT0001 / STD660 |  |  | 1 | DB | 7332552012556 | 9032900090 |  |  | 35400 | 45135
| 5126040000 | Terepi eszközök | Fan Coil érzékelő |  |  | 1 | DB | 7332552012563 | 9032900090 |  |  | 16200 | 20655
| 5126050000 | Terepi eszközök | Napsütés érzékelő SSO600 |  |  | 1 | DB | 7332552012570 | 9032900090 |  |  | 51000 | 65025
| 5126060000 | Terepi eszközök | Külső hőmérsékletérzékelő DOT0002 / STO600 |  |  | 1 | DB | 7332552012587 | 9032900090 |  |  | 27000 | 34425
| 5126070000 | Terepi eszközök | Kontakt hőmérsékletérzékelő STC600 (Satchwell) |  |  | 1 | DB | 7332552012594 | 9032900090 |  |  | 17400 | 22185
| 5126080000 | Terepi eszközök | Teleszkópos merülő hőmérséklet érzékelő DWT0001 / STP660 |  |  | 1 | DB | 7332552012600 | 9032900090 |  |  | 36000 | 45900
| 5126090000 | Terepi eszközök | Vízbemerülő hőmérséklet érzékelő DWT0002 / STP620 |  |  | 1 | DB |  | 9032900090 |  |  | 36000 | 45900
| 5127000000 | Terepi eszközök | STT903 fagyvédő termosztát auto reset, 6m kapilláris |  |  | 1 | DB | 7332552012624 | 9032900090 |  |  | 77581 | 98915.775
| 5127010000 | Terepi eszközök | STT901 fagyvédő termosztát auto reset, 1,8m kapilláris |  |  | 1 | DB | 7332552012631 | 9032900090 |  |  | 61592 | 78529.8
| 5127020000 | Terepi eszközök | STT902 fagyvédő termosztát auto reset, 3m kapilláris |  |  | 1 | DB | 7332552012648 | 9032102090 |  |  | 60247 | 76814.925
| 5127030000 | Terepi eszközök | STT904 fagyvédő termosztát auto reset, 12m kapilláris |  |  | 1 | DB | 7332552012655 | 9032900090 |  |  | 85254 | 108698.85
| 5127040000 | Terepi eszközök | STT900 fagyvédő termosztát auto reset, 0,6m kapilláris |  |  | 1 | DB | 7332552012662 | 9032900090 |  |  | 70082 | 89354.55
S95127050000 | 5127050000 | Terepi eszközök | STT913 fagyvédő termosztát kézi reset, 6m kapilláris |  |  | 1 | DB | 7332552012679 | 9032900090 |  |  | 83556 | 106533.9
| 5127060000 | Terepi eszközök | STT911 fagyvédő termosztát kézi reset, 1,8m kapilláris |  |  | 1 | DB | 7332552012686 | 9032900090 |  |  | 80020 | 102025.5
| 5127070000 | Terepi eszközök | STT912 fagyvédő termosztát kézi reset, 3m kapilláris |  |  | 1 | DB | 7332552012693 | 9032900090 |  |  | 75139 | 95802.225
| 5127080000 | Terepi eszközök | STT914 fagyvédő termosztát kézi reset, 12m kapilláris |  |  | 1 | DB | 7332552012709 | 9032900090 |  |  | 103499 | 131961.225
| 5127090000 | Terepi eszközök | STT910 fagyvédő termosztát kézi reset, 0,6m kapilláris |  |  | 1 | DB | 7332552012716 | 9032900090 |  |  | 82730 | 105480.75
| 5141100010 | Terepi eszközök | Kültéri hőmérséklet érzékelő STO100 |  | * | 1 | DB | 7332552012723 | 9032900090 |  |  | 24000 | 30600
| 5141104010 | Terepi eszközök | Kültéri hőmérséklet érzékelő STO500 |  |  | 1 | DB | 7332552012730 | 9032900090 |  |  | 25200 | 32130
| 5152300000 | Terepi eszközök | Duct CO2 Trans, Vista |  |  | 1 | DB | 711426059939 | 9032900090 |  |  | 429029 | 547011.975
| 5152302000 | Terepi eszközök | DUCT CO2 Trans, LCD Vista |  |  | 1 | DB | 711426059946 | 9027101000 |  |  | 516583 | 658643.325
| 5152304000 | Terepi eszközök | DUCT CO2 & HUM, TRANS, VISTA |  |  | 1 | DB | 711426059953 | 9027101000 |  |  | 452626 | 577098.15
| 5152306000 | Terepi eszközök | DUCT CO2&HUM,TRANS,LCD,VISTA |  |  | 1 | DB | 711426059960 | 9032900090 |  |  | 544616 | 694385.4
| 5152308000 | Terepi eszközök | DUCT CO2 TRAN, I/NET |  |  | 1 | DB | 711426059977 | 9027101000 |  |  | 424780 | 541594.5
| 5152310000 | Terepi eszközök | DUCT CO2 TRANS, LCD, I/NET |  |  | 1 | DB | 711426059984 | 9027101000 |  |  | 516583 | 658643.325
| 5152312000 | Terepi eszközök | DUCT CO2&HUM, TRANS, I/NET |  |  | 1 | DB | 711426059991 | 9027101000 |  |  | 452626 | 577098.15
| 5152314000 | Terepi eszközök | DUCT CO2&HUM,TRANS, LCD, I/NET |  |  | 1 | DB | 711426060003 | 9027101000 |  |  | 544616 | 694385.4
| 5152316000 | Terepi eszközök | DUCT CO2, TRANS, CONT. |  |  | 1 | DB | 711426060133 | 9032900090 |  |  | 424780 | 541594.5
| 5152318000 | Terepi eszközök | DUCT CO2 TRANS, LCD, CONT. |  |  | 1 | DB | 711426060140 | 9027101000 |  |  | 516583 | 658643.325
| 5152320000 | Terepi eszközök | DUCT CO2&HUM, TRANS, CONT. |  |  | 1 | DB | 711426060157 | 9027101000 |  |  | 452626 | 577098.15
| 5152322000 | Terepi eszközök | DUCT CO2&HUM,TRANS,LCD,CONT. |  |  | 1 | DB | 711426060164 | 9027101000 |  |  | 544616 | 694385.4
| 5152324000 | Terepi eszközök | DUCT CO2 TRANS, SATCH |  |  | 1 | DB | 711426062397 | 9027101000 |  |  | 424780 | 541594.5
| 5152326000 | Terepi eszközök | DUCT CO2 TRANS,LCD,SATCH |  |  | 1 | DB | 711426062540 | 9027101000 |  |  | 516583 | 658643.325
| 5152328000 | Terepi eszközök | Duct CO2&Hum, Trans, Satch |  |  | 1 | DB | 711426062977 | 9027101000 |  |  | 344005 | 438606.375
| 5152330000 | Terepi eszközök | DUCT CO2&HUM,TRANS,LCD,SATCH |  |  | 1 | DB | 711426063127 | 9027101000 |  |  | 544616 | 694385.4
| 5152332000 | Terepi eszközök | DUCT CO2 TRANS, I/A |  |  | 1 | DB | 711426064155 | 9032900090 |  |  | 424780 | 541594.5
| 5152334000 | Terepi eszközök | DUCT CO2 TRANS, LCD, I/A |  |  | 1 | DB | 711426064384 | 9027101000 |  |  | 516583 | 658643.325
| 5152336000 | Terepi eszközök | DUCT CO2&HUM,TRANS,I/A |  |  | 1 | DB | 711426065053 | 9027101000 |  |  | 452626 | 577098.15
| 5152338000 | Terepi eszközök | DUCT CO2&HUM,TRANS,LCD,I/A |  |  | 1 | DB | 711426065282 | 9027101000 |  |  | 544616 | 694385.4
| 5152339000 | Terepi eszközök | REPLACEMENT HUMIDITY SENSOR |  |  | 1 | DB | 711426657258 | 9032900090 |  |  | 46840 | 59721
| 5152339010 | Terepi eszközök | REPLACEMENT HUM.SENSOR, NIST |  |  | 1 | DB | 711426657326 | 9032900090 |  |  | 70174 | 89471.85
| 5152400000 | Terepi eszközök | ROOM CO2 TRANS,VISTA |  |  | 1 | DB | 711426065510 | 9027101000 |  |  | 321578 | 410011.95
| 5152402000 | Terepi eszközök | ROOM CO2&HUM TRANS, VISTA |  |  | 1 | DB | 711426065527 | 9032900090 |  |  | 432497 | 551433.675
| 5152404000 | Terepi eszközök | ROOM CO2 TRANS, I/NET |  |  | 1 | DB | 711426065534 | 9027101000 |  |  | 316050 | 402963.75
| 5152406000 | Terepi eszközök | ROOM CO2&HUM TRANS, I/NET |  |  | 1 | DB | 711426065541 | 9027101000 |  |  | 411050 | 524088.75
| 5152408000 | Terepi eszközök | ROOM CO2 TRANS, CONT. |  |  | 1 | DB | 711426065558 | 9027101000 |  |  | 319211 | 406994.025
| 5152410000 | Terepi eszközök | ROOM CO2&HUM TRANS, CONT. |  |  | 1 | DB | 711426065565 | 9027101000 |  |  | 411050 | 524088.75
| 5152412000 | Terepi eszközök | ROOM CO2 TRANS, SATCHWELL |  |  | 1 | DB | 711426065572 | 9027101000 |  |  | 316050 | 402963.75
| 5152414000 | Terepi eszközök | ROOM CO2&HUM TRANS, SATCHWELL |  |  | 1 | DB | 711426065589 | 9027101000 |  |  | 411050 | 524088.75
| 5152416000 | Terepi eszközök | ROOM CO2 TRANS, I/A |  |  | 1 | DB | 711426065596 | 9027101000 |  |  | 316050 | 402963.75
| 5152418000 | Terepi eszközök | ROOM CO2&HUM TRANS, I/A |  |  | 1 | DB | 711426065602 | 9027101000 |  |  | 411050 | 524088.75
| 5152420000 | Terepi eszközök | Room CO2 Blank, Vista |  |  | 1 | DB | 711426068788 | 9027101000 |  |  | 242682 | 309419.55
| 5152422000 | Terepi eszközök | Room CO2 & Hum Blank, Vista |  |  | 1 | DB | 711426068795 | 9027101000 |  |  | 312526 | 398470.65
| 5152424000 | Terepi eszközök | Room CO2 Blank, I/NET |  |  | 1 | DB | 711426068801 | 9027101000 |  |  | 240280 | 306357
| 5152426000 | Terepi eszközök | Room CO2 & Hum Blank,I/NET |  |  | 1 | DB | 711426068818 | 9027101000 |  |  | 312970 | 399036.75
| 5152428000 | Terepi eszközök | Room CO2 & Hum Blank,Continuum |  |  | 1 | DB | 711426068825 | 9027101000 |  |  | 240280 | 306357
| 5152430000 | Terepi eszközök | Room CO2 & Hum Blank,Continuum |  |  | 1 | DB | 711426068832 | 9027101000 |  |  | 312970 | 399036.75
| 5152432000 | Terepi eszközök | Room CO2 Blank, Satchwell |  |  | 1 | DB | 711426068849 | 9027101000 |  |  | 240280 | 306357
| 5152434000 | Terepi eszközök | Room CO2 & Hum Blank,Satchwell |  |  | 1 | DB | 711426068856 | 9027101000 |  |  | 312970 | 399036.75
| 5152436000 | Terepi eszközök | Room CO2 Blank, I/A |  |  | 1 | DB | 711426068863 | 9027101000 |  |  | 240280 | 306357
| 5152438000 | Terepi eszközök | Room CO2 & Hum Blank, I/A |  |  | 1 | DB | 711426068870 | 9027101000 |  |  | 312970 | 399036.75
| 5211010010 | Terepi eszközök | Helyiségi hőmérsékletérzékelő EGF 1 |  |  | 1 | DB |  | 9032900090 |  |  | 72000 | 91800
| 5515010063 | Terepi eszközök | Légáramlás érzékelő GV 63 |  |  | 1 | DB |  | 9032900090 |  |  | 75000 | 95625
| 5515010080 | Terepi eszközök | Légáramlás érzékelő GV 80 |  |  | 1 | DB |  | 9032900090 |  |  | 78000 | 99450
| 5515010125 | Terepi eszközök | Légáramlás érzékelő GV 125 |  |  | 1 | DB |  | 9032900090 |  |  | 70674 | 90109.35
| 5515010160 | Terepi eszközök | Légáramlás érzékelő GV 160 |  |  | 1 | DB |  | 9032900090 |  |  | 78000 | 99450
| 5515010200 | Terepi eszközök | Légáramlás érzékelő GV 200 |  |  | 1 | DB |  | 9032900090 |  |  | 78000 | 99450
| 5515010250 | Terepi eszközök | Légáramlás érzékelő GV 250 |  |  | 1 | DB |  | 9032900090 |  |  | 75434 | 96178.35
| 5515010315 | Terepi eszközök | Légáramlás érzékelő GV 315 |  |  | 1 | DB |  | 9032900090 |  |  | 87436 | 111480.9
| 5515010400 | Terepi eszközök | Légáramlás érzékelő GV 400 |  |  | 1 | DB |  | 9032900090 |  |  | 87436 | 111480.9
| 6551001000 | Terepi eszközök | Hőmérséklet érzékelő 40/+60oC L200mm 100mm |  |  | 1 | DB |  | 9032900090 |  |  | 15320 | 19533
| 6552000000 | Terepi eszközök | DPG/PS Press Gauge nyomáskapcsoló |  |  | 1 | DB |  | 9032900090 |  |  | 100787 | 128503.425
| 6552001000 | Terepi eszközök | Manométer MM 200600/PS600 |  |  | 1 | DB |  | 9032900090 |  |  | 69488 | 88597.2
| 6552047000 | Terepi eszközök | Diff/Pr.Water0-0.5bar907001161 |  |  | 1 | DB | 7332552012747 | 9032900090 |  |  | 438000 | 558450
| 6552048000 | Terepi eszközök | Diff/Pr.Water0-1bar912001161 |  |  | 1 | DB | 7332552012754 | 9032900090 |  |  | 438000 | 558450
| 6552049000 | Terepi eszközök | Diff/Pr.Water0-1.6bar914001161 |  |  | 1 | DB | 7332552012761 | 9032900090 |  |  | 438000 | 558450
| 6552050000 | Terepi eszközök | Diff/Pr.Water0-2.5bar916001161 |  |  | 1 | DB | 7332552012778 | 9032900090 |  |  | 438000 | 558450
| 6552051000 | Terepi eszközök | Diff/Pr.Water0-4bar 918001161 |  |  | 1 | DB | 7332552012785 | 9032900090 |  |  | 438000 | 558450
| 6552052000 | Terepi eszközök | Diff/Pr.Water0-6bar 919001161 |  |  | 1 | DB | 7332552012792 | 9032900090 |  |  | 438000 | 558450
| 6552053000 | Terepi eszközök | Diff/Pr.Water0-10bar930001161 |  |  | 1 | DB | 7332552012808 | 9032900090 |  |  | 438000 | 558450
| 6552054000 | Terepi eszközök | Diff/Pr.Water0-16bar931001161 |  |  | 1 | DB | 7332552012815 | 9032900090 |  |  | 438000 | 558450
| 6552059000 | Terepi eszközök | Diff.Pr.Wat.0-0.5b di907001161 |  |  | 1 | DB | 7332552012822 | 9032900090 |  |  | 654000 | 833850
| 6552060000 | Terepi eszközök | Diff/Pr.Wat0-1bar di912001161 |  |  | 1 | DB | 7332552012839 | 9032900090 |  |  | 654000 | 833850
| 6552061000 | Terepi eszközök | Diff/Pr.Wat.0-1.6b di914001161 |  |  | 1 | DB | 7332552012846 | 9032900090 |  |  | 654000 | 833850
| 6552062000 | Terepi eszközök | Diff/Pr.Water0-2.5b d916001161 |  |  | 1 | DB | 7332552012853 | 9032900090 |  |  | 654000 | 833850
| 6552063000 | Terepi eszközök | Diff/Pr.Water0-4b di918001161 |  |  | 1 | DB | 7332552012860 | 9032900090 |  |  | 654000 | 833850
| 6552064000 | Terepi eszközök | Diff/Pr.Water0-6b di919001161 |  |  | 1 | DB | 7332552012877 | 9032900090 |  |  | 654000 | 833850
| 6552065000 | Terepi eszközök | Diff/Pr.Wat.0-10b di930001161 |  |  | 1 | DB | 7332552012884 | 9032900090 |  |  | 654000 | 833850
| 6553006000 | Terepi eszközök | Control unit ABAV-S3 24v |  |  | 1 | DB |  | 9032900090 |  |  | 162000 | 206550
| 6553007000 | Terepi eszközök | Control unit ABAV-S3 230v |  |  | 1 | DB |  | 9032900090 |  |  | 162000 | 206550
| 6553014000 | Terepi eszközök | Smokedetector EVC-PY-DA |  |  | 1 | DB |  | 9032900090 |  |  | 138000 | 175950
| 6553028000 | Terepi eszközök | Smokedetector UG-3-O |  |  | 1 | DB |  | 9032900090 |  |  | 174000 | 221850
| 6553031000 | Terepi eszközök | Légoldali fagyvédő termosztát 060 L 1101 |  |  | 1 | DB |  | 9032900090 |  |  | 92320 | 117708
| 6553034000 | Terepi eszközök | Smokedetector UG-3-A4O |  |  | 1 | DB |  | 8531103000 |  |  | 258000 | 328950
| 6553036000 | Terepi eszközök | Smokedetector UG-3-A5O |  |  | 1 | DB |  | 9032900090 |  |  | 273000 | 348075
| 6553038000 | Terepi eszközök | Smokedetector UG-3-O-F |  |  | 1 | DB |  | 9032900090 |  |  | 234000 | 298350
| 6553039000 | Terepi eszközök | Smoke Sensor UG-Cover |  |  | 1 | DB |  | 9032900090 |  |  | 234000 | 298350
| 6553041000 | Terepi eszközök | EVC-PY-DA/I module smokedetect |  |  | 1 | DB |  | 9032900090 |  |  | 123000 | 156825
| 6553047000 | Terepi eszközök | NSAOS/i smokedetector |  |  | 1 | DB |  | 9032900090 |  |  | 180000 | 229500
| 6553048000 | Terepi eszközök | STB-4-SE base f.smokedet.f.cei |  |  | 1 | DB |  | 9032900090 |  |  | 16800 | 21420
| 6553049000 | Terepi eszközök | UG-mounting bracket |  |  | 1 | DB |  | 9032900090 |  |  | 30000 | 38250
| 6553055000 | Terepi eszközök | Presens sensor 24vac Roofmount |  |  | 1 | DB |  | 9032900090 |  |  | 111000 | 141525
| 6553057000 | Terepi eszközök | Presens sens.room WRF02I LON |  |  | 1 | DB |  | 9032900090 |  |  | 360000 | 459000
| 6553063000 | Terepi eszközök | Kombinált érzékelő aSENSE m III CO&CO2 |  |  | 1 | DB |  | 9032900090 |  |  | 780000 | 994500
| 6553064000 | Terepi eszközök | Kombinált érzékelő aSENSE m III-K CO&CO2 |  |  | 1 | DB |  | 9032900090 |  |  | 780000 | 994500
| 6553065000 | Terepi eszközök | VR-1.5M |  |  | 1 | DB |  | 9032900090 |  |  | 48000 | 61200
| 6553066000 | Terepi eszközök | VR-2.8M |  |  | 1 | DB |  | 9032900090 |  |  | 75000 | 95625
| 6553070000 | Terepi eszközök | Occupancy sensor PIR-TFT-550-B |  |  | 1 | DB |  | 9032900090 |  |  | 81000 | 103275
| 6554001000 | Terepi eszközök | Sens.humid.larm 24V NVP-35 |  |  | 1 | DB |  | 9032900090 |  |  | 264000 | 336600
| 6559004000 | Terepi eszközök | Mounting bracket 101999 |  |  | 1 | DB | 7332552012891 | 9032900090 |  |  | 15840 | 20196
| 6559015000 | Terepi eszközök | CO2 helyiség érzékelő aSENSE |  |  | 1 | DB |  | 9032900090 |  |  | 335543 | 427817.325
| 6559016000 | Terepi eszközök | CO2 helyiség érzékelő kijelzővel aSENSE |  |  | 1 | DB |  | 9032900090 |  |  | 371693 | 473908.575
| 7210702000 | Terepi eszközök | Kétjáratú zónaszelep, menetes VZ22/15/0.16 |  |  | 1 | DB | 4019837066451 | 8481109990 |  |  | 21000 | 26775
| 7210706000 | Terepi eszközök | Kétjáratú zónaszelep, menetes VZ22/15/0.25 |  |  | 1 | DB | 4019837066468 | 8481109990 |  |  | 21000 | 26775
| 7210710000 | Terepi eszközök | Kétjáratú zónaszelep, menetes VZ22/15/0.4 |  |  | 1 | DB | 4019837066475 | 8481109990 |  |  | 21000 | 26775
| 7210714000 | Terepi eszközök | Kétjáratú zónaszelep, menetes VZ22/15/0.63 |  |  | 1 | DB | 4019837066482 | 8481109990 |  |  | 21000 | 26775
| 7210718000 | Terepi eszközök | Kétjáratú zónaszelep, menetes VZ22/15/1 |  |  | 1 | DB | 4019837066499 | 8481109990 |  |  | 21000 | 26775
| 7210722000 | Terepi eszközök | Kétjáratú zónaszelep, menetes VZ22/15/1.6 |  |  | 1 | DB | 4019837066505 | 8481109990 |  |  | 21000 | 26775
| 7210726000 | Terepi eszközök | Kétjáratú zónaszelep, menetes VZ22/20/2.5 |  |  | 1 | DB | 4019837066512 | 8481109990 |  |  | 33000 | 42075
| 7210730000 | Terepi eszközök | Kétjáratú zónaszelep, menetes VZ22/20/4 |  |  | 1 | DB | 4019837066529 | 8481109990 |  |  | 33000 | 42075
| 7211116000 | Terepi eszközök | Kétjáratú karimás szabályzó szelep V211/15/1.6 |  |  | 1 | DB |  | 8481109990 |  |  | 98868 | 126056.7
| 7211120000 | Terepi eszközök | Kétjáratú karimás szabályzó szelep V211/15/2.5 |  |  | 1 | DB |  | 8481109990 |  |  | 98868 | 126056.7
| 7211124000 | Terepi eszközök | Kétjáratú karimás szabályzó szelep V211/15/4 |  |  | 1 | DB |  | 8481109990 |  |  | 98868 | 126056.7
| 7211128000 | Terepi eszközök | Kétjáratú karimás szabályzó szelep V211/20/6.3 |  |  | 1 | DB |  | 8481109990 |  |  | 115439 | 147184.725
| 7211132000 | Terepi eszközök | Kétjáratú karimás szabályzó szelep V211/25/10 |  |  | 1 | DB |  | 8481109990 |  |  | 132013 | 168316.575
| 7211136000 | Terepi eszközök | Kétjáratú karimás szabályzó szelep V211/32/16 |  |  | 1 | DB |  | 8481109990 |  |  | 162000 | 206550
| 7211140000 | Terepi eszközök | Kétjáratú karimás szabályzó szelep V211/40/25 |  |  | 1 | DB |  | 8481109990 |  |  | 164970 | 210336.75
| 7211144000 | Terepi eszközök | Kétjáratú karimás szabályzó szelep V211/50/38 |  |  | 1 | DB |  | 8481109990 |  |  | 192401 | 245311.275
| 7211232000 | Terepi eszközök | Kétjáratú karimás szabályzó szelep V212/25/10 |  |  | 1 | DB |  | 8481109990 |  |  | 230308 | 293642.7
| 7211236000 | Terepi eszközök | Kétjáratú karimás szabályzó szelep V212/32/16 |  |  | 1 | DB |  | 8481109990 |  |  | 253168 | 322789.2
| 7211240000 | Terepi eszközök | Kétjáratú karimás szabályzó szelep V212/40/25 |  |  | 1 | DB |  | 8481109990 |  |  | 282314 | 359950.35
| 7211244000 | Terepi eszközök | Kétjáratú karimás szabályzó szelep V212/50/38 |  |  | 1 | DB |  | 8481109990 |  |  | 300220 | 382780.5
| 7211716000 | Terepi eszközök | Kétjáratú menetes szabályzó szelep V211T/15/1.6 |  |  | 1 | DB |  | 8481109990 |  |  | 83020 | 105850.5
| 7211720000 | Terepi eszközök | Kétjáratú menetes szabályzó szelep V211T/15/2.5 |  |  | 1 | DB |  | 8481109990 |  |  | 83020 | 105850.5
| 7211724000 | Terepi eszközök | Kétjáratú menetes szabályzó szelep V211T/15/4 |  |  | 1 | DB |  | 8481109990 |  |  | 60389 | 76995.975
| 7211728000 | Terepi eszközök | Kétjáratú menetes szabályzó szelep V211T/20/6.3 |  |  | 1 | DB |  | 8481109990 |  |  | 65915 | 84041.625
| 7211732000 | Terepi eszközök | Kétjáratú menetes szabályzó szelep V211T/25/10 |  |  | 1 | DB |  | 8481109990 |  |  | 74294 | 94724.85
| 7211736000 | Terepi eszközök | Kétjáratú menetes szabályzó szelep V211T/32/16 |  |  | 1 | DB |  | 8481109990 |  |  | 85344 | 108813.6
| 7211740000 | Terepi eszközök | Kétjáratú menetes szabályzó szelep V211T/40/25 |  |  | 1 | DB |  | 8481109990 |  |  | 101725 | 129699.375
| 7211744000 | Terepi eszközök | Kétjáratú menetes szabályzó szelep V211T/50/38 |  |  | 1 | DB |  | 8481109990 |  |  | 189676 | 241836.9
| 7211832000 | Terepi eszközök | Kétjáratú menetes szabályzó szelep V212T/25/10 |  |  | 1 | DB |  | 8481109990 |  |  | 194878 | 248469.45
| 7211836000 | Terepi eszközök | Kétjáratú menetes szabályzó szelep V212T/32/16 |  |  | 1 | DB |  | 8481109990 |  |  | 205165 | 261585.375
| 7211840000 | Terepi eszközök | Kétjáratú menetes szabályzó szelep V212T/40/25 |  |  | 1 | DB |  | 8481109990 |  |  | 233166 | 297286.65
| 7211844000 | Terepi eszközök | Kétjáratú menetes szabályzó szelep V212T/50/38 |  |  | 1 | DB |  | 8481109990 |  |  | 257170 | 327891.75
| 7212254000 | Terepi eszközök | Kétjáratú karimás szabályzó szelep V222/65/63 |  |  | 1 | DB |  | 8481109990 |  |  | 372288 | 474667.2
| 7212258000 | Terepi eszközök | Kétjáratú karimás szabályzó szelep V22280/85 |  |  | 1 | DB |  | 8481109990 |  |  | 473111 | 603216.525
| 7212262000 | Terepi eszközök | Kétjáratú karimás szabályzó szelep V222/100/130 |  |  | 1 | DB |  | 8481109990 |  |  | 631676 | 805386.9
| 7212266000 | Terepi eszközök | Kétjáratú karimás szabályzó szelep V222/125/250 |  |  | 1 | DB |  | 8481109990 |  |  | 930000 | 1185750
| 7212270000 | Terepi eszközök | Kétjáratú karimás szabályzó szelep V222/150/350 |  |  | 1 | DB |  | 8481109990 |  |  | 1380000 | 1759500
| 7213106000 | Terepi eszközök | Kétjáratú karimás szabályzó szelep V231/15/0.25 |  |  | 1 | DB |  | 8481109990 |  |  | 138000 | 175950
| 7213110000 | Terepi eszközök | Kétjáratú karimás szabályzó szelep V231/15/0.40 |  |  | 1 | DB |  | 8481109990 |  |  | 138000 | 175950
| 7213114000 | Terepi eszközök | Kétjáratú karimás szabályzó szelep V231/15/0.63 |  |  | 1 | DB |  | 8481109990 |  |  | 138000 | 175950
| 7213118000 | Terepi eszközök | Kétjáratú karimás szabályzó szelep V231/15/1.0 |  |  | 1 | DB |  | 8481109990 |  |  | 138000 | 175950
| 7213122000 | Terepi eszközök | Kétjáratú karimás szabályzó szelep V231/15/1.6 |  |  | 1 | DB |  | 8481109990 |  |  | 138000 | 175950
| 7213126000 | Terepi eszközök | Kétjáratú karimás szabályzó szelep V231/15/2.5 |  |  | 1 | DB |  | 8481109990 |  |  | 138000 | 175950
| 7213130000 | Terepi eszközök | Kétjáratú karimás szabályzó szelep V231/15/4.0 |  |  | 1 | DB |  | 8481109990 |  |  | 138000 | 175950
| 7213134000 | Terepi eszközök | Kétjáratú karimás szabályzó szelep V231/20/6.3 |  |  | 1 | DB |  | 8481109990 |  |  | 138000 | 175950
| 7213138000 | Terepi eszközök | Kétjáratú karimás szabályzó szelep V231/25/10 |  |  | 1 | DB |  | 8481109990 |  |  | 162000 | 206550
| 7213142000 | Terepi eszközök | Kétjáratú karimás szabályzó szelep V231/32/16 |  |  | 1 | DB |  | 8481109990 |  |  | 192000 | 244800
| 7213146000 | Terepi eszközök | Kétjáratú karimás szabályzó szelep V231/40/25 |  |  | 1 | DB |  | 8481109990 |  |  | 213000 | 271575
| 7213150000 | Terepi eszközök | Kétjáratú karimás szabályzó szelep V231/50/38 |  |  | 1 | DB |  | 8481109990 |  |  | 228000 | 290700
| 7213238000 | Terepi eszközök | Kétjáratú karimás szabályzó szelep V232/25/10 |  |  | 1 | DB |  | 8481109990 |  |  | 220736 | 281438.4
| 7213242000 | Terepi eszközök | Kétjáratú karimás szabályzó szelep V232/32/16 |  |  | 1 | DB |  | 8481109990 |  |  | 258000 | 328950
| 7213246000 | Terepi eszközök | Kétjáratú karimás szabályzó szelep V232/40/25 |  |  | 1 | DB |  | 8481109990 |  |  | 304122 | 387755.55
| 7213250000 | Terepi eszközök | Kétjáratú karimás szabályzó szelep V232/50/38 |  |  | 1 | DB |  | 8481109990 |  |  | 361640 | 461091
| 7214106000 | Terepi eszközök | Kétjáratú menetes szabályzó szelep V241/15/0.25 |  |  | 1 | DB |  | 8481109990 |  |  | 90000 | 114750
| 7214110000 | Terepi eszközök | Kétjáratú menetes szabályzó szelep V241/15/0.40 |  |  | 1 | DB |  | 8481109990 |  |  | 90000 | 114750
| 7214114000 | Terepi eszközök | Kétjáratú menetes szabályzó szelep V241/15/0.63 |  |  | 1 | DB |  | 8481109990 |  |  | 91106 | 116160.15
| 7214118000 | Terepi eszközök | Kétjáratú menetes szabályzó szelep V241/15/1.0 |  |  | 1 | DB |  | 8481109990 |  |  | 90000 | 114750
| 7214122000 | Terepi eszközök | Kétjáratú menetes szabályzó szelep V241/15/1.6 |  |  | 1 | DB |  | 8481109990 |  |  | 78000 | 99450
| 7214126000 | Terepi eszközök | Kétjáratú menetes szabályzó szelep V241/15/2.5 |  |  | 1 | DB |  | 8481109990 |  |  | 78000 | 99450
| 7214130000 | Terepi eszközök | Kétjáratú menetes szabályzó szelep V241/15/4.0 |  |  | 1 | DB |  | 8481109990 |  |  | 78000 | 99450
| 7214134000 | Terepi eszközök | Kétjáratú menetes szabályzó szelep V241/20/6.3 |  |  | 1 | DB |  | 8481109990 |  |  | 84968 | 108334.2
| 7214138000 | Terepi eszközök | Kétjáratú menetes szabályzó szelep V241/25/10 |  |  | 1 | DB |  | 8481109990 |  |  | 96000 | 122400
| 7214142000 | Terepi eszközök | Kétjáratú menetes szabályzó szelep V241/32/16 |  |  | 1 | DB |  | 8481109990 |  |  | 114000 | 145350
| 7214146000 | Terepi eszközök | Kétjáratú menetes szabályzó szelep V241/40/25 |  |  | 1 | DB |  | 8481109990 |  |  | 138000 | 175950
| 7214150000 | Terepi eszközök | Kétjáratú menetes szabályzó szelep V241/50/38 |  |  | 1 | DB |  | 8481109990 |  |  | 210000 | 267750
| 7219254000 | Terepi eszközök | Kétjáratú karimás szabályzó szelep V292/65/63 |  |  | 1 | DB |  | 8481109990 |  |  | 759586 | 968472.15
| 7219258000 | Terepi eszközök | Kétjáratú karimás szabályzó szelep V292/80/100 |  |  | 1 | DB |  | 8481109990 |  |  | 1278544 | 1630143.6
| 7219262000 | Terepi eszközök | Kétjáratú karimás szabályzó szelep V292/100/160 |  |  | 1 | DB |  | 8481109990 |  |  | 1242376 | 1584029.4
| 7219266000 | Terepi eszközök | Kétjáratú karimás szabályzó szelep V292/125/250 |  |  | 1 | DB |  | 8481109990 |  |  | 1473275 | 1878425.625
| 7219270000 | Terepi eszközök | Kétjáratú karimás szabályzó szelep V292/200/400 |  |  | 1 | DB |  | 8481109990 |  |  | 1980000 | 2524500
| 7310706000 | Terepi eszközök | Háromjáratú zónaszelep, menetes VZ32/15/0.25 |  |  | 1 | DB |  | 8481109990 |  |  | 31200 | 39780
| 7310710000 | Terepi eszközök | Háromjáratú zónaszelep, menetes: VZ32/15/0.4 |  |  | 1 | DB | 4019837066550 | 8481109990 |  |  | 31200 | 39780
| 7310714000 | Terepi eszközök | Háromjáratú zónaszelep, menetes VZ32/15/0.63 |  |  | 1 | DB |  | 8481109990 |  |  | 31200 | 39780
| 7310718000 | Terepi eszközök | Háromjáratú zónaszelep, menetes VZ32/15/1 |  |  | 1 | DB | 4019837066574 | 8481109990 |  |  | 31200 | 39780
| 7310722000 | Terepi eszközök | Háromjáratú zónaszelep, menetes VZ32/15/1.6 |  |  | 1 | DB | 4019837066581 | 8481109990 |  |  | 31200 | 39780
| 7310726000 | Terepi eszközök | Háromjáratú zónaszelep, menetes VZ32/20/2.5 |  |  | 1 | DB | 4019837066598 | 8481109990 |  |  | 43055 | 54895.125
| 7310727000 | Terepi eszközök | Háromjáratú zónaszelep, menetes CO VZ32/20/2.5 |  |  | 1 | DB |  | 8481109990 |  |  | 48942 | 62401.05
| 7310730000 | Terepi eszközök | Háromjáratú zónaszelep, menetes VZ32/20/4 |  |  | 1 | DB | 4019837066604 | 8481109990 |  |  | 43055 | 54895.125
| 7310731000 | Terepi eszközök | Háromjáratú zónaszelep, menetes CO VZ32/20/4 |  |  | 1 | DB |  | 8481109990 |  |  | 48942 | 62401.05
| 7311117000 | Terepi eszközök | Háromjáratú karimás szabályzó szelep V311/15/1,6 |  |  | 1 | DB |  | 8481109990 |  |  | 117000 | 149175
| 7311121000 | Terepi eszközök | Háromjáratú karimás szabályzó szelep V311/15/2,5 |  |  | 1 | DB |  | 8481109990 |  |  | 117000 | 149175
| 7311125000 | Terepi eszközök | Háromjáratú karimás szabályzó szelep V311/15/4 |  |  | 1 | DB |  | 8481109990 |  |  | 117000 | 149175
| 7311129000 | Terepi eszközök | Háromjáratú karimás szabályzó szelep V311/20/6,3 |  |  | 1 | DB |  | 8481109990 |  |  | 123000 | 156825
| 7311133000 | Terepi eszközök | Háromjáratú karimás szabályzó szelep V311/25/10 |  |  | 1 | DB |  | 8481109990 |  |  | 144000 | 183600
| 7311137000 | Terepi eszközök | Háromjáratú karimás szabályzó szelep V311/32/16 |  |  | 1 | DB |  | 8481109990 |  |  | 180000 | 229500
| 7311141000 | Terepi eszközök | Háromjáratú karimás szabályzó szelep V311/40/25 |  |  | 1 | DB |  | 8481109990 |  |  | 222000 | 283050
| 7311145000 | Terepi eszközök | Háromjáratú karimás szabályzó szelep V311/50/38 |  |  | 1 | DB |  | 8481109990 |  |  | 234000 | 298350
| 7311717000 | Terepi eszközök | Háromjáratú menetes szabályzó szelep V311T/15/1.6 |  |  | 1 | DB |  | 8481109990 |  |  | 68772 | 87684.3
| 7311721000 | Terepi eszközök | Háromjáratú menetes szabályzó szelep V311T/15/2.5 |  |  | 1 | DB |  | 8481109990 |  |  | 68772 | 87684.3
| 7311725000 | Terepi eszközök | Háromjáratú menetes szabályzó szelep V311T/15/4 |  |  | 1 | DB |  | 8481109990 |  |  | 68772 | 87684.3
| 7311729000 | Terepi eszközök | Háromjáratú menetes szabályzó szelep V311T/20/6.3 |  |  | 1 | DB |  | 8481109990 |  |  | 74294 | 94724.85
| 7311733000 | Terepi eszközök | Háromjáratú menetes szabályzó szelep V311T/25/10 |  |  | 1 | DB |  | 8481109990 |  |  | 82486 | 105169.65
| 7311737000 | Terepi eszközök | Háromjáratú menetes szabályzó szelep V311T/32/16 |  |  | 1 | DB |  | 8481109990 |  |  | 93342 | 119011.05
| 7311741000 | Terepi eszközök | Háromjáratú menetes szabályzó szelep V311T/40/25 |  |  | 1 | DB |  | 8481109990 |  |  | 112586 | 143547.15
| 7311745000 | Terepi eszközök | Háromjáratú menetes szabályzó szelep V311T/50/38 |  |  | 1 | DB |  | 8481109990 |  |  | 142873 | 182163.075
| 7312153010 | Terepi eszközök | Háromj. karimás szab. Szelep PN16 V321/65/63 |  |  | 1 | DB |  | 8481109990 |  |  | 428614 | 546482.85
| 7312157010 | Terepi eszközök | Háromj. karimás szab. Szelep PN16 V321/80/100 |  |  | 1 | DB |  | 8481109990 |  |  | 491932 | 627213.3
| 7312161010 | Terepi eszközök | Háromj. karimás szab. Szelep PN16 V321/100-/160 |  |  | 1 | DB |  | 8481109990 |  |  | 600508 | 765647.7
| 7312165010 | Terepi eszközök | Háromjáratú karimás szabályzó szelep PN16 V321/125/250 |  |  | 1 | DB |  | 8481109990 |  |  | 1958458 | 2497033.95
| 7312169010 | Terepi eszközök | Háromjáratú karimás szabályzó szelep PN16 V321/150/320 |  |  | 1 | DB |  | 8481109990 |  |  | 2455646 | 3130948.65
| 7314121000 | Terepi eszközök | Háromjáratú menetes szabályzó szelep V341/15/1.6 |  |  | 1 | DB |  | 8481109990 |  |  | 81000 | 103275
| 7314125000 | Terepi eszközök | Háromjáratú menetes szabályzó szelep V341/15/2.5 |  |  | 1 | DB |  | 8481109990 |  |  | 81000 | 103275
| 7314129000 | Terepi eszközök | Háromjáratú menetes szabályzó szelep V341/15/4.0 |  |  | 1 | DB |  | 8481109990 |  |  | 81000 | 103275
| 7314133000 | Terepi eszközök | Háromjáratú menetes szabályzó szelep V341/20/6.3 |  |  | 1 | DB |  | 8481109990 |  |  | 90000 | 114750
| 7314137000 | Terepi eszközök | Háromjáratú menetes szabályzó szelep V341/25/10 |  |  | 1 | DB |  | 8481109990 |  |  | 99000 | 126225
| 7314141000 | Terepi eszközök | Háromjáratú menetes szabályzó szelep V341/32/16 |  |  | 1 | DB |  | 8481109990 |  |  | 117000 | 149175
| 7314145000 | Terepi eszközök | Háromjáratú menetes szabályzó szelep V341/40/25 |  |  | 1 | DB |  | 8481109990 |  |  | 156000 | 198900
| 7314149000 | Terepi eszközök | Háromjáratú menetes szabályzó szelep V341/50/38 |  |  | 1 | DB |  | 8481109990 |  |  | 222000 | 283050
| 7317039000 | Terepi eszközök | Kétutú, keverőszelep VTRE-F DN 20 |  |  | 1 | DB |  | 8481109990 |  |  | 108000 | 137700
| 7317041000 | Terepi eszközök | Kétutú, keverőszelep VTRE-F DN 25 |  |  | 1 | DB |  | 8481109990 |  |  | 111000 | 141525
| 7317045000 | Terepi eszközök | Kétutú, keverőszelep VTRE-F DN 30 |  |  | 1 | DB |  | 8481109990 |  |  | 144000 | 183600
| 7317049000 | Terepi eszközök | Kétutú, keverőszelep VTRE-F DN 40 |  |  | 1 | DB |  | 8481109990 |  |  | 159000 | 202725
| 7317053000 | Terepi eszközök | Kétutú, keverőszelep VTRE-F DN 50 |  |  | 1 | DB |  | 8481109990 |  |  | 171000 | 218025
| 7317057000 | Terepi eszközök | Kétutú, keverőszelep VTRE-F DN 65 |  |  | 1 | DB |  | 8481109990 |  |  | 204000 | 260100
| 7317061000 | Terepi eszközök | Kétutú, keverőszelep VTRE-F DN 80 |  |  | 1 | DB |  | 8481109990 |  |  | 243000 | 309825
| 7317065000 | Terepi eszközök | Kétutú, keverőszelep VTRE-F DN 100 |  |  | 1 | DB |  | 8481109990 |  |  | 330000 | 420750
| 7317067000 | Terepi eszközök | Kétutú, keverőszelep VTRE-F DN 125 |  |  | 1 | DB |  | 8481109990 |  |  | 432000 | 550800
| 7317069000 | Terepi eszközök | Kétutú, keverőszelep VTRE-F DN 150 |  |  | 1 | DB |  | 8481109990 |  |  | 546000 | 696150
| 7410710000 | Terepi eszközök | Háromjáratú zónaszelep, menetes, bypass. VZ42/15/0.4 |  |  | 1 | DB |  | 8481109990 |  |  | 31244 | 39836.1
| 7410714000 | Terepi eszközök | Háromjáratú zónaszelep, menetes, bypass. VZ42/15/0.63 |  |  | 1 | DB |  | 8481109990 |  |  | 33600 | 42840
| 7410718000 | Terepi eszközök | Háromjáratú zónaszelep, menetes, bypass. VZ42/15/1 |  |  | 1 | DB |  | 8481109990 |  |  | 31244 | 39836.1
| 7410722000 | Terepi eszközök | Háromjáratú zónaszelep, menetes, bypass. VZ42/15/1.6 |  |  | 1 | DB | 4019837066659 | 8481109990 |  |  | 32804 | 41825.1
| 7410726000 | Terepi eszközök | Háromjáratú zónaszelep, menetes, bypass. VZ42/20/2.5 |  |  | 1 | DB |  | 8481109990 |  |  | 47053 | 59992.575
| 7410730000 | Terepi eszközök | Háromjáratú zónaszelep, menetes, bypass. VZ42/20/4 |  |  | 1 | DB | 4019837066673 | 8481109990 |  |  | 47053 | 59992.575
| 8454110010 | Terepi eszközök | Zónaszelep-mozgató MZ09T-NO 2,5mm ny. |  |  | 1 | DB |  | 8537109199 |  |  | 19625 | 25021.875
| 8454112000 | Terepi eszközök | Zónaszelep-mozgató MZ09T-NO-230 2,5mm ny. |  |  | 1 | DB |  | 8537109199 |  |  | 19625 | 25021.875
| 8454113000 | Terepi eszközök | Zónaszelep-mozgató MZ09T-NC-230 2,5mm zárt |  |  | 1 | DB |  | 8537109199 |  |  | 19625 | 25021.875
| 8455001000 | Terepi eszközök | Zónaszelep-mozgató MZ20B-24 5,5mm |  |  | 1 | DB |  | 8537109199 |  |  | 48359 | 61657.725
| 8455003000 | Terepi eszközök | Zónaszelep-mozgató MZ20B-230 5,5mm |  |  | 1 | DB |  | 8501109100 |  |  | 65754 | 83836.35
| 8455051000 | Terepi eszközök | Zónaszelep-mozgató MZ20A 5,5mm |  |  | 1 | DB |  | 8537109199 |  |  | 107332 | 136848.3
| 8455052000 | Terepi eszközök | Zónaszelep-mozgató MZ20A-R 5,5mm |  |  | 1 | DB |  | 8537109199 |  |  | 97998 | 124947.45
| 8455100000 | Terepi eszközök | Moduláló szelepmozgató MZ18A 6,5mm |  |  | 1 | DB |  | 8537109199 |  |  | 111820 | 142570.5
| 8455101000 | Terepi eszközök | Zónaszelep-mozgató MZ18B 6,5mm 3 pontos |  |  | 1 | DB |  | 8537109199 |  |  | 48388 | 61694.7
| 8455102000 | Terepi eszközök | MZ18L 6,5mm LON protokollra |  |  | 1 | DB |  | 8501109190 |  |  | 168204 | 214460.1
| 8455111000 | Terepi eszközök | MZ09B 2,5mm, zónaszelep, radiátorhoz |  |  | 1 | DB |  | 8481109990 |  |  | 46865 | 59752.875
| 8455112000 | Terepi eszközök | MZ09L 2,5mm, LON protokollra |  |  | 1 | DB |  | 8501109190 |  |  | 155060 | 197701.5
| 8600990000 | Terepi eszközök | Készlet EM9-VTRE |  |  | 1 | DB |  | 8481109990 |  |  | 41339 | 52707.225
| 8600991000 | Terepi eszközök | Készlet EM9-TRV |  |  | 1 | DB |  | 8481109990 |  |  | 43243 | 55134.825
| 8601010000 | Terepi eszközök | Szelepmozgató M9B/24 VTRE szelephez |  |  | 1 | DB |  | 8537109199 |  |  | 150000 | 191250
| 8601020000 | Terepi eszközök | Szelepmozgató M9B/230 VTRE szelephez |  |  | 1 | DB |  | 8537109199 |  |  | 150000 | 191250
| 8601100000 | Terepi eszközök | Szelepmozgató EM9/90 VTRE szelephez |  |  | 1 | DB |  | 8537109199 |  |  | 264000 | 336600
| 8601110000 | Terepi eszközök | Szelepmozgató EM9/180 VTRE szelephez |  |  | 1 | DB |  | 8537109199 |  |  | 294000 | 374850
| 8740003000 | Terepi eszközök | Mozgató LF24 4 Nm |  |  | 1 | DB |  | 8537109199 |  |  | 102000 | 130050
| 8750003000 | Terepi eszközök | Mozgató LF230 4 Nm |  |  | 1 | DB |  | 8537109199 |  |  | 135083 | 172230.825
| 8751001000 | Terepi eszközök | Zsalumozgató MD5B-230 5 Nm |  |  | 1 | DB |  | 8537109199 |  |  | 57000 | 72675
| 8751003000 | Terepi eszközök | Zsalumozgató MD5B-230-S 5 Nm |  |  | 1 | DB |  | 8537109199 |  |  | 60000 | 76500
| 8751005000 | Terepi eszközök | Zsalumozgató MD5B-24 5 Nm |  |  | 1 | DB |  | 8537109199 |  |  | 60000 | 76500
| 8751007000 | Terepi eszközök | Zsalumozgató MD5B-24-S 5 Nm |  |  | 1 | DB |  | 8537109199 |  |  | 72000 | 91800
| 8751009000 | Terepi eszközök | Zsalumozgató MD5A-24 5 Nm |  |  | 1 | DB |  | 8537109199 |  |  | 92400 | 117810
| 8751011000 | Terepi eszközök | Zsalumozgató MD10B-230 10 Nm |  |  | 1 | DB |  | 8537109199 |  |  | 72000 | 91800
| 8751015000 | Terepi eszközök | Zsalumozgató MD10B-24 10 Nm |  |  | 1 | DB |  | 8537109199 |  |  | 72000 | 91800
| 8751019000 | Terepi eszközök | Zsalumozgató MD10A-24 10 Nm A-24 |  | * | 1 | DB |  | 8537109199 |  |  | 112800 | 143820
| 8751021000 | Terepi eszközök | Zsalumozgató MD20B-230 20 Nm |  |  | 1 | DB |  | 8537109199 |  |  | 104150 | 132791.25
| 8751025000 | Terepi eszközök | Zsalumozgató MD20B-24 20 Nm |  |  | 1 | DB |  | 8537109199 |  |  | 84952 | 108313.8
| 8751029000 | Terepi eszközök | Zsalumozgató MD20A-24 20 Nm |  |  | 1 | DB |  | 8537109199 |  |  | 119722 | 152645.55
| 8751035000 | Terepi eszközök | Zsalumozgató MD40B-24 40 Nm |  |  | 1 | DB |  | 8537109199 |  |  | 153000 | 195075
| 8751039000 | Terepi eszközök | Zsalumozgató MD40A-24 40 Nm |  |  | 1 | DB |  | 8537109199 |  |  | 180000 | 229500
| 8770003000 | Terepi eszközök | Mozgató LF24-SR 4 Nm |  |  | 1 | DB |  | 8537109199 |  |  | 144000 | 183600
| 8800104000 | Terepi eszközök | Forta S2 kiegészítő panel |  |  | 1 | DB | 7332552005015 | 8501109190 |  |  | 74400 | 94860
| 8800109000 | Terepi eszközök | FYH050 - Forta Yoke Heater |  |  | 1 | DB |  | 8501109190 |  |  | 87000 | 110925
| 8800110000 | Terepi eszközök | Stem Heater - V321 DN65-100 |  |  | 1 | DB |  | 8481109990 |  |  | 521332 | 664698.3
| 8800111000 | Terepi eszközök | Stem Heater - V321 DN125-150 |  |  | 1 | DB |  | 8481109990 |  |  | 521332 | 664698.3
| 8800112000 | Terepi eszközök | Stem Heater V222/V292 DN65-100 |  |  | 1 | DB |  | 8481109990 |  |  | 778932 | 993138.3
| 8800113000 | Terepi eszközök | Stem Heater V222/V292DN125-150 |  |  | 1 | DB |  | 8481109990 |  |  | 778932 | 993138.3
| 8800116000 | Terepi eszközök | Forta-Honeyw adaptor M6 & 1/4" |  |  | 1 | DB |  | 8481109990 |  |  | 60600 | 77265
| 8800118000 | Terepi eszközök | M800-as adapter Landis&Gyr szelephez |  |  | 1 | DB |  | 8481109990 |  |  | 35400 | 45135
| 8800124000 | Terepi eszközök | L2SV Forta-Satchwell adapter |  |  | 1 | DB |  | 8481109990 |  |  | 104602 | 133367.55
| 8800125000 | Terepi eszközök | Forta M800-as adapter Danfoss szelephez |  |  | 1 | DB |  | 8481109990 |  |  | 60000 | 76500
| 8800126000 | Terepi eszközök | L7SV M700-Satchwell adapter |  |  | 1 | DB |  | 8481109990 |  |  | 168857 | 215292.675
| 8800127000 | Terepi eszközök | AG50 Linkage - VSG, VMB16, VBG |  |  | 1 | DB |  | 9032900090 |  |  | 22800 | 29070
| 8800128000 | Terepi eszközök | AG51 linkage - VSS, VBS, VBAA |  |  | 1 | DB |  | 9032900090 |  |  | 23639 | 30139.725
| 8800129000 | Terepi eszközök | AG52 linkage - VSB, VMB, VSB_F |  |  | 1 | DB |  | 9032900090 |  |  | 27000 | 34425
| 8800133000 | Terepi eszközök | M10 to M8 Forta adapter |  |  | 1 | DB |  | 8481109990 |  |  | 47371 | 60398.025
| 8800134000 | Terepi eszközök | M16 Hex Bush |  |  | 1 | DB |  | 8481109990 |  |  | 47371 | 60398.025
| 8800210030 | Terepi eszközök | Szelepmozgató szabályozószelephez M310 |  |  | 1 | DB | 7332552013157 | 8537109199 |  |  | 126790 | 161657.25
| 8800211030 | Terepi eszközök | Szelepmozgató szabályozószelephez M310 S2 |  |  | 1 | DB | 7332552013164 | 8537109199 |  |  | 220403 | 281013.825
| 8800230030 | Terepi eszközök | Szelepmozgató szabályozószelephez M400 |  | * | 1 | DB | 7332552013171 | 8537109199 |  |  | 123329 | 157244.475
| 8800231030 | Terepi eszközök | Szelepmozgató szabályozószelephez M400 S2 |  |  | 1 | DB | 7332552013188 | 8537109199 |  |  | 153305 | 195463.875
| 8800252000 | Terepi eszközök | Adapter NA15-V298 |  |  | 1 | DB |  | 8481109990 |  |  | 8100 | 10327.5
| 8800253000 | Terepi eszközök | Adapter NA15-V2XX / V3XX |  |  | 1 | DB |  | 8481109990 |  |  | 24000 | 30600
| 8800310030 | Terepi eszközök | Szelepmozgató szabályozószelephez M800 |  | * | 1 | DB | 7332552013195 | 8537109199 |  |  | 198750 | 253406.25
| 8800311030 | Terepi eszközök | Szelepmozgató szabályozószelephez M800 S2 |  |  | 1 | DB | 7332552013201 | 8537109199 |  |  | 225587 | 287623.425
| 8800430000 | Terepi eszközök | Szelepmozgató szabályozószelephez M700-SRSU |  |  | 1 | DB |  | 8537109199 |  |  | 378000 | 481950
| 8800431000 | Terepi eszközök | Szelepmozgató szabályozószelephez M700-S2-SRSU |  |  | 1 | DB |  | 8537109199 |  |  | 420000 | 535500
| 8800440000 | Terepi eszközök | Szelepmozgató szabályozószelephez M700-SRSD |  |  | 1 | DB |  | 8537109199 |  |  | 378000 | 481950
| 8800441000 | Terepi eszközök | Szelepmozgató szabályozószelephez M700-S2-SRSD |  |  | 1 | DB |  | 8537109199 |  |  | 420000 | 535500
| 8800450000 | Terepi eszközök | Szelepmozgató szabályozószelephez M1500 |  |  | 1 | DB |  | 8537109199 |  |  | 258338 | 329380.95
| 8800451000 | Terepi eszközök | Szelepmozgató szabályozószelephez M1500-S2 |  |  | 1 | DB |  | 8537109199 |  |  | 292115 | 372446.625
| 8800460000 | Terepi eszközök | Szelepmozgató szabályozószelephez MV15B-230 |  |  | 1 | DB |  | 8537109199 |  |  | 420000 | 535500
| 8800462000 | Terepi eszközök | Szelepmozgató szabályozószelephez MV15B-24 |  |  | 1 | DB |  | 8481109990 |  |  | 420000 | 535500
| 8800469000 | Terepi eszközök | Kapcsoló S2-MV15B |  |  | 1 | DB |  | 8536508099 |  |  | 66000 | 84150
| 8800500000 | Terepi eszközök | Szelephajtás M3000 Forta |  |  | 1 | DB |  | 8501109100 |  |  | 570000 | 726750
| 8800510000 | Terepi eszközök | Szelephajtás M3000-S2 Forta |  |  | 1 | DB |  | 8501109100 |  |  | 612000 | 780300
| 8800610000 | Terepi eszközök | Szelepmozgató Satchwell szabályozószelephez M310+L2SV |  |  | 1 | DB | 7332552013232 | 8537109199 |  |  | 235916 | 300792.9
| 8800611000 | Terepi eszközök | Szelepmozgató Satchwell szabályozószelephez M310-S2+L2SV |  |  | 1 | DB | 7332552013249 | 8537109199 |  |  | 264682 | 337469.55
| 8800630000 | Terepi eszközök | Szelepmozgató Satchwell szabályozószelephez M700-SRSU+L7SV |  |  | 1 | DB |  | 8537109199 |  |  | 516282 | 658259.55
| 8800631000 | Terepi eszközök | Szelepmozgató Satchwell szabályozószelephez M700-S2-SRSU+L7SV |  |  | 1 | DB |  | 8537109199 |  |  | 563914 | 718990.35
| 8800640000 | Terepi eszközök | Szelepmozgató Satchwell szabályozószelephez M700-SRSD+L7SV |  |  | 1 | DB |  | 8537109199 |  |  | 516282 | 658259.55
| 8800641000 | Terepi eszközök | Szelepmozgató Satchwell szabályozószelephez M700-S2-SRSD+L7SV |  |  | 1 | DB |  | 8537109199 |  |  | 563914 | 718990.35
| 8800650000 | Terepi eszközök | Szelepmozgató Satchwell szabályozószelephez M800 + L2SV |  |  | 1 | DB | 7332552013270 | 8537109199 |  |  | 238272 | 303796.8
| 8800651000 | Terepi eszközök | Indítószelep M800-S2 + L2SV Satchwell |  |  | 1 | DB | 7332552013287 | 8481109990 |  |  | 281200 | 358530
| 8900104000 | Terepi eszközök | Szelepmozgató M22A-24V |  |  | 1 | DB |  | 8537109199 |  |  | 882000 | 1124550
| 8900106000 | Terepi eszközök | Szelepmozgató M22B-24V |  |  | 1 | DB |  | 8537109199 |  |  | 636000 | 810900
| 8900108000 | Terepi eszközök | Szelepmozgató M22B-24V S2 |  |  | 1 | DB |  | 8537109199 |  |  | 684000 | 872100
| 8900110000 | Terepi eszközök | Szelepmozgató M22B-230V |  |  | 1 | DB |  | 8537109199 |  |  | 540000 | 688500
| 8900112000 | Terepi eszközök | Szelepmozgató M22B-230V-S2 |  |  | 1 | DB |  | 8537109199 |  |  | 588000 | 749700
| 8900204000 | Terepi eszközök | Szelepmozgató M50A-24V |  |  | 1 | DB |  | 8537109199 |  |  | 1392000 | 1774800
| 8900208000 | Terepi eszközök | Szelepmozgató M50B-24V |  |  | 1 | DB |  | 8537109199 |  |  | 1200000 | 1530000
| 8900210000 | Terepi eszközök | Szelepmozgató M50B-230V |  |  | 1 | DB |  | 8537109199 |  |  | 900000 | 1147500
| 9112070000 | Terepi eszközök | Adapter készlet MZ Act.-VZx1szelepekhez |  |  | 1 | DB | 7332552005060 | 8481109990 |  |  | 48000 | 61200
| 9112072000 | Terepi eszközök | Adapter készlet MZ09-Markaryd MMA |  |  | 1 | DB |  | 8481109990 |  |  | 28368 | 36169.2
| 9112075000 | Terepi eszközök | Adapter készlet MZ09-Danfoss RA |  |  | 1 | DB |  | 8481109990 |  |  | 3239 | 4129.725
| 9112076000 | Terepi eszközök | Csatlakozó-forrasztható VZx2 DN15 |  |  | 1 | DB | 4019837020347 | 8544429090 |  |  | 5420 | 6910.5
| 9112077000 | Terepi eszközök | Csatlakozó-forrasztható VZx2 DN20 |  |  | 1 | DB |  | 8544429090 |  |  | 5420 | 6910.5
| 9112078000 | Terepi eszközök | Csatlakozó-menetes VZx2 DN15 |  |  | 1 | DB |  | 8544429090 |  |  | 5420 | 6910.5
| 9112078010 | Terepi eszközök | conn. G1/2 to R3/8 10 pc pack |  |  | 1 | DB |  | 3917400099 |  |  | 35929 | 45809.475
| 9112079000 | Terepi eszközök | Csatlakozó-menetes VZx2 DN20 |  |  | 1 | DB |  | 8544429090 |  |  | 5420 | 6910.5
| 9112079010 | Terepi eszközök | conn. G3/4 to R1/2 10 pc pack |  |  | 1 | DB |  | 3917400099 |  |  | 38956 | 49668.9
| 9112080000 | Terepi eszközök | Adapter Flat-Conex VZ-DN15 |  |  | 1 | DB |  | 8481109990 |  |  | 8966 | 11431.65
| 9112081000 | Terepi eszközök | Adapter Flat-Conex VZ-DN20 |  |  | 1 | DB |  | 8481109990 |  |  | 10837 | 13817.175
| 9112082000 | Terepi eszközök | 15mm nut and olive 10pc pack |  |  | 1 | DB |  | 3917400099 |  |  | 16637 | 21212.175
| 9112083000 | Terepi eszközök | 22mm nut and olive 10pc pack |  |  | 1 | DB |  | 3917400099 |  |  | 22694 | 28934.85
| 9112100015 | Terepi eszközök | Szabványos menetes összekötő DN15 |  |  | 1 | DB | 7332552005084 | 8481900090 |  |  | 8400 | 10710
| 9112100020 | Terepi eszközök | Szabványos menetes összekötő DN20 |  |  | 1 | DB | 7332552005091 | 8481900090 |  |  | 9300 | 11857.5
| 9112100025 | Terepi eszközök | Szabványos menetes összekötő DN25 |  |  | 1 | DB | 7332552005107 | 8481900090 |  |  | 10200 | 13005
| 9112100032 | Terepi eszközök | Szabványos menetes összekötő DN32 |  |  | 1 | DB | 7332552005114 | 8481900090 |  |  | 13800 | 17595
| 9112100040 | Terepi eszközök | Szabványos menetes összekötő DN40 |  |  | 1 | DB | 7332552005121 | 8481900090 |  |  | 16800 | 21420
| 9112100050 | Terepi eszközök | Szabványos menetes összekötő DN50 |  |  | 1 | DB | 7332552005138 | 8481900090 |  |  | 22800 | 29070
| 9112101015 | Terepi eszközök | Forrasztott szabványos kapcsolat DN15 |  |  | 1 | DB | 7332552005145 | 8481900090 |  |  | 13200 | 16830
| 9112101020 | Terepi eszközök | Forrasztott szabványos kapcsolat DN20 |  |  | 1 | DB | 7332552005152 | 8481900090 |  |  | 14400 | 18360
| 9112101025 | Terepi eszközök | Forrasztott szabványos kapcsolat DN25 |  |  | 1 | DB | 7332552005169 | 8481900090 |  |  | 16800 | 21420
| 9112101032 | Terepi eszközök | Forrasztott szabványos kapcsolat DN32 |  |  | 1 | DB | 7332552005176 | 8481900090 |  |  | 25800 | 32895
| 9112101040 | Terepi eszközök | Forrasztott szabványos kapcsolat DN40 |  |  | 1 | DB | 7332552005183 | 8481900090 |  |  | 36000 | 45900
| 9112101050 | Terepi eszközök | Forrasztott szabványos kapcsolat DN50 |  |  | 1 | DB | 7332552005190 | 8481900090 |  |  | 52800 | 67320
| 9112102015 | Terepi eszközök | DN15 szabványos hegesztett kapcsolat |  |  | 1 | DB | 7332552005206 | 8481109990 |  |  | 10200 | 13005
| 9112102020 | Terepi eszközök | DN20 szabványos hegesztett kapcsolat |  |  | 1 | DB | 7332552005213 | 8481109990 |  |  | 12000 | 15300
| 9112102025 | Terepi eszközök | DN25 szabványos hegesztett kapcsolat |  |  | 1 | DB | 7332552005220 | 8481109990 |  |  | 14400 | 18360
| 9112102032 | Terepi eszközök | DN32 szabványos hegesztett kapcsolat |  |  | 1 | DB | 7332552005237 | 8481109990 |  |  | 17400 | 22185
| 9112102040 | Terepi eszközök | DN40 szabványos hegesztett kapcsolat |  |  | 1 | DB | 7332552005244 | 8481109990 |  |  | 20611 | 26279.025
| 9112102050 | Terepi eszközök | DN50 szabványos csatlakozókészlet, hegesztett |  |  | 1 | DB | 7332552005251 | 8481109990 |  |  | 31200 | 39780
| 9112103015 | Terepi eszközök | Menetes szabványos kapcsolat DN15 |  |  | 1 | DB | 7332552005268 | 8481900090 |  |  | 12600 | 16065
| 9112103020 | Terepi eszközök | Menetes szabványos kapcsolat DN20 |  |  | 1 | DB | 7332552005275 | 8481109990 |  |  | 14100 | 17977.5
| 9112103025 | Terepi eszközök | Menetes szabványos kapcsolat DN25 |  |  | 1 | DB | 7332552005282 | 8481900090 |  |  | 15900 | 20272.5
| 9112103032 | Terepi eszközök | Menetes szabványos kapcsolat DN32 |  |  | 1 | DB | 7332552005299 | 8481900090 |  |  | 21000 | 26775
| 9112103040 | Terepi eszközök | Menetes szabványos kapcsolat DN40 |  |  | 1 | DB | 7332552005305 | 8481900090 |  |  | 27000 | 34425
| 9112103050 | Terepi eszközök | Menetes szabványos kapcsolat DN50 |  |  | 1 | DB | 7332552005312 | 8481900090 |  |  | 36000 | 45900
| 9112104015 | Terepi eszközök | Forrasztott szabványos kapcsolat DN15 |  |  | 1 | DB | 7332552005329 | 8481900090 |  |  | 18000 | 22950
| 9112104020 | Terepi eszközök | Forrasztott szabványos kapcsolat DN20 |  |  | 1 | DB | 7332552005336 | 8481900090 |  |  | 20400 | 26010
| 9112104025 | Terepi eszközök | Forrasztott szabványos kapcsolat DN25 |  |  | 1 | DB | 7332552005343 | 8481900090 |  |  | 24000 | 30600
| 9112104032 | Terepi eszközök | Forrasztott szabványos kapcsolat DN32 |  |  | 1 | DB | 7332552005350 | 8481900090 |  |  | 34800 | 44370
| 9112104040 | Terepi eszközök | Forrasztott szabványos kapcsolat DN40 |  |  | 1 | DB | 7332552005367 | 8481900090 |  |  | 46200 | 58905
| 9112104050 | Terepi eszközök | Forrasztott szabványos kapcsolat DN50 |  |  | 1 | DB | 7332552005374 | 8481109990 |  |  | 66000 | 84150
| 9112105015 | Terepi eszközök | Szabványos hegesztett kapcsolat DN15 |  |  | 1 | DB | 7332552005381 | 8481900090 |  |  | 15600 | 19890
| 9112105020 | Terepi eszközök | Szabványos hegesztett kapcsolat DN20 |  |  | 1 | DB | 7332552005398 | 8481900090 |  |  | 22200 | 28305
| 9112105025 | Terepi eszközök | Szabványos hegesztett kapcsolat DN25 |  |  | 1 | DB | 7332552005404 | 8481900090 |  |  | 27000 | 34425
| 9112105032 | Terepi eszközök | Szabványos hegesztett kapcsolat DN32 |  |  | 1 | DB | 7332552005411 | 8481109990 |  |  | 33000 | 42075
| 9112105040 | Terepi eszközök | Szabványos hegesztett kapcsolat DN40 |  |  | 1 | DB | 7332552005428 | 8481900090 |  |  | 30600 | 39015
| 9112105050 | Terepi eszközök | Szabványos hegesztett kapcsolat DN50 |  |  | 1 | DB | 7332552005435 | 8481900090 |  |  | 44400 | 56610
| 9114000000 | Terepi eszközök | M30x1.5 adjust cap 10pc pack |  |  | 1 | DB |  | 3917400099 |  |  | 9154 | 11671.35
| 9121040000 | Terepi eszközök | Bronz védőcső |  |  | 1 | DB | 7332552012907 | 7304499390 |  |  | 6360 | 8109
| 9121041000 | Terepi eszközök | Bronz védőcső STP 100mm |  | * | 1 | DB | 7332552012914 | 7304499390 |  |  | 6600 | 8415
| 9121042000 | Terepi eszközök | Sárgaréz védőcső STP100-150-hez |  | * | 1 | DB | 7332552012921 | 7304499390 |  |  | 6560 | 8364
| 9121043000 | Terepi eszközök | Bronz védőcső STP 200mm |  |  | 1 | DB | 7332552012938 | 7304499590 |  |  | 7500 | 9562.5
| 9121044000 | Terepi eszközök | Bronz védőcső STP 250mm |  |  | 1 | DB | 7332552012945 | 7304499590 |  |  | 7129 | 9089.475
| 9121045000 | Terepi eszközök | Bronz védőcső STP 300 mm |  |  | 1 | DB | 7332552012952 | 7304499590 |  |  | 8700 | 11092.5
| 9121046000 | Terepi eszközök | Bronz védőcső STP 400 mm |  |  | 1 | DB | 7332552012969 | 7304499590 |  |  | 8700 | 11092.5
| 9121050000 | Terepi eszközök | Rozsdamentes acél védőcső STP 50mm |  |  | 1 | DB | 7332552012976 | 7304499390 |  |  | 12300 | 15682.5
| 9121051000 | Terepi eszközök | Rozsdamentes acél védőcső STP 100mm |  |  | 1 | DB | 7332552012983 | 7304499390 |  |  | 12631 | 16104.525
| 9121052000 | Terepi eszközök | Rozsdamentes acél védőcső STP 150mm |  |  | 1 | DB | 7332552012990 | 7304499390 |  |  | 13800 | 17595
| 9121053000 | Terepi eszközök | Rozsdamentes acél védőcső STP 200mm |  |  | 1 | DB | 7332552013003 | 7304499590 |  |  | 14400 | 18360
| 9121054000 | Terepi eszközök | Rozsdamentes acél védőcső STP 250mm |  |  | 1 | DB | 7332552013010 | 7304499590 |  |  | 15600 | 19890
| 9121055000 | Terepi eszközök | Rozsdamentes acél védőcső STP 300mm |  |  | 1 | DB | 7332552013027 | 7304499590 |  |  | 16800 | 21420
| 9121056000 | Terepi eszközök | Rozsdamentes acél védőcső STP 400mm |  |  | 1 | DB | 7332552013034 | 7304499590 |  |  | 17400 | 22185
| 9121058000 | Terepi eszközök | Védőcső adapter DWA-hoz |  |  | 1 | DB | 7332552013041 | 9032900090 |  |  | 24000 | 30600
| 9121060000 | Terepi eszközök | Védőcső DWA0002 120mm rozsdamentes acél |  |  | 1 | DB | 7332552013058 | 9032900090 |  |  | 18857 | 24042.675
| 9121062000 | Terepi eszközök | Védőcső DWA0003 200mm sárgaréz |  |  | 1 | DB | 7332552013065 | 9032900090 |  |  | 32666 | 41649.15
| 9121064000 | Terepi eszközök | Védőcső DWA0004 200mm rozsdamentes acél |  |  | 1 | DB | 7332552013072 | 9032900090 |  |  | 47408 | 60445.2
| 9121066000 | Terepi eszközök | Védőcső DWA0005 STP 120 mm bronz |  |  | 1 | DB | 7332552013089 | 9032900090 |  |  | 16592 | 21154.8
| 9141021000 | Terepi eszközök | Univerzális indító kar KH8 |  |  | 1 | DB |  | 9032900090 |  |  | 28747 | 36652.425
| 9141023010 | Terepi eszközök | Tengely hosszabító AV8-25 |  |  | 1 | DB |  | 9032900090 |  |  | 24818 | 31642.95
| 9141026000 | Terepi eszközök | Szögelfordulás korlátozó ZDB-AF |  |  | 1 | DB |  | 9032900090 |  |  | 3178 | 4051.95
| 9141045000 | Terepi eszközök | Körforgást korlátozó ZDB-LF |  |  | 1 | DB |  | 8481109990 |  |  | 4858 | 6193.95
| 9141046000 | Terepi eszközök | ZG-MDSR-MD10/20SR flat&sideKit |  |  | 1 | DB |  | 8481109990 |  |  | 36719 | 46816.725
| 9141047000 | Terepi eszközök | Z-AF-AF MD.SR Mount.plate adap |  |  | 1 | DB |  | 8538909999 |  |  | 42515 | 54206.625
| 9141060000 | Terepi eszközök | MD-S1 végállás jelző 1 végállás kapcsoló |  |  | 1 | DB |  | 8481109990 |  |  | 39541 | 50414.775
| 9141061000 | Terepi eszközök | MD-S1 végállás jelző 2 végállás kapcsoló |  |  | 1 | DB |  | 8481109990 |  |  | 44790 | 57107.25
| 9141062000 | Terepi eszközök | Tengely átalakító adapter K-MD10 |  |  | 1 | DB |  | 8481109990 |  |  | 13712 | 17482.8
| 9141063000 | Terepi eszközök | Beépítő és csatlakozó készlet ZG-MD20 |  |  | 1 | DB |  | 8481109990 |  |  | 29444 | 37541.1
| 9141070000 | Terepi eszközök | Összekötő LMD/AR-MBF |  |  | 1 | DB |  | 8481109990 |  |  | 72809 | 92831.475
| 9141071000 | Terepi eszközök | Összekötő LMD/AR-MB |  |  | 1 | DB |  | 8481109990 |  |  | 57349 | 73119.975
| 9141080000 | Terepi eszközök | AL-TAC Vxxx L8TV adapter |  |  | 1 | DB |  | 8481109990 |  |  | 58800 | 74970
| 9141081000 | Terepi eszközök | AL-TAC VGxxx L9TVG adapter |  |  | 1 | DB |  | 8481109990 |  |  | 56784 | 72399.6
| 9814000292 | Terepi eszközök | CALIBRATION CERT - TEMP |  |  | 1 | DB |  | 9032900090 |  |  | 48000 | 61200
| 9814000293 | Terepi eszközök | CALIBRATION CERT - HUM/PRESS |  |  | 1 | DB |  | 9032900090 |  |  | 63000 | 80325
| 9819462000 | Terepi eszközök | High temp valve stem lubricant |  |  | 1 | DB |  | 8501109190 |  |  | 9269 | 11817.975
| 0617-9-410 | Terepi eszközök | REC KIT "O" RING&TOOL 1/2"- 1" |  |  | 1 | DB |  | 8481900090 |  |  | 80153 | 102195.075
| 0617-9-411 | Terepi eszközök | RECON KIT "O" RING&TOOL 1 1/4" |  |  | 1 | DB |  | 8481900090 |  |  | 98533 | 125629.575
| 0617-9-412 | Terepi eszközök | REC KIT "O" RING&TOOL 1 1/2" |  |  | 1 | DB |  | 8481900090 |  |  | 108575 | 138433.125
| 0617-9-413 | Terepi eszközök | REC KIT "O" RINGS & TOOL (2") |  |  | 1 | DB |  | 8481900090 |  |  | 108575 | 138433.125
| 0618-9-210 | Terepi eszközök | HOUSING KIT FOR MBF VALVE |  |  | 1 | DB |  | 8481900090 |  |  | 36576 | 46634.4
| 0618-9-510 | Terepi eszközök | REC KIT "O" RING&TOOL 2 1/2" |  |  | 1 | DB |  | 8481900090 |  |  | 147982 | 188677.05
| 0618-9-511 | Terepi eszközök | RECON KIT "O" RINGS & TOOL 3" |  |  | 1 | DB |  | 8481900090 |  |  | 157836 | 201240.9
| 0618-9-512 | Terepi eszközök | RECON KIT "O" RINGS & TOOL 4" |  |  | 1 | DB |  | 8481900090 |  |  | 165794 | 211387.35
| 0626-9-203 | Terepi eszközök | Szelepjavító készlet |  |  | 1 | DB |  | 8481900090 |  |  | 53810 | 68607.75
| 0626-9-204 | Terepi eszközök | REPLACEMENT GLAND KIT & GREASE |  |  | 1 | DB |  | 8481900090 |  |  | 53810 | 68607.75
| 0626-9-310 | Terepi eszközök | Szelepjavító készlet |  |  | 1 | DB |  | 8481900090 |  |  | 70676 | 90111.9
| 0626-9-311 | Terepi eszközök | GLAND KIT / GREASE |  |  | 1 | DB |  | 8481900090 |  |  | 89788 | 114479.7
| 0667-9-201 | Terepi eszközök | VSF szelepjav k32-50 |  |  | 1 | DB |  | 8481900090 |  |  | 76019 | 96924.225
| 110XCA20300 | Vezérléstechnikai készülékek | M1 processzor programozó adapter |  |  | 1 | DB | 3595861126367 | 8536901000 |  |  | 13986 | 17832.15
| 110XCA28202 | Vezérléstechnikai készülékek | RS232 programozó kábel, 3m |  |  | 1 | DB | 3595861126497 | 8544421000 |  |  | 19514 | 24880.35
| 140ACI03000 | Programozható logikai vezérlők és kezelői terminálok | AI, Unipolar, 8 csatorna, nagysebességű 4-20 mA vagy 1-5VDC, 12 bit |  |  | 1 | DB | 3595861126565 | 8538909189 |  |  | 539177 | 687450.675
| 140ACI04000 | Programozható logikai vezérlők és kezelői terminálok | AI, Unipolar, 16 csatorna, nagysebességű 4-20 mA vagy 1-5VDC, 12 bit |  |  | 1 | DB | 3595861147997 | 8538909189 |  |  | 863300 | 1100707.5
| 140ACO02000 | Programozható logikai vezérlők és kezelői terminálok | AO, 4 csatornás, áram, 4-20 mA, 12 Bit |  |  | 1 | DB | 3595861126572 | 8538909189 |  |  | 539177 | 687450.675
| 140ACO13000 | Programozható logikai vezérlők és kezelői terminálok | Analóg kimenet, 8 csatornás, áram, 4-20 mA, 12 Bit |  |  | 1 | DB | 3595861148017 | 8538909189 |  |  | 810764 | 1033724.1
| 140AMM09000 | Programozható logikai vezérlők és kezelői terminálok | Analóg vegyes modul, 4 be/2 ki |  |  | 1 | DB | 3595861132078 | 8538909189 |  |  | 430287 | 548615.925
| 140ARI03010 | Programozható logikai vezérlők és kezelői terminálok | RTD bemenet - 8 csatorna, NI or PT, 100,200,500,1000 Ohm, 12 bit és előjel |  |  | 1 | DB | 3595861133167 | 8538909189 |  |  | 547902 | 698575.05
| 140ATI03000 | Programozható logikai vezérlők és kezelői terminálok | Hőelem bemenet, 8 csatornás, J,K,E,T,S,R,B típus és mVolt, 16 Bit |  |  | 1 | DB | 3595861126602 | 8538909189 |  |  | 547902 | 698575.05
| 140AVI03000 | Programozható logikai vezérlők és kezelői terminálok | AI, Bipolar, 8 csatorna, áram vagy feszültség, Multirange, 16 bit |  |  | 1 | DB | 3595861126619 | 8538909189 |  |  | 648431 | 826749.525
| 140AVO02000 | Programozható logikai vezérlők és kezelői terminálok | AO, 4 csatorna, +/-10, +/-5, 0-10, 0-5 VDC, 12 Bit |  |  | 1 | DB | 3595861126626 | 8538909189 |  |  | 452828 | 577355.7
| 140CFA04000 | Programozható logikai vezérlők és kezelői terminálok | Univerzális csatlakozó blokk |  |  | 1 | DB | 3595861132764 | 8538909189 |  |  | 44718 | 57015.45
| 140CFB03200 | Programozható logikai vezérlők és kezelői terminálok | DI Blk, Individually biztosítós |  |  | 1 | DB | 3595861132771 | 8538909189 |  |  | 129978 | 165721.95
| 140CFC03200 | Programozható logikai vezérlők és kezelői terminálok | DI/O Blk, Group Power biztosítós |  |  | 1 | DB | 3595861132788 | 8538909189 |  |  | 78349 | 99894.975
| 140CFD03200 | Programozható logikai vezérlők és kezelői terminálok | DI Blk, 2/3 wire, Group Power biztosítós |  |  | 1 | DB | 3595861132795 | 8538909189 |  |  | 103983 | 132578.325
| 140CFE03200 | Programozható logikai vezérlők és kezelői terminálok | DO Blk, Individually biztosítós |  |  | 1 | DB | 3595861132801 | 8538909189 |  |  | 129978 | 165721.95
| 140CFG01600 | Programozható logikai vezérlők és kezelői terminálok | HiPower Digital I/O Blk, Individually biztosítós |  |  | 1 | DB | 3595861132825 | 8538909189 |  |  | 88349 | 112644.975
| 140CFH00800 | Programozható logikai vezérlők és kezelői terminálok | AI Blk, biztosítós |  |  | 1 | DB | 3595861132832 | 8538909189 |  |  | 78349 | 99894.975
| 140CFI00800 | Programozható logikai vezérlők és kezelői terminálok | AI Blk, Non-biztosítós |  |  | 1 | DB | 3595861132849 | 8538909189 |  |  | 44718 | 57015.45
| 140CFJ00400 | Programozható logikai vezérlők és kezelői terminálok | AO Blk, biztosítós |  |  | 1 | DB | 3595861132856 | 8538909189 |  |  | 54718 | 69765.45
| 140CFK00400 | Programozható logikai vezérlők és kezelői terminálok | AO Blk, Non-biztosítós |  |  | 1 | DB | 3595861132863 | 8538909189 |  |  | 36538 | 46585.95
| 140CFU00600 | Programozható logikai vezérlők és kezelői terminálok | Fuse Kit, Wickmann 1/16A, (Qty 10) |  |  | 1 | DB | 3595862019996 | 8538909189 |  |  | 13818 | 17617.95
| 140CFU08000 | Programozható logikai vezérlők és kezelői terminálok | Fuse Kit, Wickmann 0.8A, (Qty 10) |  |  | 1 | DB | 3595862019965 | 8538909189 |  |  | 13818 | 17617.95
| 140CFU40000 | Programozható logikai vezérlők és kezelői terminálok | Fuse Kit, Wickmann 4A, (Qty 10) |  |  | 1 | DB | 3595862019972 | 8538909189 |  |  | 13818 | 17617.95
| 140CFX00210 | Programozható logikai vezérlők és kezelői terminálok | Fuse Replacement Jumper Kit, (Qty 10) |  |  | 1 | DB | 3595862020121 | 8538909189 |  |  | 13818 | 17617.95
| 140CPS11100 | Programozható logikai vezérlők és kezelői terminálok | Tápegység 115/230VAC, önálló, 3A |  |  | 1 | DB | 3595861135208 | 8504509590 |  |  | 183604 | 234095.1
| 140CPS11420 | Programozható logikai vezérlők és kezelői terminálok | Tápegység 115/230VAC, összegző, 8A |  | * | 1 | DB | 3595862017107 | 8504509590 |  |  | 422654 | 538883.85
| 140CPS12420 | Programozható logikai vezérlők és kezelői terminálok | Tápegység 115/230VAC, redundáns, 8A |  |  | 1 | DB | 3595862017114 | 8538909189 |  |  | 475371 | 606098.025
| 140CPS21100 | Programozható logikai vezérlők és kezelői terminálok | Tápegység 24VDC, önálló, 3A |  |  | 1 | DB | 3595861135222 | 8504509590 |  |  | 246683 | 314520.825
| 140CPS21400 | Programozható logikai vezérlők és kezelői terminálok | Tápegység 24VDC, összegző, 8A |  |  | 1 | DB | 3595861000049 | 8504509590 |  |  | 422654 | 538883.85
| 140CPS22400 | Programozható logikai vezérlők és kezelői terminálok | Tápegység 24VDC, redundáns, 8A |  |  | 1 | DB | 3595861000056 | 8504509590 |  |  | 475371 | 606098.025
| 140CPS41400 | Programozható logikai vezérlők és kezelői terminálok | Tápegység 48VDC, összegző, 8A |  |  | 1 | DB | 3595861000063 | 8538909189 |  |  | 528451 | 673775.025
| 140CPS42400 | Programozható logikai vezérlők és kezelői terminálok | Tápegység 48VDC, redundáns, 8A |  |  | 1 | DB | 3595861000070 | 8538909189 |  |  | 635705 | 810523.875
| 140CPU31110 | Programozható logikai vezérlők és kezelői terminálok | Unity Quantum CPU 400K memória |  |  | 1 | DB | 3595862067300 | 8538909189 |  |  | 1404296 | 1790477.4
| 140CPU31110C | Programozható logikai vezérlők és kezelői terminálok | Unity Quantum CPU 400K memória, spec. bevonattal |  |  | 1 | DB | 3595863839869 | 8538909189 |  |  | 1505551 | 1919577.525
| 140CPU43412U | Programozható logikai vezérlők és kezelői terminálok | Unity Quantum CPU, 2Mb, 486DX2, 1 MB+, 2 MB Port |  |  | 1 | DB | 3595863830408 | 8538909189 |  |  | 2771145 | 3533209.875
| 140CPU43412UC | Programozható logikai vezérlők és kezelői terminálok | Unity Quantum CPU, 2Mb, 486DX2, 1 MB+, 2 MB Port, spec. bevonattal |  |  | 1 | DB | 3595863839838 | 8538909189 |  |  | 2970746 | 3787701.15
| 140CPU65150 | Programozható logikai vezérlők és kezelői terminálok | Unity Quantum CPU 512/7168K memória |  |  | 1 | DB | 3595862066402 | 8538909189 |  |  | 2808593 | 3580956.075
| 140CPU65150C | Programozható logikai vezérlők és kezelői terminálok | Unity Quantum CPU 512/7168K memória, spec. bevonattal |  |  | 1 | DB | 3595863839876 | 8538909189 |  |  | 2619899 | 3340371.225
| 140CPU65160 | Programozható logikai vezérlők és kezelői terminálok | Unity Quantum CPU 768/7168K memória |  |  | 1 | DB | 3595862066419 | 8538909189 |  |  | 3744786 | 4774602.15
| 140CPU65160C | Programozható logikai vezérlők és kezelői terminálok | Unity Quantum CPU 768/7168K memória, spec. Bevonat |  |  | 1 | DB | 3595863839883 | 8538909189 |  |  | 4014380 | 5118334.5
| 140CPU65160S | Programozható logikai vezérlők és kezelői terminálok | Unity Safety Quantum CPU 768/7168K memória |  |  | 1 | DB | 3595863954067 | 8538909189 |  |  | 4188347 | 5340142.425
| 140CPU65260 | Programozható logikai vezérlők és kezelői terminálok | Unity Quantum CPU 3M memória |  |  | 1 | DB | 3595863926446 | 8542319000 |  |  | 4072001 | 5191801.275
| 140CPU65860 | Programozható logikai vezérlők és kezelői terminálok | Unity Quantum CPU 11M memória |  |  | 1 | DB | 3595864173467 | 8538909189 |  |  | 4426494 | 5643779.85
| 140CPU67060 | Programozható logikai vezérlők és kezelői terminálok | Unity Hot Standby CPU, 512K memória |  |  | 1 | DB | 3595864155401 | 8538909189 |  |  | 2594989 | 3308610.975
| 140CPU67160 | Programozható logikai vezérlők és kezelői terminálok | Unity Hot Standby CPU, 768/7168K memória |  |  | 1 | DB | 3595863819380 | 8538909189 |  |  | 2907001 | 3706426.275
| 140CPU67160C | Programozható logikai vezérlők és kezelői terminálok | Unity Hot Standby CPU, 768/7168K memória, spec. bevonattal |  |  | 1 | DB | 3595863839852 | 8538909189 |  |  | 4817327 | 6142091.925
| 140CPU67160S | Programozható logikai vezérlők és kezelői terminálok | Unity Safety Hot Standby CPU, 768/7168K memória |  |  | 1 | DB | 3595863954081 | 8538909189 |  |  | 5108184 | 6512934.6
| 140CPU67260 | Programozható logikai vezérlők és kezelői terminálok | Unity Quantum HSBY CPU 3M memória |  |  | 1 | DB | 3595864134956 | 8538909189 |  |  | 3246520 | 4139313
| 140CPU67261 | Programozható logikai vezérlők és kezelői terminálok | Unity Quantum HSBY CPU 3M memória SingelMode |  |  | 1 | DB | 3595864101002 | 8538909189 |  |  | 3312250 | 4223118.75
| 140CPU67861 | Programozható logikai vezérlők és kezelői terminálok | Unity Quantum HSBY CPU 11M memória SingelMode |  |  | 1 | DB | 3595864173474 | 8538909189 |  |  | 3715524 | 4737293.1
| 140CRA21110 | Programozható logikai vezérlők és kezelői terminálok | Elosztott I/O adapter és tápegység, 115/230VAC, 3A, szimpla |  |  | 1 | DB | 3595861136731 | 8542319000 |  |  | 264501 | 337238.775
| 140CRA21120 | Programozható logikai vezérlők és kezelői terminálok | Elosztott I/O adapter és tápegység, 24VDC, 3A, szimpla |  |  | 1 | DB | 3595861136694 | 8538909189 |  |  | 264501 | 337238.775
| 140CRA21210 | Programozható logikai vezérlők és kezelői terminálok | Elosztott I/O adapter és tápegység, 115/230VAC, 3A, dupla |  |  | 1 | DB | 3595861136755 | 8538909189 |  |  | 422654 | 538883.85
| 140CRA21220 | Programozható logikai vezérlők és kezelői terminálok | Elosztott I/O adapter és tápegység, 24VDC, 3A, dupla |  |  | 1 | DB | 3595861136700 | 8538909189 |  |  | 422654 | 538883.85
| 140CRA31200 | Programozható logikai vezérlők és kezelői terminálok | ERIO Drop adapter |  |  | 1 | DB | 3595864117201 | 8538909189 |  |  | 284298 | 362479.95
| 140CRA31200C | Programozható logikai vezérlők és kezelői terminálok | ERIO Drop adapter lakkozott |  |  | 1 | DB | 3595864118017 | 8538909189 |  |  | 349791 | 445983.525
| 140CRA93100 | Programozható logikai vezérlők és kezelői terminálok | RIO Drop adapter, S908 RIO, szimpla |  |  | 1 | DB | 3595861133778 | 8538909189 |  |  | 528451 | 673775.025
| 140CRA93200 | Programozható logikai vezérlők és kezelői terminálok | RIO Drop adapter, S908 RIO, dupla |  |  | 1 | DB | 3595861133785 | 8538909189 |  |  | 738415 | 941479.125
| 140CRP31200 | Programozható logikai vezérlők és kezelői terminálok | Távoli processzor, ERIO fej |  |  | 1 | DB | 3595864118024 | 8538909189 |  |  | 270803 | 345273.825
| 140CRP31200C | Programozható logikai vezérlők és kezelői terminálok | Távoli processzor, ERIO fej lakkozott |  |  | 1 | DB | 3595864118031 | 8538909189 |  |  | 364384 | 464589.6
| 140CRP93100 | Programozható logikai vezérlők és kezelői terminálok | Távoli processzor, S908 RIO fej, szimpla |  |  | 1 | DB | 3595861133754 | 8538909189 |  |  | 528451 | 673775.025
| 140CRP93200 | Programozható logikai vezérlők és kezelői terminálok | Távoli processzor, S908 RIO fej, dupla |  |  | 1 | DB | 3595861133761 | 8538909189 |  |  | 738415 | 941479.125
| 140DAI34000 | Programozható logikai vezérlők és kezelői terminálok | 16 DI, 24VAC, leválasztott |  |  | 1 | DB | 3595861126879 | 8538909189 |  |  | 238321 | 303859.275
| 140DAI35300 | Programozható logikai vezérlők és kezelői terminálok | 32 DI, 24VAC, 4 csoport |  |  | 1 | DB | 3595861126886 | 8538909189 |  |  | 343757 | 438290.175
| 140DAI45300 | Programozható logikai vezérlők és kezelői terminálok | 32 DI, 48VAC, 4 csoport |  |  | 1 | DB | 3595861126909 | 8538909189 |  |  | 343757 | 438290.175
| 140DAI54000 | Programozható logikai vezérlők és kezelői terminálok | 16 DI, 115VAC, leválasztott |  |  | 1 | DB | 3595861126916 | 8538909189 |  |  | 224687 | 286475.925
| 140DAI54300 | Programozható logikai vezérlők és kezelői terminálok | 16 DI, 115VAC, 2 csoport |  |  | 1 | DB | 3595861126923 | 8538909189 |  |  | 195785 | 249625.875
| 140DAI55300 | Programozható logikai vezérlők és kezelői terminálok | 32 DI, 115VAC, 4 csoport |  |  | 1 | DB | 3595861126930 | 8538909189 |  |  | 330306 | 421140.15
| 140DAI74000 | Programozható logikai vezérlők és kezelői terminálok | 16 DI, 230VAC, leválasztott |  |  | 1 | DB | 3595861126947 | 8538909189 |  |  | 229412 | 292500.3
| 140DAI75300 | Programozható logikai vezérlők és kezelői terminálok | 32 DI, 230VAC, 4 csoport |  |  | 1 | DB | 3595860001528 | 8538909189 |  |  | 330306 | 421140.15
| 140DAM59000 | Programozható logikai vezérlők és kezelői terminálok | Vegyes, 115VAC, 16be/8ki, 2A/pont |  |  | 1 | DB | 3595861126954 | 8538909189 |  |  | 250864 | 319851.6
| 140DAO84000 | Programozható logikai vezérlők és kezelői terminálok | 16 DO, 24-230VAC, leválasztott, 2A/pont |  |  | 1 | DB | 3595861126978 | 8538909189 |  |  | 269771 | 343958.025
| 140DAO84010 | Programozható logikai vezérlők és kezelői terminálok | 16 DO, 24-115VAC, leválasztott, 4A/pont, 16A Max/modul |  |  | 1 | DB | 3595861136908 | 8538909189 |  |  | 277770 | 354156.75
| 140DAO84210 | Programozható logikai vezérlők és kezelői terminálok | 16 DO, 100-230VAC, 4 csoport, 2A/pont |  |  | 1 | DB | 3595861126985 | 8538909189 |  |  | 242865 | 309652.875
| 140DAO84220 | Programozható logikai vezérlők és kezelői terminálok | 16 DO, 24-48VAC, 4 csoport, 2A/pont |  |  | 1 | DB | 3595861126992 | 8538909189 |  |  | 238321 | 303859.275
| 140DAO85300 | Programozható logikai vezérlők és kezelői terminálok | 32 DO, 24-230VAC 32 Point, 4 csoport, 0.5A/pont, 16A Max/modul |  |  | 1 | DB | 3595860001511 | 8538909189 |  |  | 359211 | 457994.025
| 140DDI15310 | Programozható logikai vezérlők és kezelői terminálok | 32 DI, 5VDC, TTL, 4 csoport |  |  | 1 | DB | 3595861133037 | 8538909189 |  |  | 277770 | 354156.75
| 140DDI35300 | Programozható logikai vezérlők és kezelői terminálok | 32 DI, 24VDC, 4 csoport, nyelő |  |  | 1 | DB | 3595861133815 | 8538909189 |  |  | 219777 | 280215.675
| 140DDI35310 | Programozható logikai vezérlők és kezelői terminálok | Quantum, 32 db digitális bemeneti egység, 24VDC, forrás |  |  | 1 | DB | 3595861135680 | 8538909189 |  |  | 277770 | 354156.75
| 140DDI36400 | Programozható logikai vezérlők és kezelői terminálok | Nagyfelbontású Telefast 96 DI modul |  |  | 1 | DB | 3595860026422 | 8538909189 |  |  | 396656 | 505736.4
| 140DDI84100 | Programozható logikai vezérlők és kezelői terminálok | 16 DI, 10-60VDC, 8 csoport, nyelő |  |  | 1 | DB | 3595861000094 | 8538909189 |  |  | 201783 | 257273.325
| 140DDI85300 | Programozható logikai vezérlők és kezelői terminálok | 32 DI, 10-60VDC, 4 csoport, nyelő |  |  | 1 | DB | 3595861000100 | 8538909189 |  |  | 323579 | 412563.225
| 140DDM39000 | Programozható logikai vezérlők és kezelői terminálok | Vegyes, 24VDC, 16be forrás/8ki nyelő, 2A/pont |  |  | 1 | DB | 3595861127036 | 8538909189 |  |  | 242865 | 309652.875
| 140DDM69000 | Programozható logikai vezérlők és kezelői terminálok | Vegyes, 125VDC, 4be/4ki, 5A /kimenet, 16A Max/modul |  |  | 1 | DB | 3595861136939 | 8538909189 |  |  | 492820 | 628345.5
| 140DDO15310 | Programozható logikai vezérlők és kezelői terminálok | 32 DO, 5VDC TTL, 4 csoport |  |  | 1 | DB | 3595861133020 | 8538909189 |  |  | 330306 | 421140.15
| 140DDO35300 | Programozható logikai vezérlők és kezelői terminálok | 32 DO, 24VDC, 4 csoport, forrás, 0.5A/pont |  |  | 1 | DB | 3595861127050 | 8538909189 |  |  | 257590 | 328427.25
| 140DDO35301 | Programozható logikai vezérlők és kezelői terminálok | 32 DO, 24VDC, 4 csoport, forrás |  |  | 1 | DB | 3595860026439 | 8538909189 |  |  | 307944 | 392628.6
| 140DDO35310 | Programozható logikai vezérlők és kezelői terminálok | 32 DO, 24VDC, 4 csoport, nyelő 0.5A/pont |  |  | 1 | DB | 3595861135673 | 8538909189 |  |  | 330306 | 421140.15
| 140DDO36400 | Programozható logikai vezérlők és kezelői terminálok | High Density Telefast 96 DO modul |  |  | 1 | DB | 3595860026415 | 8538909189 |  |  | 440647 | 561824.925
| 140DDO84300 | Programozható logikai vezérlők és kezelői terminálok | 16 DO, 10-60VDC,2 csoport, forrás, 2A/pont |  |  | 1 | DB | 3595861000117 | 8538909189 |  |  | 269771 | 343958.025
| 140DDO88500 | Programozható logikai vezérlők és kezelői terminálok | 12 DO, 24-125VDC, 3 csoport, 3A Max/pont, 16A Max/modul |  |  | 1 | DB | 3595861136069 | 8538909189 |  |  | 425741 | 542819.775
| 140DRA84000 | Programozható logikai vezérlők és kezelői terminálok | 16 DO, NO, relés, 2A/pont |  |  | 1 | DB | 3595861127074 | 8538909189 |  |  | 269771 | 343958.025
| 140DRC83000 | Programozható logikai vezérlők és kezelői terminálok | 8 DO, NO/NC, relés, 5A/pont |  |  | 1 | DB | 3595861127081 | 8538909189 |  |  | 181605 | 231546.375
| 140DSI35300 | Programozható logikai vezérlők és kezelői terminálok | 4*8 diagnosztikai felügyelt bemeneti modul |  |  | 1 | DB | 3595862028509 | 8538909189 |  |  | 384840 | 490671
| 140DVO85300 | Programozható logikai vezérlők és kezelői terminálok | Digitális DC kimenet, 10-30 VDC, 32 pont, ellenőrzött, forrás, 0.5A/pont |  |  | 1 | DB | 3595860035110 | 8538909189 |  |  | 615346 | 784566.15
| 140DVO85300C | Programozható logikai vezérlők és kezelői terminálok | Környezetálló ellenőrzött kimenet |  |  | 1 | DB | 3595860032218 | 8538909189 |  |  | 666608 | 849925.2
| 140EHC10500 | Programozható logikai vezérlők és kezelői terminálok | Nagysebességű számláló, 5 csatornás, 35 kHz @ 24VDC, 100kHz @ 5VDC |  |  | 1 | DB | 3595861000124 | 8538909189 |  |  | 635705 | 810523.875
| 140EHC20200 | Programozható logikai vezérlők és kezelői terminálok | Nagysebességű számláló, 2 csatornás, 500 kHz, 8 be/4 ki @ 24VDC |  |  | 1 | DB | 3595861127104 | 8538909189 |  |  | 635705 | 810523.875
| 140EIA92100 | Programozható logikai vezérlők és kezelői terminálok | Quantum AS-I modul, támogatja a Modsoft V2.61, Concept V2.5 és a ProWORX V2.1 |  |  | 1 | DB | 3595860031389 | 8538909189 |  |  | 410293 | 523123.575
| 140EIA92100C | Programozható logikai vezérlők és kezelői terminálok | Quantum AS-I modul, CC,támogatja a Modsoft V2.61, Concept V2.5 és a ProWORX V2.1 |  |  | 1 | DB | 3595862033411 | 8538909189 |  |  | 494640 | 630666
| 140ESI06210 | Programozható logikai vezérlők és kezelői terminálok | ASCII interfész modul |  |  | 1 | DB | 3595861000155 | 8538909189 |  |  | 738415 | 941479.125
| 140HLI34000 | Programozható logikai vezérlők és kezelői terminálok | Nagysebességű Latch Interupt modul |  |  | 1 | DB | 3595861136113 | 8538909189 |  |  | 291042 | 371078.55
| 140NOC78000 | Programozható logikai vezérlők és kezelői terminálok | TSX Quantum Ethernet DIO fej |  |  | 1 | DB | 3595864153247 | 8538909189 |  |  | 949385 | 1210465.875
| 140NOC78100 | Programozható logikai vezérlők és kezelői terminálok | TSX Quantum Ethernet kontrol Modul |  |  | 1 | DB | 3595864153261 | 8538909189 |  |  | 797488 | 1016797.2
| 140NOE77101 | Programozható logikai vezérlők és kezelői terminálok | Ethernet TCP/IP 10/100 modul V2 |  |  | 1 | DB | 3595862052887 | 8517620000 |  |  | 668974 | 852941.85
| 140NOE77101C | Programozható logikai vezérlők és kezelői terminálok | Ethernet TCP/IP 10/100 modul V2, környezetálló |  |  | 1 | DB | 3595862055802 | 8538909189 |  |  | 711509 | 907173.975
| 140NOE77111 | Programozható logikai vezérlők és kezelői terminálok | Quantum FactoryCast Web-szerver modul |  |  | 1 | DB | 3595862052894 | 8517620000 |  |  | 962740 | 1227493.5
| 140NOE77111C | Programozható logikai vezérlők és kezelői terminálok | Quantum FactoryCast Web-szerver modul, környezetálló |  |  | 1 | DB | 3595862055819 | 8538909189 |  |  | 1003277 | 1279178.175
| 140NOM21100 | Programozható logikai vezérlők és kezelői terminálok | Hálózati opció modul, 1 MB Port, 1 MB+, szimpla |  |  | 1 | DB | 3595861127265 | 8538909189 |  |  | 528451 | 673775.025
| 140NOM21200 | Programozható logikai vezérlők és kezelői terminálok | Hálózati opció modul, 1 MB Port, 1 MB+, dupla |  |  | 1 | DB | 3595861127272 | 8538909189 |  |  | 738415 | 941479.125
| 140NOM25200 | Programozható logikai vezérlők és kezelői terminálok | Hálózati opció modul, 1 MB Port, 1 MB+, szimpla, üvegszál |  |  | 1 | DB | 3595861135321 | 8538909189 |  |  | 846033 | 1078692.075
| 140NRP31200 | Programozható logikai vezérlők és kezelői terminálok | Quantum MM optikai réz átalakító |  |  | 1 | DB | 3595864179216 | 8538909189 |  |  | 191888 | 244657.2
| 140NRP31201 | Programozható logikai vezérlők és kezelői terminálok | Quantum SM optikai réz átalakító |  |  | 1 | DB | 3595864179254 | 8538909189 |  |  | 275177 | 350850.675
| 140NWM10000 | Programozható logikai vezérlők és kezelői terminálok | Factory Cast HMI modul |  |  | 1 | DB | 3595862069106 | 8538909189 |  |  | 1087081 | 1386028.275
| 140SAI94000S | Programozható logikai vezérlők és kezelői terminálok | AI, 8 csatorna 4-20mA, Safety |  |  | 1 | DB | 3595863953534 | 8538909189 |  |  | 574025 | 731881.875
| 140SDI95300S | Programozható logikai vezérlők és kezelői terminálok | 16 DI, 24VDC, Safety |  |  | 1 | DB | 3595863953558 | 8538909189 |  |  | 789911 | 1007136.525
| 140SDO95300S | Programozható logikai vezérlők és kezelői terminálok | 16 DO, 24VDC, 0,65 A/pont, Safety |  |  | 1 | DB | 3595863953565 | 8538909189 |  |  | 409017 | 521496.675
| 140XBE10000 | Programozható logikai vezérlők és kezelői terminálok | Hátlap bővítő modul |  |  | 1 | DB | 3595860026040 | 8538100090 |  |  | 141248 | 180091.2
| 140XBP00300 | Programozható logikai vezérlők és kezelői terminálok | Hátlap, 3 kártyahely, 143 mm (5.6") |  |  | 1 | DB | 3595861127333 | 8538909999 |  |  | 95254 | 121448.85
| 140XBP00400 | Programozható logikai vezérlők és kezelői terminálok | Hátlap, 4 kártyahely, 183 mm ( 7.2") |  |  | 1 | DB | 3595861127340 | 8538100090 |  |  | 105438 | 134433.45
| 140XBP00600 | Programozható logikai vezérlők és kezelői terminálok | Hátlap, 6 kártyahely, 265 mm (10.4") |  |  | 1 | DB | 3595861127357 | 8538100090 |  |  | 119253 | 152047.575
| 140XBP01000 | Programozható logikai vezérlők és kezelői terminálok | Hátlap, 10 kártyahely, 427 mm (16.7") |  |  | 1 | DB | 3595861127364 | 8538100090 |  |  | 171970 | 219261.75
| 140XBP01600 | Programozható logikai vezérlők és kezelői terminálok | Hátlap, 16 kártyahely, 671 mm (26.4") |  |  | 1 | DB | 3595861127371 | 8538100090 |  |  | 224687 | 286475.925
| 140XCA71703 | Programozható logikai vezérlők és kezelői terminálok | Hátlap bővítő kábel, 1m |  |  | 1 | DB | 3595860026033 | 8544429090 |  |  | 26178 | 33376.95
| 140XCA71706 | Programozható logikai vezérlők és kezelői terminálok | Hátlap bővítő kábel, 2m |  |  | 1 | DB | 3595860026026 | 8544429090 |  |  | 38717 | 49364.175
| 140XCA71709 | Programozható logikai vezérlők és kezelői terminálok | Hátlap bővítő kábel, 3m |  |  | 1 | DB | 3595860026019 | 8544429090 |  |  | 51810 | 66057.75
| 140XCP20000 | Programozható logikai vezérlők és kezelői terminálok | Egyedi címkéző készlet I/O modulokhoz (60 db) |  |  | 1 | DB | 3595861127395 | 3926909790 |  |  | 11270 | 14369.25
| 140XCP40100 | Programozható logikai vezérlők és kezelői terminálok | 19" EIA Rack Mount Brackets for XBP 010, Front R.Mount, 125mm |  |  | 1 | DB | 3595861127425 | 8538909999 |  |  | 53444 | 68141.1
| 140XCP40200 | Programozható logikai vezérlők és kezelői terminálok | 19" EIA Rack Mount Brackets for XBP 010, Rear R.Mount, 20mm |  |  | 1 | DB | 3595861127432 | 8538909999 |  |  | 53444 | 68141.1
| 140XCP50000 | Vezérléstechnikai készülékek | Üres modul sorkapocs nélkül |  |  | 1 | DB | 3595861127449 | 8538909999 |  |  | 18723 | 23871.825
| 140XCP51000 | Vezérléstechnikai készülékek | Üres modul rack szűrőnek használt ajtóval |  |  | 1 | DB | 3595861135284 | 8538909999 |  |  | 21633 | 27582.075
| 140XCP60000 | Programozható logikai vezérlők és kezelői terminálok | Sorkapocs jumper készlet, 12db. |  |  | 1 | DB | 3595861127456 | 3926909790 |  |  | 13998 | 17847.45
| 140XTS00100 | Programozható logikai vezérlők és kezelői terminálok | Sorkapocs, 40 pont, IP20 |  |  | 1 | DB | 3595861127487 | 8538909189 |  |  | 21270 | 27119.25
| 140XTS00200 | Programozható logikai vezérlők és kezelői terminálok | 40 pontos I/O sorkapocs csatlakozó |  |  | 1 | DB | 3595861127494 | 8536901000 |  |  | 18178 | 23176.95
| 140XTS00203 | Programozható logikai vezérlők és kezelői terminálok | System kábel, I/O Connector, 0.9m (3') |  |  | 1 | DB | 3595861132207 | 8544429090 |  |  | 65264 | 83211.6
| 140XTS00209 | Programozható logikai vezérlők és kezelői terminálok | System kábel, I/O Connector, 2.7m (9') |  |  | 1 | DB | 3595861132221 | 8544429090 |  |  | 70173 | 89470.575
| 140XTS00212 | Programozható logikai vezérlők és kezelői terminálok | System kábel, I/O Connector, 3.7m (12') |  |  | 1 | DB | 3595861132238 | 8544429090 |  |  | 72895 | 92941.125
| 140XTS00500 | Programozható logikai vezérlők és kezelői terminálok | Sorkapocs, 7 pont, IP20 |  |  | 1 | DB | 3595860024510 | 8538909189 |  |  | 10724 | 13673.1
| 140XTS01203 | Programozható logikai vezérlők és kezelői terminálok | HiPower Kábel, I/O Connector, 0.9m (3') |  |  | 1 | DB | 3595861132283 | 8544429090 |  |  | 72895 | 92941.125
| 140XTS01209 | Programozható logikai vezérlők és kezelői terminálok | HiPower Kábel, I/O Connector, 2.7m (9') |  |  | 1 | DB | 3595861132306 | 8544429090 |  |  | 83440 | 106386
| 140XTS01212 | Programozható logikai vezérlők és kezelői terminálok | HiPower Kábel, I/O Connector, 3.7m (12') |  |  | 1 | DB | 3595861132313 | 8544429090 |  |  | 88349 | 112644.975
| 170AAI03000 | Programozható logikai vezérlők és kezelői terminálok | 8 AI alap, differenciál bemenet |  | * | 1 | DB | 3595861147683 | 8538909189 |  |  | 239068 | 304811.7
S9170AAI1400 | 170AAI14000 | Programozható logikai vezérlők és kezelői terminálok | 16 AI alap, közösített |  | * | 1 | DB | 3595861147690 | 8538909189 |  |  | 271235 | 345824.625
| 170AAI52040 | Programozható logikai vezérlők és kezelői terminálok | 4 AI alap, RTD, Thermocouple & Mv |  |  | 1 | DB | 3389110886498 | 8538909189 |  |  | 279193 | 355971.075
| 170AAO12000 | Programozható logikai vezérlők és kezelői terminálok | 4 AO alap, 0-20mA |  |  | 1 | DB | 3595861147713 | 8538909189 |  |  | 239068 | 304811.7
| 170AAO92100 | Programozható logikai vezérlők és kezelői terminálok | 4 AO alap, 4-20mA |  |  | 1 | DB | 3595861147720 | 8538909189 |  |  | 265647 | 338699.925
| 170ADI34000 | Programozható logikai vezérlők és kezelői terminálok | 16 DI alap, 24VDC |  |  | 1 | DB | 3595861000247 | 8538909189 |  |  | 73989 | 94335.975
| 170ADI35000 | Vezérléstechnikai készülékek | 32 DI alap, 24VDC |  | * | 1 | DB | 3595861000254 | 8538909189 |  |  | 91887 | 117155.925
| 170ADI54050 | Programozható logikai vezérlők és kezelői terminálok | 16 DI alap, 115VAC |  |  | 1 | DB | 3595861147522 | 8538100090 |  |  | 145436 | 185430.9
| 170ADI74050 | Programozható logikai vezérlők és kezelői terminálok | 16 DI alap, 230VAC |  |  | 1 | DB | 3595861147539 | 8538100090 |  |  | 141035 | 179819.625
| 170ADM35010 | Programozható logikai vezérlők és kezelői terminálok | 16 DI/16 DO alap, 24VDC |  | * | 1 | DB | 3595861000261 | 8538909189 |  |  | 111746 | 142476.15
| 170ADM35011 | Programozható logikai vezérlők és kezelői terminálok | 16 DI/16 DO alap, 24VDC, gyors válaszú |  |  | 1 | DB | 3595861147621 | 8538100090 |  |  | 123089 | 156938.475
| 170ADM35015 | Programozható logikai vezérlők és kezelői terminálok | 16 DI/16 DO alap, 24VDC, True Low |  |  | 1 | DB | 3595862004305 | 8538100090 |  |  | 135618 | 172912.95
| 170ADM37010 | Programozható logikai vezérlők és kezelői terminálok | 16 DI/8 DO alap, 24VDC, 2A |  |  | 1 | DB | 3595861147638 | 8538909189 |  |  | 133755 | 170537.625
| 170ADM39010 | Programozható logikai vezérlők és kezelői terminálok | 16 DI/12 DO alap, 24VDC, felügyelt |  |  | 1 | DB | 3595861000278 | 8538909189 |  |  | 211975 | 270268.125
| 170ADM39030 | Programozható logikai vezérlők és kezelői terminálok | 10 DI, 24VDC/8 DO, relés |  |  | 1 | DB | 3595861147652 | 8538909189 |  |  | 88889 | 113333.475
| 170ADM54080 | Programozható logikai vezérlők és kezelői terminálok | 6 DI/3 DO alap, 120VAC Modbus porttal |  |  | 1 | DB | 3595860009326 | 8538909189 |  |  | 203345 | 259264.875
| 170ADM69051 | Programozható logikai vezérlők és kezelői terminálok | 10 DI/8 DO alap, 115VAC |  |  | 1 | DB | 3595860019271 | 8538100090 |  |  | 145436 | 185430.9
| 170ADO34000 | Programozható logikai vezérlők és kezelői terminálok | 16 DO alap, 24VDC |  |  | 1 | DB | 3595861147669 | 8538909189 |  |  | 87362 | 111386.55
| 170ADO35000 | Programozható logikai vezérlők és kezelői terminálok | 32 DO alap, 24VDC |  |  | 1 | DB | 3595861147676 | 8538909189 |  |  | 131892 | 168162.3
| 170ADO53050 | Programozható logikai vezérlők és kezelői terminálok | 8 DO alap, 115VAC, 2A |  |  | 1 | DB | 3595861147553 | 8538100090 |  |  | 145436 | 185430.9
| 170ADO54050 | Programozható logikai vezérlők és kezelői terminálok | 16 DO alap, 115VAC |  |  | 1 | DB | 3595861147560 | 8538100090 |  |  | 167452 | 213501.3
| 170ADO74050 | Vezérléstechnikai készülékek | 16 DO alap, 230VAC |  |  | 1 | DB | 3595861147584 | 8538909189 |  |  | 176608 | 225175.2
| 170AEC92000 | Programozható logikai vezérlők és kezelői terminálok | Nagysebességű számláló alap |  |  | 1 | DB | 3595861147744 | 8538909189 |  |  | 238899 | 304596.225
S9170AMM0900 | 170AMM09000 | Programozható logikai vezérlők és kezelői terminálok | 4 AI/2 AO & 4 DI/2 DO 24VDC alap |  |  | 1 | DB | 3595861000292 | 8538909189 |  |  | 279193 | 355971.075
| 170ANR12090 | Programozható logikai vezérlők és kezelői terminálok | 6 AI/4 AO & 8 DI/8 DO 24VDC alap |  |  | 1 | DB | 3595860019523 | 8538909189 |  |  | 359279 | 458080.725
| 170ANR12091 | Programozható logikai vezérlők és kezelői terminálok | 67 AI/4 AO (+/-) & 8 DI/8 DO 24VDC alap |  |  | 1 | DB | 3595862053402 | 8538909189 |  |  | 352336 | 449228.4
| 170ARM37030 | Programozható logikai vezérlők és kezelői terminálok | 24 VDC 10 DI/8 relés kimenet, 120VAC tápegység alap |  |  | 1 | DB | 3595860033710 | 8538909189 |  |  | 97523 | 124341.825
| 170BNO67100 | Programozható logikai vezérlők és kezelői terminálok | InterBus-S elágazási interfész |  |  | 1 | DB | 3595862089319 | 8538909999 |  |  | 142560 | 181764
| 170DNT11000 | Programozható logikai vezérlők és kezelői terminálok | Kommunikációs adapter, Profibus DP |  |  | 1 | DB | 3595861000353 | 8538909189 |  |  | 88889 | 113333.475
| 170ENT11001 | Programozható logikai vezérlők és kezelői terminálok | Kommunikációs adapter, Ethernet 10/100, bővített |  |  | 1 | DB | 3595862034302 | 8538909189 |  |  | 152380 | 194284.5
| 170ENT11002 | Programozható logikai vezérlők és kezelői terminálok | Kommunikációs adapter, Ethernet 10/100 |  |  | 1 | DB | 3595862065054 | 8538909189 |  |  | 80086 | 102109.65
| 170FNT11001 | Programozható logikai vezérlők és kezelői terminálok | Kommunikációs adapter, FIPIO, Premium kompatíbilis |  | * | 1 | DB | 3389110896527 | 8538909189 |  |  | 87362 | 111386.55
S9170INT1100 | 170INT11000 | Programozható logikai vezérlők és kezelői terminálok | Kommunikációs adapter, Interbus S |  | * | 1 | DB | 3595861000360 | 8538909189 |  |  | 51640 | 65841
| 170INT11003 | Programozható logikai vezérlők és kezelői terminálok | Kommunikációs adapter, Interbus S V3-es verzió |  | * | 1 | DB | 3595862060721 | 8538909189 |  |  | 81481 | 103888.275
| 170MCI00700 | Programozható logikai vezérlők és kezelői terminálok | InterBus S kábel, 11cm |  |  | 1 | DB | 3595861148031 | 8544429090 |  |  | 15914 | 20290.35
| 170MCI02010 | Programozható logikai vezérlők és kezelői terminálok | Modbus Plus/RS-485 rövid összekötő kábel |  |  | 1 | DB | 3595860027078 | 8544429090 |  |  | 10836 | 13815.9
| 170MCI02036 | Programozható logikai vezérlők és kezelői terminálok | Modbus Plus/RS-485 összekötő kábel, 3 feet RJ45 csatlakozóval |  |  | 1 | DB | 3595860027122 | 8544429090 |  |  | 13881 | 17698.275
| 170MCI02120 | Programozható logikai vezérlők és kezelői terminálok | Modbus Plus kábel, 10ft, RJ45 csatlakozóval |  |  | 1 | DB | 3595860027085 | 8544429090 |  |  | 10836 | 13815.9
| 170MCI10001 | Programozható logikai vezérlők és kezelői terminálok | InterBus kábel 100cm |  |  | 1 | DB | 3595860027139 | 8544429090 |  |  | 21843 | 27849.825
| 170NEF11021 | Programozható logikai vezérlők és kezelői terminálok | Kommunikációs adapter, MB+, egyszeres, 984 |  |  | 1 | DB | 3595861147362 | 8538909189 |  |  | 88889 | 113333.475
| 170PNT11020 | Programozható logikai vezérlők és kezelői terminálok | Kommunikációs adapter, MB+, egyszeres, IEC |  | * | 1 | DB | 3595861147355 | 8538909189 |  |  | 75852 | 96711.3
| 170PNT16020 | Programozható logikai vezérlők és kezelői terminálok | Kommunikációs adapter, MB+, duális, IEC |  |  | 1 | DB | 3595861147492 | 8538909189 |  |  | 111237 | 141827.175
| 170XCP20000 | Programozható logikai vezérlők és kezelői terminálok | Készlet, kódoló lapok, jumperek, MB+ fedél & csavar |  |  | 1 | DB | 3389110116717 | 3926909790 |  |  | 16606 | 21172.65
S9170XTS0010 | 170XTS00100 | Programozható logikai vezérlők és kezelői terminálok | Csavaros sorkapocs, 2.5mm (3db) |  | * | 1 | DB | 3389110886764 | 8536901000 |  |  | 15914 | 20290.35
| 170XTS00200 | Programozható logikai vezérlők és kezelői terminálok | Rugós sorkapocs, 2.5mm (3 db) |  |  | 1 | DB | 3389110886771 | 8536901000 |  |  | 22520 | 28713
| 170XTS00301 | Programozható logikai vezérlők és kezelői terminálok | Gyűjtősín rugós sorkapoccsal, 3 soros |  |  | 1 | DB | 3595861147904 | 8536901000 |  |  | 31660 | 40366.5
| 170XTS00401 | Programozható logikai vezérlők és kezelői terminálok | Gyűjtősín csavaros sorkapoccsal, 3 soros |  |  | 1 | DB | 3595861147874 | 8536901000 |  |  | 25059 | 31950.225
| 170XTS00501 | Programozható logikai vezérlők és kezelői terminálok | Gyűjtősín csavaros sorkapoccsal, 2 soros |  |  | 1 | DB | 3595861147867 | 8536901000 |  |  | 20315 | 25901.625
| 170XTS00601 | Programozható logikai vezérlők és kezelői terminálok | Gyűjtősín csavaros sorkapoccsal, 1 soros |  |  | 1 | DB | 3595861147850 | 8536901000 |  |  | 13881 | 17698.275
| 170XTS00701 | Programozható logikai vezérlők és kezelői terminálok | Gyűjtősín rugós sorkapoccsal, 1 soros |  |  | 1 | DB | 3595861147881 | 8536901000 |  |  | 18287 | 23315.925
| 170XTS00801 | Programozható logikai vezérlők és kezelői terminálok | Gyűjtősín rugós sorkapoccsal, 2 soros |  |  | 1 | DB | 3595861147898 | 8538909189 |  |  | 25059 | 31950.225
| 170XTS00900 | Programozható logikai vezérlők és kezelői terminálok | InterBus S csatlakozó készlet, 1 male & 1 Female csatlakozó |  |  | 1 | DB | 3389110886849 | 8536901000 |  |  | 16252 | 20721.3
| 170XTS02000 | Programozható logikai vezérlők és kezelői terminálok | Modbus Plus kábel T csatlakozó, RJ45 |  |  | 1 | DB | 3595860027054 | 8544429090 |  |  | 38267 | 48790.425
| 170XTS02100 | Programozható logikai vezérlők és kezelői terminálok | Modbus Plus/RS-485 véglezáró RJ-45 ellenállás (2 db) |  |  | 1 | DB | 3595860027061 | 8544429090 |  |  | 8469 | 10797.975
| 170XTS04000 | Programozható logikai vezérlők és kezelői terminálok | RS-485 kábel T csatlakozó, RJ45. |  |  | 1 | DB | 3595860027030 | 8544429090 |  |  | 53673 | 68433.075
| 170XTS12000 | Programozható logikai vezérlők és kezelői terminálok | Nagy vibrációs környezet rögzítő készlet (5 db) |  |  | 1 | DB | 3595860028914 | 3926909790 |  |  | 14389 | 18345.975
| 171CBU78090 | Programozható logikai vezérlők és kezelői terminálok | M1 R232/485 USB IOBus RS485 Serial, RTC |  |  | 1 | DB | 3595864171388 | 8538909189 |  |  | 282038 | 359598.45
| 171CBU98090 | Programozható logikai vezérlők és kezelői terminálok | M1E RS232/485 USB IOBus ENet IOScanner |  |  | 1 | DB | 3595864171395 | 8538909189 |  |  | 288050 | 367263.75
| 171CBU98091 | Programozható logikai vezérlők és kezelői terminálok | M1E RS232/485 USB IOBus ENet Global Data |  |  | 1 | DB | 3595864171401 | 8538909189 |  |  | 288050 | 367263.75
| 174CEV20040 | Programozható logikai vezérlők és kezelői terminálok | Modbus Plus Ethernet Bridge |  |  | 1 | DB | 3595863798753 | 8517620000 |  |  | 1313137 | 1674249.675
| 3090MCA485 | Teljesítménymérés és felügyelet (PowerLogic) | PowerLogic hálózati adapter |  |  | 1 | DB | 785901999492 | 9028900000 |  |  | 103028 | 131360.7
| 3090MCT485 | Teljesítménymérés és felügyelet (PowerLogic) | CM hálózati lezáró |  |  | 1 | DB | 785901999508 | 8538909999 |  |  | 32783 | 41798.325
| 3090MCTAS485 | Teljesítménymérés és felügyelet (PowerLogic) | PowerLogic kompatibilis hálózati lezáró |  |  | 1 | DB | 785901015369 | 9028909000 |  |  | 32783 | 41798.325
| 416NHM21234 | Programozható logikai vezérlők és kezelői terminálok | Modbus PLUS komm.kártya, PCMCIA tip.III. |  |  | 1 | DB | 3595860035455 | 8538909189 |  |  | 1000180 | 1275229.5
| 490NAA27101 | Programozható logikai vezérlők és kezelői terminálok | MB+ Kábel, Low Smoke Jacketed Reel, 30.5m |  |  | 1 | DB | 3595861127593 | 8544421000 |  |  | 38495 | 49081.125
| 490NAA27102 | Programozható logikai vezérlők és kezelői terminálok | MB+ Kábel, Low Smoke Jacketed Reel, 152m |  |  | 1 | DB | 3595861127609 | 8544421000 |  |  | 188203 | 239958.825
| 490NAA27103 | Programozható logikai vezérlők és kezelői terminálok | MB+ Kábel, Low Smoke Jacketed Reel, 305m |  |  | 1 | DB | 3595861127616 | 8544421000 |  |  | 373197 | 475826.175
| 490NAA27104 | Programozható logikai vezérlők és kezelői terminálok | MB+ Kábel, Low Smoke Jacketed Reel, 457m |  |  | 1 | DB | 3389110078268 | 8544421000 |  |  | 563716 | 718737.9
| 490NAA27106 | Programozható logikai vezérlők és kezelői terminálok | MB+ Kábel, Low Smoke Jacketed Reel, 1525m |  |  | 1 | DB | 3389110106060 | 8544421000 |  |  | 1724471 | 2198700.525
| 490NAD91103 | Programozható logikai vezérlők és kezelői terminálok | Profibus csatlakozó, vonal vége |  | * | 1 | DB | 3595862096591 | 8536901000 |  |  | 27810 | 35457.75
| 490NAD91104 | Programozható logikai vezérlők és kezelői terminálok | Profibus csatlakozó, szimpla csatlakozó |  | * | 1 | DB | 3595862096607 | 8536901000 |  |  | 22621 | 28841.775
| 490NAD91105 | Programozható logikai vezérlők és kezelői terminálok | Profibus csatlakozó, dupla csatlakozó |  |  | 1 | DB | 3595862096614 | 8536901000 |  |  | 36339 | 46332.225
| 490NAE91100 | Programozható logikai vezérlők és kezelői terminálok | Profibus leágazás (opcionális csere) |  |  | 1 | DB | 3595860025906 | 8536901000 |  |  | 271041 | 345577.275
| 490NOC00005 | Programozható logikai vezérlők és kezelői terminálok | Ethernet üvegszál kábel, 5M, MT/RJ-SC connec. |  |  | 1 | DB | 3595862002288 | 8544700000 |  |  | 45269 | 57717.975
| 490NOR00003 | Programozható logikai vezérlők és kezelői terminálok | Hot Standby optikai kábel, 3m |  |  | 1 | DB | 3595863819595 | 8544429090 |  |  | 33813 | 43111.575
| 490NOR00005 | Programozható logikai vezérlők és kezelői terminálok | Hot Standby optikai kábel, 5m |  |  | 1 | DB | 3595862004046 | 8544700000 |  |  | 46174 | 58871.85
| 490NOT00005 | Programozható logikai vezérlők és kezelői terminálok | Ethernet üvegszál kábel, 5M, MT/RJ-ST connec. |  |  | 1 | DB | 3595862002271 | 8544700000 |  |  | 42595 | 54308.625
| 490NTC00005 | Programozható logikai vezérlők és kezelői terminálok | Ethernet árnyékolt sodrott érpár Kábel, 5M, crossed, RJ45 connec. |  |  | 1 | DB | 3595862002233 | 8544429090 |  |  | 14792 | 18859.8
| 490NTC00015 | Programozható logikai vezérlők és kezelői terminálok | Ethernet árnyékolt sodrott érpár Kábel, 15M, crossed, RJ45 connec. |  |  | 1 | DB | 3595862002240 | 8544429090 |  |  | 21032 | 26815.8
| 490NTC00040 | Programozható logikai vezérlők és kezelői terminálok | Ethernet árnyékolt sodrott érpár Kábel, 40M, crossed, RJ45 connec. |  |  | 1 | DB | 3595862002257 | 8544429090 |  |  | 48119 | 61351.725
| 490NTC00080 | Programozható logikai vezérlők és kezelői terminálok | Ethernet árnyékolt sodrott érpár Kábel, 80M, crossed, RJ45 connec. |  |  | 1 | DB | 3595862002264 | 8544429090 |  |  | 156758 | 199866.45
S9490NTW0000 | 490NTW00002 | Programozható logikai vezérlők és kezelői terminálok | Ethernet árnyékolt sodrott érpár Kábel, 2M, RJ45 connec. |  | * | 1 | DB | 3595862002189 | 8544429090 |  |  | 12118 | 15450.45
| 490NTW00005 | Programozható logikai vezérlők és kezelői terminálok | Ethernet árnyékolt sodrott érpár Kábel, 5M, RJ45 connec. |  | * | 1 | DB | 3595862002196 | 8544429090 |  |  | 14792 | 18859.8
| 490NTW00012 | Programozható logikai vezérlők és kezelői terminálok | Ethernet árnyékolt sodrott érpár Kábel, 12M, RJ45 connec. |  |  | 1 | DB | 3595862002202 | 8544429090 |  |  | 19428 | 24770.7
| 490NTW00040 | Programozható logikai vezérlők és kezelői terminálok | Ethernet árnyékolt sodrott érpár Kábel, 40M, RJ45 connec. |  |  | 1 | DB | 3595862002219 | 8517620000 |  |  | 38495 | 49081.125
| 490NTW00080 | Programozható logikai vezérlők és kezelői terminálok | Ethernet árnyékolt sodrott érpár Kábel, 80M, RJ45 connec. |  |  | 1 | DB | 3595862002226 | 8544429090 |  |  | 82651 | 105380.025
| 490RIO00211 | Programozható logikai vezérlők és kezelői terminálok | RG11-kábel csatlakozó (6db) |  |  | 1 | DB | 3595862057509 | 8536901000 |  |  | 37267 | 47515.425
| 490RIO00400 | Programozható logikai vezérlők és kezelői terminálok | RG6, RG11 koaxiális kábel csatlakozó szerelő szerszám |  |  | 1 | DB | 3595862055482 | 8205598000 |  |  | 70715 | 90161.625
| 490RIO00406 | Programozható logikai vezérlők és kezelői terminálok | Tartalék pengekészlet a 490RIO00400-hoz |  |  | 1 | DB | 3595862055475 | 8211940000 |  |  | 21452 | 27351.3
| 499NES18100 | Vezérléstechnikai készülékek | ConneXium 8TX 10/100 Switch, nem menedzselhető |  |  | 1 | DB | 3595862048330 | 8538909189 |  |  | 181210 | 231042.75
| 499NMS25101 | Programozható logikai vezérlők és kezelői terminálok | ConneXium 4TX/1FX 10/100 Switch, multimódusú, nem menedzselhető |  |  | 1 | DB | 3595863823431 | 8538909189 |  |  | 222601 | 283816.275
| 499NSS25101 | Programozható logikai vezérlők és kezelői terminálok | ConneXium 4TX/1FX 10/100 Switch, monomódusú, nem menedzselhető |  |  | 1 | DB | 3595863823455 | 8536699099 |  |  | 429069 | 547062.975
| 499NSS25102 | Programozható logikai vezérlők és kezelői terminálok | ConneXium 3TX/2FX 10/100 Switch, monomódusú, nem menedzselhető |  |  | 1 | DB | 3595863793147 | 8536699099 |  |  | 523077 | 666923.175
| 5104MCMPDPM | Vezérléstechnikai készülékek | Modbus Profibus Gateway |  |  | 1 | DB |  | 8538909999 |  |  | 1481202 | 1888532.55
| 5107-MCM-HART | Programozható logikai vezérlők és kezelői terminálok | Modbus Master/SLAVE - HART |  |  | 1 | DB |  | 8538909999 |  |  | 844227 | 1076389.425
| 5127-MCM-HART | Programozható logikai vezérlők és kezelői terminálok | Modbus Master/SLAVE - HART |  |  | 1 | DB |  | 8538909999 |  |  | 1277243 | 1628484.825
| 5207-MNET-HART | Programozható logikai vezérlők és kezelői terminálok | Modbus TCP/IP HART konverter |  |  | 1 | DB |  | 8538909999 |  |  | 941978 | 1201021.95
| 5208-MNET-HART | Programozható logikai vezérlők és kezelői terminálok | Modbus TCP/IP analóg HART konverter |  |  | 1 | DB |  | 8538909999 |  |  | 810293 | 1033123.575
| 5228-MNET-HART | Programozható logikai vezérlők és kezelői terminálok | Ethernet IP HART konverter |  |  | 1 | DB |  | 8538909999 |  |  | 1186765 | 1513125.375
| 5607-RIO-HART | Programozható logikai vezérlők és kezelői terminálok | Allen-Bradley Remote I/O HART konverter |  |  | 1 | DB |  | 8538909999 |  |  | 941978 | 1201021.95
| 8501KPD13V63 | Vezérléstechnikai készülékek | Relé 240VAC 6.6A |  |  | 1 | DB | 785901480433 | 8536490099 |  |  | 4003 | 5103.825
| 8501NH7 | Vezérléstechnikai készülékek | Relé ajzat |  |  | 1 | DB | 785901089827 | 8536490099 |  |  | 1422 | 1813.05
| 8501NR51 | Vezérléstechnikai készülékek | Relé ajzat 600VAC 10A K típus + opciók |  |  | 1 | DB | 785901583592 | 8536490099 |  |  | 2112 | 2692.8
| 8501XDO40V66 | Vezérléstechnikai készülékek | Relé 8NO NEMA |  |  | 1 | DB | 785901548744 | 8536419089 |  |  | 69134 | 88145.85
| 8501XDO80XDLV66 | Vezérléstechnikai készülékek | Relé 8NO NEMA |  |  | 1 | DB | 785901819684 | 8536419089 |  |  | 142314 | 181450.35
| 8501XO40V02 | Vezérléstechnikai készülékek | Relé 600VAC 10AMP NEMA +OPTIONS |  |  | 1 | DB | 785901537052 | 8536419089 |  |  | 40293 | 51373.575
| 9001A31 | Kézi kapcsolókészülékek és jelzőkészülékek | búra jelzőlámpához, sárga |  |  | 1 | DB | 785901056133 | 8531900000 |  |  | 1113 | 1419.075
| 9001b11 | Kézi kapcsolókészülékek és jelzőkészülékek | 30mm irányfény lencse |  |  | 1 | DB | 785901858010 | 8536508099 |  |  | 1374 | 1751.85
| 9001C31 | Kézi kapcsolókészülékek és jelzőkészülékek | búra jelzőlámpához, színtelen |  |  | 1 | DB | 785901056126 | 8531900000 |  |  | 947 | 1207.425
| 9001G22 | Kézi kapcsolókészülékek és jelzőkészülékek | kapcsolókar, zöld |  |  | 1 | DB | 785901319962 | 8538909999 |  |  | 973 | 1240.575
| 9001G31 | Kézi kapcsolókészülékek és jelzőkészülékek | búra jelzőlámpához, zöld |  |  | 1 | DB | 785901056119 | 8531900000 |  |  | 887 | 1130.925
| 9001K1 | Kézi kapcsolókészülékek és jelzőkészülékek | szerszám védőbúrákhoz |  |  | 1 | DB | 785901902713 | 8205598000 |  |  | 5788 | 7379.7
| 9001K162 | Kézi kapcsolókészülékek és jelzőkészülékek | nyomógombfej retesz |  |  | 1 | DB | 785901026938 | 8538909999 |  |  | 10326 | 13165.65
| 9001K1L35LGGH13 | Kézi kapcsolókészülékek és jelzőkészülékek | Világító nyomógomb, 30mm, 24V |  |  | 1 | DB | 785901347590 | 8536508099 |  |  | 18053 | 23017.575
| 9001K1L35LRRH13 | Kézi kapcsolókészülékek és jelzőkészülékek | Világító nyomógomb, 30mm, 24V |  |  | 1 | DB | 785901550471 | 8536508099 |  |  | 17925 | 22854.375
| 9001K1L35LYAH13 | Kézi kapcsolókészülékek és jelzőkészülékek | Világító nyomógomb, 30mm, 24V |  |  | 1 | DB | 785901169260 | 8536508099 |  |  | 18021 | 22976.775
| 9001K2107 | Kézi kapcsolókészülékek és jelzőkészülékek | Potencióméter 5Kohm 2W |  |  | 1 | DB | 785901067023 | 8533409000 |  |  | 61944 | 78978.6
| 9001K2108 | Kézi kapcsolókészülékek és jelzőkészülékek | Potencióméter 10Kohm 2W |  |  | 1 | DB | 785901067030 | 8533409000 |  |  | 61944 | 78978.6
| 9001K2L1GH13 | Kézi kapcsolókészülékek és jelzőkészülékek | Nyomógomb 600 VAC 10A 30mm T-K |  |  | 1 | DB | 785901027621 | 8536508099 |  |  | 10262 | 13084.05
| 9001K2L1RH13 | Kézi kapcsolókészülékek és jelzőkészülékek | Nyomógomb 600 VAC 10A 30mm T-K |  |  | 1 | DB | 785901849759 | 8536508099 |  |  | 10274 | 13099.35
| 9001K2L35AH13 | Kézi kapcsolókészülékek és jelzőkészülékek | világító nyomógomb, 24V, kék |  |  | 1 | DB | 785901028048 | 8536508099 |  |  | 11458 | 14608.95
| 9001K2L35CH13 | Kézi kapcsolókészülékek és jelzőkészülékek | világító nyomógomb, 24V, színtelen |  |  | 1 | DB |  | 8536508099 |  |  | 11695 | 14911.125
| 9001K2L35GH13 | Kézi kapcsolókészülékek és jelzőkészülékek | világító nyomógomb, 24V, zöld |  |  | 1 | DB | 785901028062 | 8536508099 |  |  | 11326 | 14440.65
| 9001K2L35LGGH13 | Kézi kapcsolókészülékek és jelzőkészülékek | Világító nyomógomb, 24V, LED, zöld |  |  | 1 | DB | 785901028079 | 8536508099 |  |  | 22391 | 28548.525
| 9001K2L35LH13 | Kézi kapcsolókészülékek és jelzőkészülékek | világító nyomógomb, 24V, sárga |  |  | 1 | DB | 785901947370 | 8536508099 |  |  | 11943 | 15227.325
| 9001K2L35LRRH13 | Kézi kapcsolókészülékek és jelzőkészülékek | világító nyomógomb, 24V, LED, piros |  |  | 1 | DB | 785901225133 | 8536508099 |  |  | 13329 | 16994.475
| 9001K2L35LYAH13 | Kézi kapcsolókészülékek és jelzőkészülékek | világító nyomógomb, 24V, LED, sárga |  |  | 1 | DB | 785901589785 | 8536508099 |  |  | 13419 | 17109.225
| 9001K2L35RH13 | Kézi kapcsolókészülékek és jelzőkészülékek | világító nyomógomb, 24V, piros |  |  | 1 | DB | 785901028093 | 8536508099 |  |  | 11341 | 14459.775
| 9001K2L35WH13 | Kézi kapcsolókészülékek és jelzőkészülékek | világító nyomógomb, 24V, fehér |  |  | 1 | DB | 785901831334 | 8536508099 |  |  | 11557 | 14735.175
| 9001K2L38AH13 | Kézi kapcsolókészülékek és jelzőkészülékek | világító nyomógomb, 120V, kék |  |  | 1 | DB | 785901168331 | 8536508099 |  |  | 9405 | 11991.375
| 9001K2L38CH13 | Kézi kapcsolókészülékek és jelzőkészülékek | világító nyomógomb, 120V, színtelen |  |  | 1 | DB |  | 8536508099 |  |  | 9575 | 12208.125
| 9001K2L38GH13 | Kézi kapcsolókészülékek és jelzőkészülékek | világító nyomógomb, 120V, zöld |  |  | 1 | DB | 785901112440 | 8536508099 |  |  | 11619 | 14814.225
| 9001K2L38LGGH13 | Kézi kapcsolókészülékek és jelzőkészülékek | világító nyomógomb, 120V, LED, zöld |  |  | 1 | DB | 785901028116 | 8536508099 |  |  | 13310 | 16970.25
| 9001K2L38LH13 | Kézi kapcsolókészülékek és jelzőkészülékek | világító nyomógomb, 120V, sárga |  |  | 1 | DB |  | 8536508099 |  |  | 9793 | 12486.075
| 9001K2L38LRRH13 | Kézi kapcsolókészülékek és jelzőkészülékek | világító nyomógomb, 120V, LED, piros |  |  | 1 | DB | 785901431701 | 8536508099 |  |  | 13320 | 16983
| 9001K2L38LYAH13 | Kézi kapcsolókészülékek és jelzőkészülékek | világító nyomógomb, 120V, LED, sárga |  |  | 1 | DB | 785901521228 | 8536508099 |  |  | 13310 | 16970.25
| 9001K2L38RH13 | Kézi kapcsolókészülékek és jelzőkészülékek | világító nyomógomb, 120V, piros |  |  | 1 | DB | 785901347712 | 8536508099 |  |  | 11634 | 14833.35
| 9001K2L38WH13 | Kézi kapcsolókészülékek és jelzőkészülékek | világító nyomógomb, 120V, fehér |  |  | 1 | DB | 785901711353 | 8536508099 |  |  | 9485 | 12093.375
| 9001K2L7AH13 | Kézi kapcsolókészülékek és jelzőkészülékek | világító nyomógomb, 230V, kék |  |  | 1 | DB |  | 8536508099 |  |  | 10454 | 13328.85
| 9001K2L7CH13 | Kézi kapcsolókészülékek és jelzőkészülékek | világító nyomógomb, 230V, színtelen |  |  | 1 | DB |  | 8536508099 |  |  | 10636 | 13560.9
| 9001K2L7GH13 | Kézi kapcsolókészülékek és jelzőkészülékek | világító nyomógomb, 230V, zöld |  |  | 1 | DB | 785901028161 | 8536508099 |  |  | 10364 | 13214.1
| 9001K2L7LH13 | Kézi kapcsolókészülékek és jelzőkészülékek | világító nyomógomb, 230V, sárga |  |  | 1 | DB |  | 8536508099 |  |  | 10844 | 13826.1
| 9001K2L7RH13 | Kézi kapcsolókészülékek és jelzőkészülékek | Világító nyomógomb, 230V, piros |  |  | 1 | DB | 785901840077 | 8536508099 |  |  | 10374 | 13226.85
| 9001K2L7WH13 | Kézi kapcsolókészülékek és jelzőkészülékek | Világító nyomógomb, 230V, fehér |  |  | 1 | DB |  | 8536508099 |  |  | 35924 | 45803.1
| 9001K31 | Kézi kapcsolókészülékek és jelzőkészülékek | Joystick 30MM K típus + opciók |  |  | 1 | DB | 785901077107 | 8536508099 |  |  | 97566 | 124396.65
| 9001K31H8 | Kézi kapcsolókészülékek és jelzőkészülékek | Joystick kapcsoló, 3 állású, maradó |  |  | 1 | DB | 785901028215 | 8536508099 |  |  | 26025 | 33181.875
| 9001K35 | Kézi kapcsolókészülékek és jelzőkészülékek | 30mm joystick kapcsoló 5 pozíciós |  |  | 1 | DB | 785901077145 | 8536508099 |  |  | 16032 | 20440.8
S99001K35H2 | 9001k35h2 | Kézi kapcsolókészülékek és jelzőkészülékek | Joystick kapcsoló, 5 állású, visszatérő |  |  | 1 | DB | 785901028284 | 8536508099 |  |  | 41280 | 52632
| 9001K3L1AH13 | Kézi kapcsolókészülékek és jelzőkészülékek | Világító nyomógomb |  |  | 1 | DB | 785901028352 | 8536508099 |  |  | 39214 | 49997.85
| 9001K3L35AH13 | Kézi kapcsolókészülékek és jelzőkészülékek | világító nyomógomb, 24V, kék |  |  | 1 | DB | 785901713876 | 8536508099 |  |  | 14948 | 19058.7
| 9001K3L35CH13 | Kézi kapcsolókészülékek és jelzőkészülékek | világító nyomógomb, 24V, színtelen |  |  | 1 | DB | 785901147886 | 8536508099 |  |  | 15122 | 19280.55
| 9001K3L35GH13 | Kézi kapcsolókészülékek és jelzőkészülékek | világító nyomógomb, 24V, zöld |  |  | 1 | DB | 785901028567 | 8536508099 |  |  | 14837 | 18917.175
| 9001K3L35LGGH13 | Kézi kapcsolókészülékek és jelzőkészülékek | Világító nyomógomb, 24V, LED, zöld |  |  | 1 | DB | 785901467830 | 8536508099 |  |  | 29278 | 37329.45
| 9001K3L35LH13 | Kézi kapcsolókészülékek és jelzőkészülékek | világító nyomógomb, 24V, sárga |  |  | 1 | DB | 785901150855 | 8536508099 |  |  | 15343 | 19562.325
| 9001K3L35LRRH13 | Kézi kapcsolókészülékek és jelzőkészülékek | Világító nyomógomb, 24V, LED, piros |  |  | 1 | DB | 785901557999 | 8536508099 |  |  | 22889 | 29183.475
| 9001K3L35LWWH13 | Kézi kapcsolókészülékek és jelzőkészülékek | Nyomógomb 600VAC 10A 30mm |  |  | 1 | DB | 785901690894 | 8536508099 |  |  | 18338 | 23380.95
| 9001K3L35LYAH13 | Kézi kapcsolókészülékek és jelzőkészülékek | világító nyomógomb, 24V, LED, sárga |  |  | 1 | DB | 785901551003 | 8536508099 |  |  | 19187 | 24463.425
| 9001K3L35RH13 | Kézi kapcsolókészülékek és jelzőkészülékek | Világító nyomógomb, 24V, piros |  |  | 1 | DB | 785901028598 | 8536508099 |  |  | 16537 | 21084.675
| 9001K3L35WH13 | Kézi kapcsolókészülékek és jelzőkészülékek | Világító nyomógomb, 24V, fehér |  |  | 1 | DB | 785901608738 | 8536508099 |  |  | 26483 | 33765.825
| 9001K3L36LGGH13 | Kézi kapcsolókészülékek és jelzőkészülékek | 30mm átm. nyomógomb Harmony 9 |  |  | 1 | DB |  | 8536508099 |  |  | 18942 | 24151.05
| 9001K3L36LRRH13 | Kézi kapcsolókészülékek és jelzőkészülékek | 30mm átm. nyomógomb Harmony 9 |  |  | 1 | DB |  | 8536508099 |  |  | 18950 | 24161.25
| 9001K3L36LYAH13 | Kézi kapcsolókészülékek és jelzőkészülékek | 30mm átm. nyomógomb Harmony 9 |  |  | 1 | DB |  | 8536508099 |  |  | 19049 | 24287.475
| 9001K3L38AH13 | Kézi kapcsolókészülékek és jelzőkészülékek | világító nyomógomb, 120V, kék |  |  | 1 | DB |  | 8536508099 |  |  | 15185 | 19360.875
| 9001K3L38CH13 | Kézi kapcsolókészülékek és jelzőkészülékek | világító nyomógomb, 120V, színtelen |  |  | 1 | DB |  | 8536508099 |  |  | 15352 | 19573.8
| 9001K3L38GH13 | Kézi kapcsolókészülékek és jelzőkészülékek | világító nyomógomb, 120V, zöld |  |  | 1 | DB | 785901840213 | 8536508099 |  |  | 15074 | 19219.35
| 9001K3L38LGGH13 | Kézi kapcsolókészülékek és jelzőkészülékek | világító nyomógomb, 120V, LED, zöld |  |  | 1 | DB | 785901725787 | 8536508099 |  |  | 19080 | 24327
| 9001K3L38LH13 | Kézi kapcsolókészülékek és jelzőkészülékek | világító nyomógomb, 120V, sárga |  |  | 1 | DB |  | 8536508099 |  |  | 15565 | 19845.375
| 9001K3L38LRRH13 | Kézi kapcsolókészülékek és jelzőkészülékek | világító nyomógomb, 120V, LED, piros |  |  | 1 | DB | 785901747178 | 8536508099 |  |  | 19088 | 24337.2
| 9001K3L38LYAH13 | Kézi kapcsolókészülékek és jelzőkészülékek | világító nyomógomb, 120V, LED, sárga |  |  | 1 | DB | 785901673279 | 8536508099 |  |  | 19080 | 24327
| 9001K3L38RH13 | Kézi kapcsolókészülékek és jelzőkészülékek | világító nyomógomb, 120V, piros |  |  | 1 | DB | 785901179504 | 8536508099 |  |  | 15085 | 19233.375
| 9001K3L38WH13 | Kézi kapcsolókészülékek és jelzőkészülékek | világító nyomógomb, 120V, fehér |  |  | 1 | DB | 785901669982 | 8536508099 |  |  | 15255 | 19450.125
| 9001K3L7AH13 | Kézi kapcsolókészülékek és jelzőkészülékek | világító nyomógomb, 230V, kék |  |  | 1 | DB |  | 8536508099 |  |  | 16230 | 20693.25
| 9001K3L7CH13 | Kézi kapcsolókészülékek és jelzőkészülékek | világító nyomógomb, 230V, színtelen |  |  | 1 | DB |  | 8536508099 |  |  | 16409 | 20921.475
| 9001K3L7GH13 | Kézi kapcsolókészülékek és jelzőkészülékek | Világító nyomógomb, 230V, zöld |  |  | 1 | DB | 785901833444 | 8536508099 |  |  | 16130 | 20565.75
| 9001K3L7LH13 | Kézi kapcsolókészülékek és jelzőkészülékek | világító nyomógomb, 230V, sárga |  |  | 1 | DB |  | 8536508099 |  |  | 16622 | 21193.05
| 9001K3L7RH13 | Kézi kapcsolókészülékek és jelzőkészülékek | Világító nyomógomb, 230V, piros |  |  | 1 | DB |  | 8536508099 |  |  | 18999 | 24223.725
| 9001K3L7WH13 | Kézi kapcsolókészülékek és jelzőkészülékek | Világító nyomógomb, 230V, fehér |  |  | 1 | DB |  | 8536508099 |  |  | 20266 | 25839.15
| 9001K48 | Kézi kapcsolókészülékek és jelzőkészülékek | védőgyűrű 35-ös fejhez |  |  | 1 | DB | 785901066941 | 8538909999 |  |  | 4811 | 6134.025
| 9001K52 | Kézi kapcsolókészülékek és jelzőkészülékek | Vakdugó, fém |  |  | 1 | DB | 785901793939 | 8538909999 |  |  | 4113 | 5244.075
| 9001K56YM | Kézi kapcsolókészülékek és jelzőkészülékek | védőgyűrű, sárga 41-es fejhez |  |  | 1 | DB | 785901028680 | 8538909999 |  |  | 5197 | 6626.175
| 9001K6 | Kézi kapcsolókészülékek és jelzőkészülékek | Nyomógombfej retesz |  |  | 1 | DB | 785901911029 | 8538909999 |  |  | 4838 | 6168.45
| 9001K685 | Kézi kapcsolókészülékek és jelzőkészülékek | Védőgyűrű, fekete 60 mm-es fejhez |  |  | 1 | DB | 785901398653 | 8538909999 |  |  | 17671 | 22530.525
| 9001k71h7 | Kézi kapcsolókészülékek és jelzőkészülékek | Joystick kapcsoló, 3 állású, maradó |  | * | 1 | DB | 785901028734 | 8536508099 |  |  | 28328 | 36118.2
| 9001K73J1FG | Kézi kapcsolókészülékek és jelzőkészülékek | Választókapcsoló 30mm T-K |  |  | 1 | DB |  | 8536508099 |  |  | 36695 | 46786.125
| 9001K8 | Kézi kapcsolókészülékek és jelzőkészülékek | Nyomógomb kar |  |  | 1 | DB | 785901887010 | 8538909999 |  |  | 6038 | 7698.45
| 9001K95 | Kézi kapcsolókészülékek és jelzőkészülékek | szerszám rögzítőgyűrű meghúzásához |  |  | 1 | DB | 785901174172 | 8205598000 |  |  | 3725 | 4749.375
S99001KA1 | 9001KA1 | Kézi kapcsolókészülékek és jelzőkészülékek | Érintkező 1 NO/NC |  | * | 1 | DB | 785901880004 | 8538909999 |  |  | 4262 | 5434.05
S99001KA2 | 9001KA2 | Kézi kapcsolókészülékek és jelzőkészülékek | Érintkező 1Záró |  | * | 1 | DB | 785901880011 | 8538909999 |  |  | 3759 | 4792.725
S99001KA3 | 9001KA3 | Kézi kapcsolókészülékek és jelzőkészülékek | Érintkező 1 NC |  | * | 1 | DB | 785901880028 | 8538909999 |  |  | 5963 | 7602.825
| 9001ka4 | Kézi kapcsolókészülékek és jelzőkészülékek | Érintkező 1 NC/1NO korán záró |  |  | 1 | DB | 785901880035 | 8538909999 |  |  | 4061 | 5177.775
| 9001KA41 | Kézi kapcsolókészülékek és jelzőkészülékek | Nyomógomb érintkezőblokk |  |  | 1 | DB | 785901498544 | 8536508099 |  |  | 23117 | 29474.175
| 9001KA45 | Kézi kapcsolókészülékek és jelzőkészülékek | Kontaktus nyomogombhoz K típus 120VAC 0,5A |  |  | 1 | DB | 785901004738 | 8536508099 |  |  | 21161 | 26980.275
| 9001KA5 | Kézi kapcsolókészülékek és jelzőkészülékek | Érintkező 1NC későn nyitó |  |  | 1 | DB | 785901880103 | 8538909999 |  |  | 3010 | 3837.75
| 9001ka6 | Kézi kapcsolókészülékek és jelzőkészülékek | Érintkező 1NO korán záró |  |  | 1 | DB | 785901849773 | 8538909999 |  |  | 3771 | 4808.025
| 9001KM1 | Kézi kapcsolókészülékek és jelzőkészülékek | világító blokk, trafos, 120V |  |  | 1 | DB | 785901725237 | 8531900000 |  |  | 7251 | 9245.025
| 9001KM13 | Kézi kapcsolókészülékek és jelzőkészülékek | világító blokk, neon, 380V |  |  | 1 | DB | 785901725633 | 8531900000 |  |  | 4562 | 5816.55
| 9001KM25 | Kézi kapcsolókészülékek és jelzőkészülékek | világító blokk, 230V |  |  | 1 | DB | 785901726326 | 8531900000 |  |  | 8134 | 10370.85
| 9001KM35 | Kézi kapcsolókészülékek és jelzőkészülékek | világító blokk, 24V |  |  | 1 | DB | 785901726524 | 8531900000 |  |  | 8856 | 11291.4
| 9001KM38 | Kézi kapcsolókészülékek és jelzőkészülékek | Világító blokk, 130V |  |  | 1 | DB | 785901726623 | 8531900000 |  |  | 11930 | 15210.75
| 9001KM7 | Kézi kapcsolókészülékek és jelzőkészülékek | Világító blokk, trafos, 230V |  |  | 1 | DB | 785901725435 | 8531900000 |  |  | 11657 | 14862.675
| 9001KN100WP | Kézi kapcsolókészülékek és jelzőkészülékek | 30mm átm. nyomógomb cimke Harmony 9 |  |  | 1 | DB | 785901065036 | 8536508099 |  |  | 887 | 1130.925
| 9001KN101WP | Kézi kapcsolókészülékek és jelzőkészülékek | 30mm átm. nyomógomb cimke Harmony 9 |  |  | 1 | DB | 785901064763 | 8536508099 |  |  | 1067 | 1360.425
| 9001KN200 | Kézi kapcsolókészülékek és jelzőkészülékek | üres címke, fekete |  |  | 1 | DB | 785901915034 | 8310000000 |  |  | 847 | 1079.925
| 9001KN200R | Kézi kapcsolókészülékek és jelzőkészülékek | üres címke, piros |  |  | 1 | DB | 785901915027 | 8310000000 |  |  | 900 | 1147.5
| 9001KN201 | Kézi kapcsolókészülékek és jelzőkészülékek | címke START |  |  | 1 | DB | 785901915102 | 8310000000 |  |  | 1253 | 1597.575
| 9001KN201F | Kézi kapcsolókészülékek és jelzőkészülékek | címke MARCHE |  |  | 1 | DB | 785901614555 | 8310000000 |  |  | 1025 | 1306.875
| 9001KN202 | Kézi kapcsolókészülékek és jelzőkészülékek | címke STOP |  |  | 1 | DB | 785901915119 | 8310000000 |  |  | 1067 | 1360.425
| 9001KN202F | Kézi kapcsolókészülékek és jelzőkészülékek | címke ARRET |  |  | 1 | DB | 785901301097 | 8310000000 |  |  | 1067 | 1360.425
| 9001KN203 | Kézi kapcsolókészülékek és jelzőkészülékek | címke ON |  |  | 1 | DB | 785901915126 | 8310000000 |  |  | 932 | 1188.3
| 9001KN204 | Kézi kapcsolókészülékek és jelzőkészülékek | címke OFF |  |  | 1 | DB | 785901915133 | 8310000000 |  |  | 1155 | 1472.625
| 9001KN205 | Kézi kapcsolókészülékek és jelzőkészülékek | címke EMERGENCY STOP |  |  | 1 | DB | 785901915201 | 8310000000 |  |  | 1334 | 1700.85
| 9001KN206 | Kézi kapcsolókészülékek és jelzőkészülékek | címke FORWARD |  |  | 1 | DB | 785901915218 | 8310000000 |  |  | 1282 | 1634.55
| 9001KN206F | Kézi kapcsolókészülékek és jelzőkészülékek | címke AVANT |  |  | 1 | DB | 785901614609 | 8310000000 |  |  | 1025 | 1306.875
| 9001KN207 | Kézi kapcsolókészülékek és jelzőkészülékek | címke REVERSE |  |  | 1 | DB | 785901916222 | 8310000000 |  |  | 1282 | 1634.55
| 9001KN207F | Kézi kapcsolókészülékek és jelzőkészülékek | címke ARRIERE |  |  | 1 | DB | 785901614616 | 8310000000 |  |  | 1282 | 1634.55
| 9001KN208 | Kézi kapcsolókészülékek és jelzőkészülékek | címke CLOSE |  |  | 1 | DB | 785901915225 | 8310000000 |  |  | 1025 | 1306.875
| 9001KN208F | Kézi kapcsolókészülékek és jelzőkészülékek | címke FERME |  |  | 1 | DB | 785901614623 | 8310000000 |  |  | 1025 | 1306.875
| 9001KN209 | Kézi kapcsolókészülékek és jelzőkészülékek | címke OPEN |  |  | 1 | DB | 785901915232 | 8310000000 |  |  | 1025 | 1306.875
| 9001KN209F | Kézi kapcsolókészülékek és jelzőkészülékek | címke OUVERT |  |  | 1 | DB | 785901614630 | 8310000000 |  |  | 1025 | 1306.875
| 9001KN210 | Kézi kapcsolókészülékek és jelzőkészülékek | címke DOWN |  |  | 1 | DB | 785901915300 | 8310000000 |  |  | 1025 | 1306.875
| 9001KN210F | Kézi kapcsolókészülékek és jelzőkészülékek | címke BAS |  |  | 1 | DB |  | 8310000000 |  |  | 1025 | 1306.875
| 9001KN211 | Kézi kapcsolókészülékek és jelzőkészülékek | címke UP |  |  | 1 | DB | 785901915317 | 8310000000 |  |  | 1025 | 1306.875
| 9001KN211F | Kézi kapcsolókészülékek és jelzőkészülékek | címke HAUT |  |  | 1 | DB | 785901565727 | 8310000000 |  |  | 1025 | 1306.875
| 9001KN213 | Kézi kapcsolókészülékek és jelzőkészülékek | címke RESET |  |  | 1 | DB | 785901915331 | 8310000000 |  |  | 1025 | 1306.875
| 9001KN214 | Kézi kapcsolókészülékek és jelzőkészülékek | címke HIGH |  |  | 1 | DB | 785901915409 | 8310000000 |  |  | 1025 | 1306.875
| 9001KN215 | Kézi kapcsolókészülékek és jelzőkészülékek | címke LOW |  |  | 1 | DB | 785901915416 | 8310000000 |  |  | 1025 | 1306.875
| 9001KN223 | Kézi kapcsolókészülékek és jelzőkészülékek | címke RESET |  |  | 1 | DB | 785901915928 | 8310000000 |  |  | 1025 | 1306.875
| 9001KN223F | Kézi kapcsolókészülékek és jelzőkészülékek | címke REARMEMENT |  |  | 1 | DB |  | 8310000000 |  |  | 1282 | 1634.55
| 9001KN245 | Kézi kapcsolókészülékek és jelzőkészülékek | címke OFF-ON |  |  | 1 | DB | 785901916123 | 8310000000 |  |  | 1025 | 1306.875
| 9001KN246 | Kézi kapcsolókészülékek és jelzőkészülékek | címke OPEN-CLOS |  |  | 1 | DB | 785901917601 | 8310000000 |  |  | 1282 | 1634.55
| 9001KN260 | Kézi kapcsolókészülékek és jelzőkészülékek | címke HAND-O-AUTO |  |  | 1 | DB | 785901916215 | 8310000000 |  |  | 1282 | 1634.55
| 9001KN279 | Kézi kapcsolókészülékek és jelzőkészülékek | címke PULL TO START -PUSH TO ST |  |  | 1 | DB |  | 8310000000 |  |  | 1282 | 1634.55
| 9001KN300 | Kézi kapcsolókészülékek és jelzőkészülékek | üres címke, nagy, fekete |  |  | 1 | DB | 785901915614 | 8310000000 |  |  | 572 | 729.3
| 9001KN300R | Kézi kapcsolókészülékek és jelzőkészülékek | üres címke, nagy, piros |  |  | 1 | DB | 785901915607 | 8310000000 |  |  | 900 | 1147.5
| 9001KN379 | Kézi kapcsolókészülékek és jelzőkészülékek | címke PULL TO START |  |  | 1 | DB | 785901042402 | 8310000000 |  |  | 1539 | 1962.225
| 9001KN8330 | Kézi kapcsolókészülékek és jelzőkészülékek | Címke "EMERGENCY STOP" átm:90mm |  |  | 1 | DB | 785901164197 | 8310000000 |  |  | 4479 | 5710.725
S99001KN9100 | 9001KN9100 | Kézi kapcsolókészülékek és jelzőkészülékek | Felirati cimke, 30mm-es nyomógombhoz |  |  | 1 | DB | 785901583387 | 3926909790 |  |  | 1090 | 1389.75
S99001KN9330 | 9001KN9330 | Kézi kapcsolókészülékek és jelzőkészülékek | Nyomóbomb felirat 30mm |  |  | 1 | DB | 785901398387 | 3926909790 |  |  | 875 | 1115.625
| 9001KP25A31 | Kézi kapcsolókészülékek és jelzőkészülékek | Jelzőlámpa, 230V AC/DC, sárga |  |  | 1 | DB | 785901285748 | 8531209590 |  |  | 32517 | 41459.175
| 9001KP25C31 | Kézi kapcsolókészülékek és jelzőkészülékek | jelzőlámpa, 230V AC/DC, színtelen, |  |  | 1 | DB |  | 8531209590 |  |  | 9907 | 12631.425
| 9001KP25G31 | Kézi kapcsolókészülékek és jelzőkészülékek | Jelzőlámpa, 230V AC/DC, zöld |  |  | 1 | DB | 785901032106 | 8531209590 |  |  | 32517 | 41459.175
| 9001KP25L31 | Kézi kapcsolókészülékek és jelzőkészülékek | jelzőlámpa, 230V AC/DC, kék |  |  | 1 | DB |  | 8531209590 |  |  | 9907 | 12631.425
| 9001KP25R31 | Kézi kapcsolókészülékek és jelzőkészülékek | Jelzőlámpa, 230V AC/DC, piros |  |  | 1 | DB | 785901032120 | 8531209590 |  |  | 32517 | 41459.175
| 9001KP25W31 | Kézi kapcsolókészülékek és jelzőkészülékek | Jelzőlámpa, 230V AC/DC, fehér |  |  | 1 | DB |  | 8531209590 |  |  | 9819 | 12519.225
| 9001KP35LGG31 | Kézi kapcsolókészülékek és jelzőkészülékek | Jelzőlámpa, 24V LED, AC/DC, zöld |  |  | 1 | DB | 785901032786 | 8531209590 |  |  | 12345 | 15739.875
| 9001KP35LGG9 | Kézi kapcsolókészülékek és jelzőkészülékek | 30mm átm. Jelzőlámpa zöld 24V Harmony 9 |  |  | 1 | DB | 785901186502 | 8531209590 |  |  | 15736 | 20063.4
| 9001KP35LRR31 | Kézi kapcsolókészülékek és jelzőkészülékek | jelzőlámpa, 24V LED, AC/DC, piros |  |  | 1 | DB | 785901032793 | 8531209590 |  |  | 12133 | 15469.575
| 9001KP35LRR9 | Kézi kapcsolókészülékek és jelzőkészülékek | 30mm átm. jelzőlámpa piros 24V Harmony 9 |  |  | 1 | DB | 785901421658 | 8531802090 |  |  | 15522 | 19790.55
| 9001KP35LWW9 | Kézi kapcsolókészülékek és jelzőkészülékek | Jelzőlámpa 30mm 28V K típus |  |  | 1 | DB | 785901811213 | 8531802090 |  |  | 17212 | 21945.3
| 9001KP35LYA31 | Kézi kapcsolókészülékek és jelzőkészülékek | jelzőlámpa, 24V LED, AC/DC, sárga |  |  | 1 | DB | 785901177289 | 8531209590 |  |  | 12186 | 15537.15
| 9001KP35LYA9 | Kézi kapcsolókészülékek és jelzőkészülékek | 30mm átm. jelzőlámpa sárga 24V Harmony 9 |  |  | 1 | DB | 785901562306 | 8531209590 |  |  | 15824 | 20175.6
| 9001KP36LGG31 | Kézi kapcsolókészülékek és jelzőkészülékek | jelzőlámpa, 48V LED, AC/DC, zöld |  |  | 1 | DB | 785901716976 | 8531209590 |  |  | 12038 | 15348.45
| 9001KP36LGG9 | Kézi kapcsolókészülékek és jelzőkészülékek | 30mm átm. jelzőlámpa zöld 48V Harmony 9 |  |  | 1 | DB |  | 8531209590 |  |  | 12082 | 15404.55
| 9001KP36LRR31 | Kézi kapcsolókészülékek és jelzőkészülékek | jelzőlámpa, 48V LED, AC/DC, piros |  |  | 1 | DB | 785901771272 | 8531209590 |  |  | 11978 | 15271.95
| 9001KP36LRR9 | Kézi kapcsolókészülékek és jelzőkészülékek | 30mm átm. jelzőlámpa piros 48V Harmony 9 |  |  | 1 | DB |  | 8531209590 |  |  | 12082 | 15404.55
| 9001KP36LYA31 | Kézi kapcsolókészülékek és jelzőkészülékek | jelzőlámpa, 48V LED, AC/DC, sárga |  |  | 1 | DB |  | 8531209590 |  |  | 12038 | 15348.45
| 9001KP36LYA9 | Kézi kapcsolókészülékek és jelzőkészülékek | 30mm átm. jelzőlámpa sárga 48V Harmony 9 |  |  | 1 | DB |  | 8531209590 |  |  | 12157 | 15500.175
| 9001KP38A31 | Kézi kapcsolókészülékek és jelzőkészülékek | jelzőlámpa, 120V AC/DC, sárga |  |  | 1 | DB | 785901032960 | 8531209590 |  |  | 8165 | 10410.375
| 9001KP38C31 | Kézi kapcsolókészülékek és jelzőkészülékek | jelzőlámpa, 120V AC/DC, színtelen, |  |  | 1 | DB |  | 8531209590 |  |  | 8232 | 10495.8
| 9001KP38G31 | Kézi kapcsolókészülékek és jelzőkészülékek | jelzőlámpa, 120V AC/DC, zöld |  |  | 1 | DB | 785901033004 | 8531209590 |  |  | 8165 | 10410.375
| 9001KP38L31 | Kézi kapcsolókészülékek és jelzőkészülékek | jelzőlámpa, 120V AC/DC, kék |  |  | 1 | DB | 785901729082 | 8531209590 |  |  | 8232 | 10495.8
| 9001KP38L9 | Kézi kapcsolókészülékek és jelzőkészülékek | Jelzőlámpa, 30mm |  |  | 1 | DB | 785901849544 | 8531802090 |  |  | 8716 | 11112.9
| 9001KP38LGG31 | Kézi kapcsolókészülékek és jelzőkészülékek | jelzőlámpa, 120V LED, AC/DC, zöld |  |  | 1 | DB | 785901640028 | 8531209590 |  |  | 12180 | 15529.5
| 9001KP38LGG9 | Kézi kapcsolókészülékek és jelzőkészülékek | 30mm átm. jelzőlámpa zöld 120V Harmony 9 |  |  | 1 | DB | 785901158981 | 8531802090 |  |  | 17688 | 22552.2
| 9001KP38LRR31 | Kézi kapcsolókészülékek és jelzőkészülékek | jelzőlámpa, 120V LED, AC/DC, piros |  |  | 1 | DB | 785901640004 | 8531209590 |  |  | 12118 | 15450.45
| 9001KP38LRR9 | Kézi kapcsolókészülékek és jelzőkészülékek | 30mm átm. jelzőlámpa piros 120V Harmony 9 |  |  | 1 | DB | 785901033035 | 8531802090 |  |  | 17335 | 22102.125
| 9001KP38LYA31 | Kézi kapcsolókészülékek és jelzőkészülékek | jelzőlámpa, 120V LED, AC/DC, sárga |  |  | 1 | DB | 785901716907 | 8531209590 |  |  | 12082 | 15404.55
| 9001KP38LYA9 | Kézi kapcsolókészülékek és jelzőkészülékek | 30mm átm. jelzőlámpa sárga 120V Harmony 9 |  |  | 1 | DB | 785901897361 | 8531209590 |  |  | 17354 | 22126.35
| 9001KP38R31 | Kézi kapcsolókészülékek és jelzőkészülékek | Jelzőlámpa, 120V AC/DC, piros |  |  | 1 | DB | 785901033080 | 8531209590 |  |  | 8387 | 10693.425
| 9001KP38W31 | Kézi kapcsolókészülékek és jelzőkészülékek | jelzőlámpa, 120V AC/DC, fehér |  |  | 1 | DB | 785901033097 | 8531209590 |  |  | 8142 | 10381.05
| 9001KP7A31 | Kézi kapcsolókészülékek és jelzőkészülékek | jelzőlámpa, trafos, 240V, sárga |  |  | 1 | DB | 785901033134 | 8531209590 |  |  | 9231 | 11769.525
| 9001KP7A9 | Kézi kapcsolókészülékek és jelzőkészülékek | 30mm átm. jelzőlámpa sárga 230VAC Harmony 9 |  |  | 1 | DB | 785901033165 | 8531209590 |  |  | 14641 | 18667.275
| 9001KP7C31 | Kézi kapcsolókészülékek és jelzőkészülékek | jelzőlámpa, trafos, 240V, színtelen |  |  | 1 | DB |  | 8531209590 |  |  | 9289 | 11843.475
| 9001KP7G31 | Kézi kapcsolókészülékek és jelzőkészülékek | jelzőlámpa, trafos, 240V, zöld |  |  | 1 | DB | 785901033172 | 8531209590 |  |  | 9231 | 11769.525
| 9001KP7G9 | Kézi kapcsolókészülékek és jelzőkészülékek | 30mm átm. jelzőlámpa zöld 230VAC Harmony 9 |  |  | 1 | DB | 785901857846 | 8539299290 |  |  | 14995 | 19118.625
| 9001KP7L31 | Kézi kapcsolókészülékek és jelzőkészülékek | jelzőlámpa, trafos, 240V, kék |  |  | 1 | DB |  | 8531209590 |  |  | 9289 | 11843.475
| 9001KP7LGG31 | Kézi kapcsolókészülékek és jelzőkészülékek | jelzőlámpa, 230V LED, zöld |  |  | 1 | DB | 785901865407 | 8531209590 |  |  | 16634 | 21208.35
| 9001KP7LR | Kézi kapcsolókészülékek és jelzőkészülékek | 30mm jelzőfény, 220-240v, piros |  |  | 1 | DB |  | 8531802090 |  |  | 44383 | 56588.325
| 9001KP7LRR31 | Kézi kapcsolókészülékek és jelzőkészülékek | Jelzőlámpa, 230V LED, piros |  |  | 1 | DB | 785901697879 | 8531209590 |  |  | 15633 | 19932.075
| 9001KP7LYA31 | Kézi kapcsolókészülékek és jelzőkészülékek | jelzőlámpa, 230V LED, sárga |  |  | 1 | DB | 785901879275 | 8531209590 |  |  | 14621 | 18641.775
| 9001KP7R31 | Kézi kapcsolókészülékek és jelzőkészülékek | Jelzőlámpa, trafos, 240V, piros |  |  | 1 | DB | 785901033219 | 8531209590 |  |  | 14077 | 17948.175
| 9001KP7R9 | Kézi kapcsolókészülékek és jelzőkészülékek | 30mm átm. jelzőlámpa piros 230VAC Harmony 9 |  |  | 1 | DB | 785901820550 | 8531802090 |  |  | 13037 | 16622.175
| 9001KP7W31 | Kézi kapcsolókészülékek és jelzőkészülékek | jelzőlámpa, trafos, 240V, kék |  |  | 1 | DB | 785901164623 | 8531209590 |  |  | 9208 | 11740.2
| 9001KR16H2 | Kézi kapcsolókészülékek és jelzőkészülékek | 30mm-es nyomógomb |  |  | 1 | DB | 785901623595 | 8536508099 |  |  | 28801 | 36721.275
| 9001KR1BH13 | Kézi kapcsolókészülékek és jelzőkészülékek | Komplett nyomógomb fekete |  | * | 1 | DB | 785901066798 | 8538909999 |  |  | 11504 | 14667.6
| 9001KR1BH5 | Kézi kapcsolókészülékek és jelzőkészülékek | Nyomógombfej fekete |  |  | 1 | DB | 785901066781 | 8538909999 |  |  | 9756 | 12438.9
| 9001KR1G | Kézi kapcsolókészülékek és jelzőkészülékek | Nyomógomb, 30mm |  |  | 1 | DB | 785901874607 | 8536508099 |  |  | 8283 | 10560.825
| 9001KR1GH13 | Kézi kapcsolókészülékek és jelzőkészülékek | Komplett nyomógomb, zöld |  | * | 1 | DB | 785901033332 | 8536508099 |  |  | 10259 | 13080.225
| 9001KR1GH5 | Kézi kapcsolókészülékek és jelzőkészülékek | Nyomógombfej zöld |  |  | 1 | DB | 785901033349 | 8538909999 |  |  | 9756 | 12438.9
| 9001KR1H5 | Kézi kapcsolókészülékek és jelzőkészülékek | Nyomógomb 600VAC 10A 30mm T-K |  |  | 1 | DB | 785901704614 | 8538909999 |  |  | 8688 | 11077.2
| 9001KR1RH13 | Kézi kapcsolókészülékek és jelzőkészülékek | Komplett nyomógomb piros |  | * | 1 | DB | 785901066811 | 8536508099 |  |  | 10259 | 13080.225
| 9001KR1U | Kézi kapcsolókészülékek és jelzőkészülékek | nyomógombfej, színes lapkakészlettel |  |  | 1 | DB | 785901874706 | 8538909999 |  |  | 4793 | 6111.075
| 9001KR1UH13 | Kézi kapcsolókészülékek és jelzőkészülékek | Nyomógomb, 1NO+1NC |  | * | 1 | DB | 785901848851 | 8536508099 |  |  | 11504 | 14667.6
| 9001KR1UH5 | Kézi kapcsolókészülékek és jelzőkészülékek | Harmony 30mm átm.nyg.1N/O 600V 12/1,2A AC15 |  |  | 1 | DB | 785901033417 | 8536501199 |  |  | 9959 | 12697.725
S99001KR24BH | 9001KR24BH13 | Kézi kapcsolókészülékek és jelzőkészülékek | Gombafejű nyomógomb, 1NO+1NC, fekete |  |  | 1 | DB | 785901033455 | 8536508099 |  |  | 21962 | 28001.55
S99001KR24RH | 9001KR24RH13 | Kézi kapcsolókészülékek és jelzőkészülékek | Gombafejű nyomógomb, 1NO+1NC, piros |  |  | 1 | DB | 785901033509 | 8536508099 |  |  | 17378 | 22156.95
| 9001KR24RH6 | Kézi kapcsolókészülékek és jelzőkészülékek | Harmony 9 Vészgomb átm 35mm 1N/C |  |  | 1 | DB | 785901033516 | 8536508099 |  |  | 8854 | 11288.85
S99001KR25BH | 9001KR25BH13 | Kézi kapcsolókészülékek és jelzőkészülékek | Gombafejű nyomógomb, 1NO+1NC, fekete |  |  | 1 | DB | 785901033530 | 8536508099 |  |  | 21554 | 27481.35
| 9001KR25RH13 | Kézi kapcsolókészülékek és jelzőkészülékek | Gombafejű nyomógomb, 1NO+1NC, piros |  |  | 1 | DB | 785901033578 | 8536508099 |  |  | 24161 | 30805.275
| 9001KR2GH5 | Kézi kapcsolókészülékek és jelzőkészülékek | Nyomógomb védőgyűrűvel, 1NO, zöld |  |  | 1 | DB | 785901033660 | 8536508099 |  |  | 7614 | 9707.85
S99001KR2U | 9001KR2U | Kézi kapcsolókészülékek és jelzőkészülékek | nyomógombfej védőgyűrűvel |  |  | 1 | DB | 785901874812 | 8538909999 |  |  | 4938 | 6295.95
| 9001KR2UH13 | Kézi kapcsolókészülékek és jelzőkészülékek | Nyomógomb, 1NO+1NC, védőgyűrűvel |  |  | 1 | DB | 785901856870 | 8536508099 |  |  | 10578 | 13486.95
| 9001KR2UH5 | Kézi kapcsolókészülékek és jelzőkészülékek | Harmony 30mm átm.nyg.1N/O 600V 12/1,2A AC15 |  |  | 1 | DB | 785901033707 | 8536508099 |  |  | 10077 | 12848.175
| 9001KR2W | Kézi kapcsolókészülékek és jelzőkészülékek | Nyomógomb működtető 30mm |  |  | 1 | DB | 785901626091 | 8538909999 |  |  | 2996 | 3819.9
| 9001KR2WH13 | Kézi kapcsolókészülékek és jelzőkészülékek | P-BTN 600VAC 10A 30MM T-K ellenállás |  |  | 1 | DB |  | 8533409000 |  |  | 15256 | 19451.4
| 9001KR3BH13 | Kézi kapcsolókészülékek és jelzőkészülékek | 30mm nyomógomb 600VAC 10A |  |  | 1 | DB | 785901851967 | 8536508099 |  |  | 7201 | 9181.275
| 9001KR3RH6 | Kézi kapcsolókészülékek és jelzőkészülékek | Nyomógomb, kiálló, 1NC, piros |  |  | 1 | DB | 785901042761 | 8536508099 |  |  | 6922 | 8825.55
| 9001KR3U | Kézi kapcsolókészülékek és jelzőkészülékek | Nyomógombfej kiálló, lapkakészlettel |  |  | 1 | DB | 785901874911 | 8538909999 |  |  | 4742 | 6046.05
| 9001KR3UH13 | Kézi kapcsolókészülékek és jelzőkészülékek | Nyomógomb, 1NO+1NC |  |  | 1 | DB | 785901856474 | 8538909999 |  |  | 7080 | 9027
| 9001KR3UH5 | Kézi kapcsolókészülékek és jelzőkészülékek | Harmony 30mm átm.nyg.1N/O 600V 12/1,2A AC15 |  |  | 1 | DB | 785901033776 | 8536508099 |  |  | 6781 | 8645.775
| 9001KR4BH13 | Kézi kapcsolókészülékek és jelzőkészülékek | Nyomógomb 600VAC 10A 30mm |  |  | 1 | DB | 785901033790 | 8536508099 |  |  | 5623 | 7169.325
| 9001KR4LH13 | Kézi kapcsolókészülékek és jelzőkészülékek | Nyomógomb 600VAC 10A 30mm |  |  | 1 | DB | 785901787884 | 8536508099 |  |  | 10586 | 13497.15
| 9001KR4R05H13 | Kézi kapcsolókészülékek és jelzőkészülékek | Nyomógomb 600VAC 10A 30mm |  |  | 1 | DB | 785901033844 | 8536508099 |  |  | 5774 | 7361.85
| 9001KR5R05H6 | Kézi kapcsolókészülékek és jelzőkészülékek | Vészgomb fej, piros |  |  | 1 | DB | 785901033974 | 8538909999 |  |  | 13128 | 16738.2
| 9001KR8P35RH25 | Kézi kapcsolókészülékek és jelzőkészülékek | világító gombefejű nyomógomb, piros, 24V |  |  | 1 | DB | 785901770077 | 8536508099 |  |  | 19995 | 25493.625
| 9001KR8P38RH25 | Kézi kapcsolókészülékek és jelzőkészülékek | világító gombefejű nyomógomb, piros, 120 |  |  | 1 | DB | 785901034070 | 8536508099 |  |  | 17625 | 22471.875
| 9001KR8P7RH25 | Kézi kapcsolókészülékek és jelzőkészülékek | Világító gombefejű nyomógomb, piros, 230 |  |  | 1 | DB |  | 8536508099 |  |  | 27077 | 34523.175
| 9001KR9P35LRR | Kézi kapcsolókészülékek és jelzőkészülékek | Nyomógomb jelző lámpa 30MM |  |  | 1 | DB | 785901177609 | 8536508099 |  |  | 25064 | 31956.6
| 9001KR9P35RH1 | Kézi kapcsolókészülékek és jelzőkészülékek | Világító gombefejű nyomógomb |  |  | 1 | DB | 785901188827 | 8536508099 |  |  | 69761 | 88945.275
| 9001KR9P35RH25 | Kézi kapcsolókészülékek és jelzőkészülékek | világító gombefejű nyomógomb, piros, 24V |  |  | 1 | DB | 785901914648 | 8536508099 |  |  | 23092 | 29442.3
| 9001KR9P38RH25 | Kézi kapcsolókészülékek és jelzőkészülékek | világító gombefejű nyomógomb, piros, 120 |  |  | 1 | DB |  | 8536508099 |  |  | 21858 | 27868.95
| 9001KR9P7R | Kézi kapcsolókészülékek és jelzőkészülékek | Nyomógomb átmérő 30mm |  |  | 1 | DB | 785901857549 | 8536508099 |  |  | 35828 | 45680.7
| 9001KR9P7RH25 | Kézi kapcsolókészülékek és jelzőkészülékek | Világító gombefejű nyomógomb, piros, 230 |  |  | 1 | DB |  | 8536508099 |  |  | 13252 | 16896.3
| 9001KR9R21H6 | Kézi kapcsolókészülékek és jelzőkészülékek | Nyomógomb 30mm |  |  | 1 | DB | 785901159780 | 8536508099 |  |  | 23532 | 30003.3
S99001KR9R94 | 9001KR9R94H13 | Kézi kapcsolókészülékek és jelzőkészülékek | Komplett gombafejű nyomógomb, piros |  |  | 1 | DB | 785901413158 | 8538909999 |  |  | 21803 | 27798.825
| 9001KR9RH13 | Kézi kapcsolókészülékek és jelzőkészülékek | Nyomógomb 30mm |  |  | 1 | DB | 785901821090 | 8536508099 |  |  | 14514 | 18505.35
| 9001KR9RH6 | Kézi kapcsolókészülékek és jelzőkészülékek | Nyomógomb 30mm |  |  | 1 | DB | 785901034360 | 8538909999 |  |  | 15215 | 19399.125
| 9001KR9RH8 | Kézi kapcsolókészülékek és jelzőkészülékek | Nyomógomb 30mm |  |  | 1 | DB | 785901034407 | 8538100090 |  |  | 9038 | 11523.45
| 9001KS11BH2 | Kézi kapcsolókészülékek és jelzőkészülékek | 30mm választó kapcsoló |  |  | 1 | DB | 785901384397 | 8536508099 |  |  | 11087 | 14135.925
| 9001KS11BH5 | Kézi kapcsolókészülékek és jelzőkészülékek | Választó kapcsoló 600VAC 10A 30MM TYPE K |  |  | 1 | DB | 785901849292 | 8536508099 |  |  | 7947 | 10132.425
| 9001KS11FB | Kézi kapcsolókészülékek és jelzőkészülékek | Választókapcsoló 10A átmérő 30mm |  |  | 1 | DB | 785901322900 | 8536508099 |  |  | 8337 | 10629.675
| 9001KS11FBH13 | Kézi kapcsolókészülékek és jelzőkészülékek | Komplett forgatható kapcs.2 áll.fix |  |  | 1 | DB | 785901034605 | 8536508099 |  |  | 13119 | 16726.725
| 9001KS11FBH36 | Kézi kapcsolókészülékek és jelzőkészülékek | 2 állású kapcsoló |  |  | 1 | DB | 785901398486 | 8536508099 |  |  | 8961 | 11425.275
| 9001KS11FBH5 | Kézi kapcsolókészülékek és jelzőkészülékek | Harmony 9 kétállású helybenmaradó kapcsoló 1N/O |  |  | 1 | DB | 785901034636 | 8536508099 |  |  | 11508 | 14672.7
| 9001KS11K1H13 | Kézi kapcsolókészülékek és jelzőkészülékek | kulcsos kapcsoló, 2 állású |  |  | 1 | DB | 785901034803 | 8536508099 |  |  | 10500 | 13387.5
| 9001KS11K1H13R | Kézi kapcsolókészülékek és jelzőkészülékek | Kulcsos kapcsoló, 2állású |  |  | 1 | DB |  | 8536508099 |  |  | 21996 | 28044.9
| 9001KS11K1H36 | Kézi kapcsolókészülékek és jelzőkészülékek | kulcsos kapcsoló, 2 állású |  |  | 1 | DB | 785901641827 | 8536508099 |  |  | 10143 | 12932.325
| 9001KS11K1H36R | Kézi kapcsolókészülékek és jelzőkészülékek | Kulcsos kapcsoló, 2állású |  |  | 1 | DB |  | 8536508099 |  |  | 19507 | 24871.425
| 9001KS11K1R | Kézi kapcsolókészülékek és jelzőkészülékek | Választókapcsoló működtetőkar 30mm |  |  | 1 | DB | 785901831273 | 8536508099 |  |  | 21844 | 27851.1
| 9001KS11K3H13 | Kézi kapcsolókészülékek és jelzőkészülékek | Kulcsos kapcsoló, 2 állású |  |  | 1 | DB | 785901034889 | 8536508099 |  |  | 18112 | 23092.8
| 9001KS11K3H13R | Kézi kapcsolókészülékek és jelzőkészülékek | Kulcsos kapcsoló, 2állású |  |  | 1 | DB | 785901450566 | 8536508099 |  |  | 24848 | 31681.2
| 9001KS34FBH13 | Kézi kapcsolókészülékek és jelzőkészülékek | Kapcsoló, 2 állású, visszaugró |  |  | 1 | DB | 785901126195 | 8536508099 |  |  | 15122 | 19280.55
| 9001KS34K1 | Kézi kapcsolókészülékek és jelzőkészülékek | 30MM SELECTOR SWITCH |  |  | 1 | DB | 785901913726 | 8536508099 |  |  | 10767 | 13727.925
| 9001KS34K1H1 | Kézi kapcsolókészülékek és jelzőkészülékek | Választó kapcsoló 600VAC 10A 30mm T-K |  |  | 1 | DB | 785901034988 | 8536508099 |  |  | 32115 | 40946.625
| 9001KS43BH2 | Kézi kapcsolókészülékek és jelzőkészülékek | 30mm választó kapcsoló |  |  | 1 | DB | 785901821342 | 8536508099 |  |  | 11703 | 14921.325
| 9001KS43FBH13 | Kézi kapcsolókészülékek és jelzőkészülékek | Kapcsoló, 3 állású |  |  | 1 | DB | 785901035084 | 8536508099 |  |  | 12504 | 15942.6
| 9001KS43FBH2 | Kézi kapcsolókészülékek és jelzőkészülékek | Kapcsoló, 3 állású |  |  | 1 | DB | 785901725893 | 8536508099 |  |  | 12504 | 15942.6
| 9001KS43K5H2 | Kézi kapcsolókészülékek és jelzőkészülékek | kapcsoló, 3 állású |  |  | 1 | DB | 785901859734 | 8536508099 |  |  | 14078 | 17949.45
| 9001KS43K5H2R | Kézi kapcsolókészülékek és jelzőkészülékek | kapcsoló, 3 állású |  |  | 1 | DB |  | 8536508099 |  |  | 11890 | 15159.75
| 9001KS43K5R | Kézi kapcsolókészülékek és jelzőkészülékek | Választókapcsoló 30MM, 3 állású |  |  | 1 | DB |  | 8536508099 |  |  | 7181 | 9155.775
| 9001KS46FBH28 | Kézi kapcsolókészülékek és jelzőkészülékek | Kapcsoló, 3 állású |  |  | 1 | DB |  | 8536508099 |  |  | 15266 | 19464.15
| 9001KS53FB | Kézi kapcsolókészülékek és jelzőkészülékek | 30MM választó kapcsoló |  |  | 1 | DB | 785901048497 | 8536508099 |  |  | 7209 | 9191.475
| 9001KS53FBH13 | Kézi kapcsolókészülékek és jelzőkészülékek | Választó kapcsoló 600VAC 10A 30MM T-K |  |  | 1 | DB | 785901035275 | 8536508099 |  |  | 7327 | 9341.925
| 9001KS53FBH2 | Kézi kapcsolókészülékek és jelzőkészülékek | Kapcsoló, 3 állású, visszaugró |  |  | 1 | DB | 785901035282 | 8536508099 |  |  | 21873 | 27888.075
| 9001KS53K5 | Kézi kapcsolókészülékek és jelzőkészülékek | Választókapcsoló 30mm |  |  | 1 | DB | 785901913924 | 8536508099 |  |  | 11588 | 14774.7
| 9001KS53K5H2 | Kézi kapcsolókészülékek és jelzőkészülékek | kulcsos kapcsoló, 3 állású, visszaugró |  |  | 1 | DB | 785901853442 | 8536508099 |  |  | 14233 | 18147.075
| 9001KS53K5H2R | Kézi kapcsolókészülékek és jelzőkészülékek | kulcsos kapcsoló, 3 állású, visszaugró |  |  | 1 | DB |  | 8536508099 |  |  | 11200 | 14280
| 9001KS63FB | Kézi kapcsolókészülékek és jelzőkészülékek | Választókapcsoló 3 áll. 30mm |  |  | 1 | DB | 785901035435 | 8536508099 |  |  | 15569 | 19850.475
| 9001KS63FBH13 | Kézi kapcsolókészülékek és jelzőkészülékek | kulcsos kapcsoló, 3 állású, visszaugró |  |  | 1 | DB | 785901035459 | 8536508099 |  |  | 7384 | 9414.6
| 9001KS63FBH2 | Kézi kapcsolókészülékek és jelzőkészülékek | Kulcsos kapcsoló, 3állású, visszaugró |  |  | 1 | DB | 785901188230 | 8536508099 |  |  | 21873 | 27888.075
| 9001KS88K14 | Kézi kapcsolókészülékek és jelzőkészülékek | Választókapcsoló 30mm T-K |  |  | 1 | DB | 785901389699 | 8536508099 |  |  | 9514 | 12130.35
| 9001KT35A31 | Kézi kapcsolókészülékek és jelzőkészülékek | jelzőlámpa, teszt bemenettel, 24V, sárga |  |  | 1 | DB | 785901036067 | 8536508099 |  |  | 12273 | 15648.075
| 9001KT38A31 | Kézi kapcsolókészülékek és jelzőkészülékek | jelzőlámpa, teszt bemenettel, 120V, sárg |  |  | 1 | DB | 785901036142 | 8536508099 |  |  | 12570 | 16026.75
| 9001KT7A31 | Kézi kapcsolókészülékek és jelzőkészülékek | jelzőlámpa, teszt bemenettel, 230V, sárg |  |  | 1 | DB | 785901710264 | 8536508099 |  |  | 11124 | 14183.1
| 9001KU1 | Kézi kapcsolókészülékek és jelzőkészülékek | Nyomógomb sapka,fekete |  |  | 1 | DB | 785901320272 | 8538909999 |  |  | 3794 | 4837.35
| 9001KU2 | Kézi kapcsolókészülékek és jelzőkészülékek | Védősapka, piros |  | * | 1 | DB | 785901320289 | 8538909999 |  |  | 5476 | 6981.9
| 9001KU5 | Kézi kapcsolókészülékek és jelzőkészülékek | Védősapka, zöld |  |  | 1 | DB | 785901320319 | 8538909999 |  |  | 4851 | 6185.025
| 9001KU7 | Kézi kapcsolókészülékek és jelzőkészülékek | Védősapka, átlátszó |  | * | 1 | DB | 785901320333 | 8538909999 |  |  | 3771 | 4808.025
| 9001KXRALH2 | Kézi kapcsolókészülékek és jelzőkészülékek | 30mm nyomógomb 600VAC 10A |  |  | 1 | DB | 785901146971 | 8536508099 |  |  | 13948 | 17783.7
| 9001KY1 | Kézi kapcsolókészülékek és jelzőkészülékek | Vezérlődoboz 1 lyukú átm 30mm, aluminium |  |  | 1 | DB | 785901874423 | 8536508099 |  |  | 13526 | 17245.65
| 9001KY2 | Kézi kapcsolókészülékek és jelzőkészülékek | Kapcsoló |  |  | 1 | DB | 785901874430 | 8536508099 |  |  | 16632 | 21205.8
| 9001KY3 | Kézi kapcsolókészülékek és jelzőkészülékek | Vezérlődoboz 3 lyukú átm 30mm, aluminium |  |  | 1 | DB | 785901874508 | 8536508099 |  |  | 21278 | 27129.45
| 9001KY4 | Kézi kapcsolókészülékek és jelzőkészülékek | kapcsoló |  |  | 1 | DB | 785901874515 | 8538100090 |  |  | 32369 | 41270.475
| 9001KYSS1 | Kézi kapcsolókészülékek és jelzőkészülékek | kapcsoló |  |  | 1 | DB | 785901017486 | 8538100090 |  |  | 29165 | 37185.375
| 9001KYSS2 | Kézi kapcsolókészülékek és jelzőkészülékek | Vezérlődoboz 2 lyukú átm 30mm, r.m.acél |  |  | 1 | DB | 785901017493 | 8538100090 |  |  | 31076 | 39621.9
| 9001KYSS3 | Kézi kapcsolókészülékek és jelzőkészülékek | kapcsoló |  |  | 1 | DB | 785901017509 | 8538100090 |  |  | 43539 | 55512.225
| 9001L31 | Kézi kapcsolókészülékek és jelzőkészülékek | búra, kék |  |  | 1 | DB | 785901056102 | 8531900000 |  |  | 947 | 1207.425
| 9001R31 | Kézi kapcsolókészülékek és jelzőkészülékek | búra, piros |  |  | 1 | DB | 785901056096 | 8531900000 |  |  | 847 | 1079.925
| 9001R9 | Kézi kapcsolókészülékek és jelzőkészülékek | 30 mm-es jelzőfény búra |  |  | 1 | DB | 785901741213 | 3926909790 |  |  | 1542 | 1966.05
| 9001SKP35LGG9 | Kézi kapcsolókészülékek és jelzőkészülékek | 30mm átm. jelzőlámpa zöld 24V Harmony 9 |  |  | 1 | DB | 785901669135 | 8531209590 |  |  | 11272 | 14371.8
| 9001SKP35LRR9 | Kézi kapcsolókészülékek és jelzőkészülékek | 30mm átm. jelzőlámpa piros 24V Harmony 9 |  |  | 1 | DB | 785901831402 | 8531209590 |  |  | 11417 | 14556.675
| 9001SKP35LYA9 | Kézi kapcsolókészülékek és jelzőkészülékek | 30mm átm. jelzőlámpa sárga 24V Harmony 9 |  |  | 1 | DB | 785901503880 | 8531209590 |  |  | 11337 | 14454.675
| 9001SKP36LGG9 | Kézi kapcsolókészülékek és jelzőkészülékek | 30mm átm. jelzőlámpa zöld 48V Harmony 9 |  |  | 1 | DB |  | 8531209590 |  |  | 11124 | 14183.1
| 9001SKP36LRR9 | Kézi kapcsolókészülékek és jelzőkészülékek | 30mm átm. jelzőlámpa piros 48V Harmony 9 |  |  | 1 | DB |  | 8531209590 |  |  | 11124 | 14183.1
| 9001SKP36LYA9 | Kézi kapcsolókészülékek és jelzőkészülékek | 30mm átm. jelzőlámpa sárga 48V Harmony 9 |  |  | 1 | DB |  | 8531209590 |  |  | 11188 | 14264.7
| 9001SKP38LGG9 | Kézi kapcsolókészülékek és jelzőkészülékek | 30mm átm. jelzőlámpa zöld 120V Harmony 9 |  |  | 1 | DB | 785901751793 | 8531209590 |  |  | 11407 | 14543.925
| 9001SKP38LRR9 | Kézi kapcsolókészülékek és jelzőkészülékek | 30mm átm. jelzőlámpa piros 120V Harmony 9 |  |  | 1 | DB | 785901041443 | 8531209590 |  |  | 11407 | 14543.925
| 9001SKP38LWW9 | Kézi kapcsolókészülékek és jelzőkészülékek | LED-es lámpa, fehér, 120V AC |  |  | 1 | DB | 785901791058 | 8531209590 |  |  | 13608 | 17350.2
| 9001SKP38LYA9 | Kézi kapcsolókészülékek és jelzőkészülékek | 30mm átm. jelzőlámpa sárga 120V Harmony 9 |  |  | 1 | DB | 785901425151 | 8531209590 |  |  | 11232 | 14320.8
| 9001SKP7A9 | Kézi kapcsolókészülékek és jelzőkészülékek | 30mm átm. jelzőlámpa sárga 230VAC Harmony 9 |  |  | 1 | DB | 785901452928 | 8531209590 |  |  | 8381 | 10685.775
| 9001SKP7G9 | Kézi kapcsolókészülékek és jelzőkészülékek | 30mm átm. jelzőlámpa zöld 230VAC Harmony 9 |  |  | 1 | DB | 785901959762 | 8531209590 |  |  | 9961 | 12700.275
| 9001SKP7R9 | Kézi kapcsolókészülékek és jelzőkészülékek | 30mm átm. jelzőlámpa piros 230VAC Harmony 9 |  |  | 1 | DB | 785901857570 | 8531209590 |  |  | 8300 | 10582.5
| 9001SKR1BH13 | Kézi kapcsolókészülékek és jelzőkészülékek | Nyomógomb, 30mm |  |  | 1 | DB | 785901848813 | 8536508099 |  |  | 17431 | 22224.525
| 9001SKR1GH13 | Kézi kapcsolókészülékek és jelzőkészülékek | Nyomógomb, zöld |  |  | 1 | DB | 785901849797 | 8536508099 |  |  | 6462 | 8239.05
| 9001SKR1RH13 | Kézi kapcsolókészülékek és jelzőkészülékek | Nyomógomb 600VAC 10AMP 30MM |  |  | 1 | DB | 785901849162 | 8536508099 |  |  | 7485 | 9543.375
S99001SKR1UH | 9001SKR1UH13 | Kézi kapcsolókészülékek és jelzőkészülékek | Harmony 30mm átm.nyg.1C/O 600V 12/1,2A AC15 |  |  | 1 | DB | 785901042105 | 8536508099 |  |  | 6183 | 7883.325
| 9001SKR1UH5 | Kézi kapcsolókészülékek és jelzőkészülékek | Harmony 30mm átm.nyg.1N/O 600V 12/1,2A AC15 |  |  | 1 | DB | 785901042129 | 8536508099 |  |  | 6756 | 8613.9
| 9001SKR2U | Kézi kapcsolókészülékek és jelzőkészülékek | 30MM nyomógomb |  |  | 1 | DB | 785901524380 | 8536508099 |  |  | 3782 | 4822.05
| 9001SKR2UH13 | Kézi kapcsolókészülékek és jelzőkészülékek | Harmony 30mm átm.nyg.1C/O 600V 12/1,2A AC15 |  |  | 1 | DB | 785901042655 | 8536508099 |  |  | 6144 | 7833.6
| 9001SKR2UH5 | Kézi kapcsolókészülékek és jelzőkészülékek | Harmony 30mm átm.nyg.1N/O 600V 12/1,2A AC15 |  |  | 1 | DB | 785901398691 | 8536508099 |  |  | 6224 | 7935.6
| 9001SKR3UH13 | Kézi kapcsolókészülékek és jelzőkészülékek | Harmony 30mm átm.nyg.1C/O 600V 12/1,2A AC15 |  |  | 1 | DB | 785901042754 | 8536508099 |  |  | 6193 | 7896.075
| 9001SKR3UH5 | Kézi kapcsolókészülékek és jelzőkészülékek | Harmony 30mm átm.nyg.1N/O 600V 12/1,2A AC15 |  |  | 1 | DB | 785901843702 | 8536508099 |  |  | 5767 | 7352.925
| 9001SKS11FBH5 | Kézi kapcsolókészülékek és jelzőkészülékek | Választókapcsoló 600VAC 10A 30MM SK |  |  | 1 | DB | 785901975106 | 8536508099 |  |  | 6025 | 7681.875
| 9001SKS43BH13 | Kézi kapcsolókészülékek és jelzőkészülékek | Választókapcsoló, 30 mm |  |  | 1 | DB | 785901043720 | 8536508099 |  |  | 30259 | 38580.225
| 9001SKS53FB | Kézi kapcsolókészülékek és jelzőkészülékek | 30MM választó kapcsoló |  |  | 1 | DB | 785901044048 | 8536508099 |  |  | 6462 | 8239.05
| 9001SKT38LYA31 | Kézi kapcsolókészülékek és jelzőkészülékek | 30MM nyomógomb ILLUM |  |  | 1 | DB | 785901500582 | 8536508099 |  |  | 24143 | 30782.325
| 9001T8U | Kézi kapcsolókészülékek és jelzőkészülékek | színes fedőlapka készlet |  |  | 1 | DB | 785901113638 | 8531900000 |  |  | 1522 | 1940.55
| 9001TS82D3 | Kézi kapcsolókészülékek és jelzőkészülékek | Kapcsoló érintkező blokk |  |  | 1 | DB | 785901906292 | 8536508099 |  |  | 48521 | 61864.275
| 9001W31 | Kézi kapcsolókészülékek és jelzőkészülékek | búra, fehér |  |  | 1 | DB | 785901056089 | 8531900000 |  |  | 870 | 1109.25
| 9001Y22 | Kézi kapcsolókészülékek és jelzőkészülékek | kapcsolókar, sárga |  |  | 1 | DB | 785901320005 | 8538909999 |  |  | 3295 | 4201.125
| 9001Y9 | Kézi kapcsolókészülékek és jelzőkészülékek | Jelzőlámpa LENS 30MM KP+KT+SKP+SKT |  |  | 1 | DB | 785901741404 | 3926909790 |  |  | 1005 | 1281.375
| 9002AW124 | Kézi kapcsolókészülékek és jelzőkészülékek | Lábkapcsoló |  |  | 1 | DB | 785901489528 | 8536508099 |  |  | 97263 | 124010.325
| 9002AW1M12 | Kézi kapcsolókészülékek és jelzőkészülékek | Lábkapcsoló |  |  | 1 | DB |  | 8536508099 |  |  | 114115 | 145496.625
| 9002AW2 | Kézi kapcsolókészülékek és jelzőkészülékek | Lábkapcsolóoló N/C + N/O |  |  | 1 | DB | 785901815921 | 8536508099 |  |  | 92822 | 118348.05
S99007B1 | 9007B1 | Kézi kapcsolókészülékek és jelzőkészülékek | Kar végálláskapcsolóhoz Square D |  |  | 1 | DB | 785901759720 | 8538909999 |  |  | 6531 | 8327.025
| 9007B2 | Kézi kapcsolókészülékek és jelzőkészülékek | Kar végálláskapcsolóhoz Square D |  |  | 1 | DB | 785901759737 | 8538909999 |  |  | 6472 | 8251.8
| 9007B8 | Kézi kapcsolókészülékek és jelzőkészülékek | Kar végálláskapcsolóhoz Square D |  |  | 1 | DB | 785901759829 | 8538909999 |  |  | 12130 | 15465.75
| 9007B9 | Érzékelők | Végálláskapcsoló forgókaros |  |  | 1 | DB | 785901759836 | 8538909999 |  |  | 2889 | 3683.475
| 9007C52B2Y1901 | Érzékelők | Végálláskapcsoló 600V 10A |  |  | 1 | DB | 785901415299 | 8536508099 |  |  | 45566 | 58096.65
| 9007C52N | Érzékelők | Végálláskapcsoló 600V/10A |  |  | 1 | DB | 785901783640 | 8536508099 |  |  | 19745 | 25174.875
| 9007C54B2Y1901 | Érzékelők | Végálláskapcsoló 600V/10A |  |  | 1 | DB | 785901039730 | 8538909999 |  |  | 34320 | 43758
| 9007C62B2 | Érzékelők | Végálláskapcsoló 600V 10AMP C +OPTIONS |  |  | 1 | DB | 785901500650 | 8536508099 |  |  | 150760 | 192219
| 9007C66B2 | Érzékelők | Végálláskapcsoló 600V 10A |  |  | 1 | DB | 785901509158 | 8536508099 |  |  | 20952 | 26713.8
| 9007CA1S | Érzékelők | Végálláskapcsoló kar 2" |  |  | 1 | DB | 785901794530 | 8538909999 |  |  | 10583 | 13493.325
| 9007FTUB4M12 | Érzékelők | Végálláskapcsoló |  |  | 1 | DB | 785901702429 | 8536508099 |  |  | 41014 | 52292.85
| 9007MA11 | Érzékelők | Végálláskapcsoló kar |  |  | 1 | DB | 785901841128 | 8538909999 |  |  | 2793 | 3561.075
| 9007ML02S0100 | Érzékelők | Végálláskapcsoló 240VAC 10A ML |  |  | 1 | DB | 785901126423 | 8536508099 |  |  | 22844 | 29126.1
S99007TUB1 | 9007TUB1 | Kézi kapcsolókészülékek és jelzőkészülékek | Végálláskapcsoló Square D |  |  | 1 | DB | 785901751830 | 8536508099 |  |  | 65874 | 83989.35
S99007TUB4 | 9007TUB4 | Kézi kapcsolókészülékek és jelzőkészülékek | Végálláskapcsoló Square D |  |  | 1 | DB | 785901751922 | 8536508099 |  |  | 65874 | 83989.35
| 9007TUD5M11 | Érzékelők | Végálláskapcsoló 600VAC,12A+opciók |  |  | 1 | DB | 785901169802 | 8536508099 |  |  | 69909 | 89133.975
| 9012GAW5 | Érzékelők | Nyomáskapcsoló 480VAC 10A |  |  | 1 | DB | 785901024743 | 9032200090 |  |  | 62199 | 79303.725
| 9013FSG2J20M4 | Érzékelők | Nyomáskapcsoló 575VAC 1HP |  |  | 1 | DB | 785901562382 | 9032200090 |  |  | 6153 | 7845.075
| 9013FSG2J21UC20 | Érzékelők | Nyomáskapcsoló 575VAC 1HP F +opciók |  |  | 1 | DB | 785901777045 | 9032200090 |  |  | 5500 | 7012.5
| 9036FG30 | Érzékelők | Szintérzékelő kapcsoló |  |  | 1 | DB | 785901009207 | 8536508099 |  |  | 9809 | 12506.475
| 9050JCK12V14 | Vezérléstechnikai készülékek | Időrelé 240VAC 10AMP +opciók |  |  | 1 | DB | 785901032694 | 8536490099 |  |  | 29108 | 37112.7
| 9422A1 | Teljesítményvezérlés és védelem | Működtető kar megszakítóhoz |  | * | 1 | DB | 785901739739 | 8538909999 |  |  | 59135 | 75397.125
| 9422rg1 | Teljesítményvezérlés és védelem | Működtető mechanizmus megszakítóhoz |  |  | 1 | DB | 785901806479 | 8538909999 |  |  | 24997 | 31871.175
| 990NAA21510 | Vezérléstechnikai készülékek | MB+ Rugged Tap Programming Kábel |  |  | 1 | DB | 3595860004819 | 8544429090 |  |  | 52755 | 67262.625
| 990NAA26320 | Vezérléstechnikai készülékek | Programming Kábel, RS232, 3.7m (12') |  |  | 1 | DB | 3595861136359 | 8544429090 |  |  | 23169 | 29540.475
| 990NAD21110 | Vezérléstechnikai készülékek | MB+ Drop Kábel, 2.4m (8') |  | * | 1 | DB | 3595861136366 | 8544429090 |  |  | 10156 | 12948.9
| 990NAD21130 | Vezérléstechnikai készülékek | MB+ Drop Kábel, 6m (20') |  |  | 1 | DB | 3389110078282 | 8544429090 |  |  | 15817 | 20166.675
| 990NAD21810 | Vezérléstechnikai készülékek | MB+ Drop Kábel, 2.4m (8'), left hand |  |  | 1 | DB | 3595861136380 | 8544499390 |  |  | 20852 | 26586.3
| 990NAD21830 | Vezérléstechnikai készülékek | MB+ Drop Kábel, 6m (20'), left hand |  |  | 1 | DB | 3595861136397 | 8544429090 |  |  | 26023 | 33179.325
| 990NAD21910 | Vezérléstechnikai készülékek | MB+ Drop Kábel, 2.4m (8'), right hand |  |  | 1 | DB | 3595861136403 | 8544499390 |  |  | 21209 | 27041.475
| 990NAD21930 | Vezérléstechnikai készülékek | MB+ Drop Kábel, 6m (20'), right hand |  |  | 1 | DB | 3595861136410 | 8544429090 |  |  | 26023 | 33179.325
| 990NAD23000 | Vezérléstechnikai készülékek | Modbus Plus IP20 tap box |  | * | 1 | DB | 3595861127814 | 8536901000 |  |  | 19238 | 24528.45
| 990NAD23010 | Vezérléstechnikai készülékek | MB+ Rugged Tap |  |  | 1 | DB | 3595861148123 | 8538909189 |  |  | 85012 | 108390.3
| 990NAD23011 | Vezérléstechnikai készülékek | MB+ Rugged Tap Terminator Kit |  |  | 1 | DB | 3595860003973 | 8533290000 |  |  | 12832 | 16360.8
| 990NAD23020 | Vezérléstechnikai készülékek | MB+ Super Tap DIN sínre szerelhető |  |  | 1 | DB | 3595862049542 | 8544429090 |  |  | 62199 | 79303.725
| 990NAD23021 | Vezérléstechnikai készülékek | MB+ Super Tap DIN panelra szerelhető |  |  | 1 | DB | 3595862049559 | 8536901000 |  |  | 62199 | 79303.725
| 990NAD23022 | Vezérléstechnikai készülékek | MB+ Super Tap DIN gyorscsatlakozó |  |  | 1 | DB | 3595862068604 | 8536901000 |  |  | 27803 | 35448.825
| 990XCP98000 | Vezérléstechnikai készülékek | Quantum CPU elem |  |  | 1 | DB | 3595861127821 | 8506501000 |  |  | 12090 | 15414.75
S9A9A15035 | A9A15035 | Acti9 rendszer, ipari megoldások | ACTI9 Moduláris dugalj 16A UE 250V 2P+T |  | * | 1 | DB | 3606480097799 | 8536699099 |  |  | 6973 | 8890.575
| A9A15096 | Acti9 rendszer, ipari megoldások | ACTI9 OF segédérintkező iSW kapcsolóhoz |  | * | 1 | DB | 3606480089534 | 8536508099 |  |  | 12667 | 16150.425
| A9A15151 | Acti9 rendszer, ipari megoldások | ACTI9 22 mm átmérőjű nyomógombtartó |  | * | 1 | DB | 3606480377020 | 3926909790 |  |  | 2383 | 3038.325
| A9A15152 | Acti9 rendszer, ipari megoldások | ACTI9 Unverzális nyomógombtartó |  | * | 1 | DB | 3606480377037 | 3926909790 |  |  | 2712 | 3457.8
S9A9A15212 | A9A15212 | Acti9 rendszer, ipari megoldások | ACTI9 Csengő transzformátor 16VA 230VCA 8-12VAC |  | * | 1 | DB | 3606480097843 | 8504312190 |  |  | 9804 | 12500.1
| A9A15213 | Acti9 rendszer, ipari megoldások | ACTI9 Csengő transzformátor 4VA 230VCA 8VAC |  | * | 1 | DB | 3606480097850 | 8504312190 |  |  | 8348 | 10643.7
| A9A15214 | Acti9 rendszer, ipari megoldások | ACTI9 Csengő transzformátor 4VA 230VCA 8VAC |  | * | 1 | DB | 3606480097867 | 8504312190 |  |  | 8508 | 10847.7
S9A9A15215 | A9A15215 | Acti9 rendszer, ipari megoldások | ACTI9 Csengő transzformátor 25VA 230/12..24VAC |  | * | 1 | DB | 3606480097874 | 8504312190 |  |  | 13286 | 16939.65
S9A9A15216 | A9A15216 | Acti9 rendszer, ipari megoldások | ACTI9 Csengő transzformátor 8VA 230VAC 8..12VAC |  | * | 1 | DB | 3606480097881 | 8504312190 |  |  | 8390 | 10697.25
S9A9A15218 | A9A15218 | Acti9 rendszer, ipari megoldások | ACTI9 Biztonsági transzformátor 16VA 230VAC 12-24VAC |  | * | 1 | DB | 3606480097805 | 8504312990 |  |  | 16829 | 21456.975
| A9A15219 | Acti9 rendszer, ipari megoldások | ACTI9 Biztonsági transzformátor 25VA 230VAC 12-24VAC |  | * | 1 | DB | 3606480097812 | 8504312990 |  |  | 16676 | 21261.9
S9A9A15220 | A9A15220 | Acti9 rendszer, ipari megoldások | ACTI9 Biztonsági transzformátor 40VA 230VAC 12-24VAC |  | * | 1 | DB | 3606480097829 | 8504312990 |  |  | 18245 | 23262.375
S9A9A15222 | A9A15222 | Acti9 rendszer, ipari megoldások | ACTI9 Biztonsági transzformátor 63VA 230VAC 12-24VAC |  | * | 1 | DB | 3606480097836 | 8504312990 |  |  | 19745 | 25174.875
| A9A15303 | Acti9 rendszer, ipari megoldások | ACTI9 Moduláris dugalj 10 16A UE 250V 2P+T |  | * | 1 | DB | 3606480377136 | 8536699099 |  |  | 3967 | 5057.925
| A9A15306 | Acti9 rendszer, ipari megoldások | ACTI9 Moduláris dugalj 16A UE 250V 2P+T |  | * | 1 | DB | 3606480097768 | 8536699099 |  |  | 2442 | 3113.55
| A9A15307 | Acti9 rendszer, ipari megoldások | ACTI9 Moduláris dugalj 16A UE 250V 2P+T jelzés |  | * | 1 | DB | 3606480097775 | 8536699099 |  |  | 7206 | 9187.65
S9A9A15310 | A9A15310 | Acti9 rendszer, ipari megoldások | ACTI9 Moduláris dugalj 16A UE 250V 2P+T |  | * | 1 | DB | 3606480097782 | 8536699099 |  |  | 2370 | 3021.75
S9A9A15320 | A9A15320 | Acti9 rendszer, ipari megoldások | ACTI9 Moduláris csengő 230VAC |  | * | 1 | DB | 3606480542619 | 8531109590 |  |  | 4931 | 6287.025
S9A9A15321 | A9A15321 | Acti9 rendszer, ipari megoldások | ACTI9 Moduláris csengő 8-12VAC |  | * | 1 | DB | 3606480542626 | 8531109590 |  |  | 4468 | 5696.7
S9A9A15322 | A9A15322 | Acti9 rendszer, ipari megoldások | ACTI9 Moduláris berregő 230VCA 70dB 50/60Hz |  | * | 1 | DB | 3606480327308 | 8531109590 |  |  | 4980 | 6349.5
S9A9A15323 | A9A15323 | Acti9 rendszer, ipari megoldások | ACTI9 Moduláris berregő 8-12VCA 70dB 50/60Hz |  | * | 1 | DB | 3606480327315 | 8531109590 |  |  | 4025 | 5131.875
| A9A15393 | Acti9 rendszer, ipari megoldások | ACTI9 Kisfeszültségű relé 10MA-10 VCC5 A - 25 |  |  | 1 | DB | 3606480097737 | 8536490099 |  |  | 17020 | 21700.5
| A9A15416 | Acti9 rendszer, ipari megoldások | ACTI9 Extra kisfeszültségű relé 5mA - 5 VCA/CC2 |  |  | 1 | DB | 3606480097720 | 8536490099 |  |  | 19165 | 24435.375
| A9A15921 | Acti9 rendszer, ipari megoldások | ACTI9 iCT plombálható csavartakaró, 3-4P 25A (20db) |  |  | 1 | DB | 3606480088056 | 3926909790 |  |  | 25512 | 32527.8
| A9A15922 | Acti9 rendszer, ipari megoldások | ACTI9 iCT plombálható csavartakaró, 2P 40/63A (20db) |  |  | 1 | DB | 3606480088063 | 3926909790 |  |  | 5192 | 6619.8
| A9A15923 | Acti9 rendszer, ipari megoldások | ACTI9 iCT plombálható csavartakaró, 3-4P 40/63A (20db) |  |  | 1 | DB | 3606480088070 | 3926909790 |  |  | 8953 | 11415.075
S9A9A26476 | A9A26476 | Acti9 rendszer, ipari megoldások | ACTI9 iMX munkaáramú kioldó, 100-415VAC, 110-130VDC |  | * | 1 | DB | 3606480087950 | 8536508099 |  |  | 10626 | 13548.15
| A9A26477 | Acti9 rendszer, ipari megoldások | ACTI9 iMX munkaáramú kioldó, 48VAC/DC |  | * | 1 | DB | 3606480087929 | 8536508099 |  |  | 15293 | 19498.575
S9A9A26478 | A9A26478 | Acti9 rendszer, ipari megoldások | ACTI9 iMX munkaáramú kioldó, 12-24VAC, 12-24VDC |  | * | 1 | DB | 3606480087936 | 8536508099 |  |  | 11422 | 14563.05
| A9A26500 | Acti9 rendszer, ipari megoldások | ACTI9 iMSU feszültségkioldó, 270VAC |  | * | 1 | DB | 3606480512490 | 8536508099 |  |  | 21056 | 26846.4
S9A9A26897 | A9A26897 | Acti9 rendszer, ipari megoldások | ACTI9 iOF+SD jelző és hibajelző segédérintkező, 24VDC, TI24 PLC csatlakozással dupla nyitás/zárás |  | * | 1 | DB | 3606480461613 | 8536508099 |  |  | 6017 | 7671.675
S9A9A26924 | A9A26924 | Acti9 rendszer, ipari megoldások | ACTI9 iOF segédérintkező, 240-415VAC, 24-130VDC |  | * | 1 | DB | 3606480087905 | 8536508099 |  |  | 5316 | 6777.9
S9A9A26927 | A9A26927 | Acti9 rendszer, ipari megoldások | ACTI9 iSD hibajelző érintkező, 240-415VAC, 24-130VDC |  | * | 1 | DB | 3606480087899 | 8536508099 |  |  | 7297 | 9303.675
S9A9A26929 | A9A26929 | Acti9 rendszer, ipari megoldások | ACTI9 iOF SD-OF dupla segédérintkező, 240-415VAC, 24-130VDC |  | * | 1 | DB | 3606480087882 | 8536508099 |  |  | 19812 | 25260.3
S9A9A26946 | A9A26946 | Acti9 rendszer, ipari megoldások | ACTI9 iMX-OF munkaáramú kioldó, 100-415VAC, 110-130VDC |  | * | 1 | DB | 3606480088049 | 8536508099 |  |  | 11244 | 14336.1
| A9A26947 | Acti9 rendszer, ipari megoldások | ACTI9 iMX-OF munkaáramú kioldó, 48VAC, 48VDC |  | * | 1 | DB | 3606480087967 | 8536508099 |  |  | 16184 | 20634.6
| A9A26948 | Acti9 rendszer, ipari megoldások | ACTI9 iMX-OF munkaáramú kioldó, 12-24VAC, 12-24VDC |  | * | 1 | DB | 3606480087912 | 8536508099 |  |  | 12088 | 15412.2
| A9A26959 | Acti9 rendszer, ipari megoldások | ACTI9 iMN nullfeszültség kioldó, 115VAC |  |  | 1 | DB | 3606480087981 | 8536508099 |  |  | 20667 | 26350.425
S9A9A26960 | A9A26960 | Acti9 rendszer, ipari megoldások | ACTI9 iMN nullfeszültség kioldó, 220-240VAC |  | * | 1 | DB | 3606480087998 | 8536508099 |  |  | 20414 | 26027.85
| A9A26961 | Acti9 rendszer, ipari megoldások | ACTI9 iMN nullfeszültség kioldó, 48VAC |  |  | 1 | DB | 3606480088001 | 8536508099 |  |  | 20414 | 26027.85
| A9A26963 | Acti9 rendszer, ipari megoldások | ACTI9 iMNS nullfeszültség kioldó, 220-240VAC |  | * | 1 | DB | 3606480088018 | 8536508099 |  |  | 19972 | 25464.3
S9A9A26969 | A9A26969 | Acti9 rendszer, ipari megoldások | ACTI9 iMNX nullfeszültség kioldó, 220-240VAC |  | * | 1 | DB | 3606480088025 | 8536508099 |  |  | 22381 | 28535.775
S9A9A26970 | A9A26970 | Acti9 rendszer, ipari megoldások | ACTI9 Reteszelő kiegészítő (10db) |  | * | 1 | DB | 3606480088131 | 3926909790 |  |  | 4065 | 5182.875
| A9A26971 | Acti9 rendszer, ipari megoldások | ACTI9 iMNX nullfeszültség kioldó, 380-415VAC |  | * | 1 | DB | 3606480088032 | 8536508099 |  |  | 21890 | 27909.75
| A9A26975 | Acti9 rendszer, ipari megoldások | ACTI9 Kapocstakaró, 18mm, iC60 (2db) |  | * | 1 | DB | 3606480088087 | 3926909790 |  |  | 2222 | 2833.05
| A9A26976 | Acti9 rendszer, ipari megoldások | ACTI9 Kapocstakaró, 36mm, iC60 iID (2db) |  | * | 1 | DB | 3606480088094 | 3926909790 |  |  | 2805 | 3576.375
S9A9A26981 | A9A26981 | Acti9 rendszer, ipari megoldások | ACTI9 Csavartakaró, iC60 iID (20db) |  | * | 1 | DB | 3606480088100 | 3926909790 |  |  | 6602 | 8417.55
| A9A26982 | Acti9 rendszer, ipari megoldások | ACTI9 Csavartakaró, Vigi iC60 (12db) |  | * | 1 | DB | 3606480088117 | 3926909790 |  |  | 2922 | 3725.55
| A9A27001 | Acti9 rendszer, ipari megoldások | ACTI9 Fáziselválasztó, iC60 iID (10db) |  |  | 1 | DB | 3606480088124 | 8547200090 |  |  | 3358 | 4281.45
| A9A27003 | Acti9 rendszer, ipari megoldások | ACTI9 Dugaszolható alap, 18mm, iC60 iID |  | * | 1 | DB | 3606480088148 | 8538100090 |  |  | 9510 | 12125.25
| A9A27005 | Acti9 rendszer, ipari megoldások | ACTI9 Rotációs hajtás, fekete, iC60 iID |  | * | 1 | DB | 3606480324796 | 8538909999 |  |  | 18007 | 22958.925
S9A9A27006 | A9A27006 | Acti9 rendszer, ipari megoldások | ACTI9 Rotációs hajtás, piros, iC60 iID |  | * | 1 | DB | 3606480324802 | 8538909999 |  |  | 30445 | 38817.375
| A9A27008 | Acti9 rendszer, ipari megoldások | ACTI9 Mechanizmus rotációs hajtáshoz, iC60 |  | * | 1 | DB | 3606480324819 | 8538909999 |  |  | 13289 | 16943.475
| A9A27052 | Acti9 rendszer, ipari megoldások | ACTI9 DIN sín rögzítő, iC60 monokonnekt megszakítókhoz (10db) |  |  | 1 | DB | 3606480703867 | 3926909790 |  |  | 654 | 833.85
| A9A27062 | Acti9 rendszer, ipari megoldások | ACTI9 Távtartó, 9mm, iC60 iID iCT (5db) |  | * | 1 | DB | 3606480088155 | 8547200090 |  |  | 3173 | 4045.575
| A9C15030 | Acti9 rendszer, ipari megoldások | ACTI9 iCT+20A standard impulzusrelé, 1P+N, Uc 230VAC |  | * | 1 | DB | 3606480376955 | 8536490099 |  |  | 27446 | 34993.65
| A9C15031 | Acti9 rendszer, ipari megoldások | ACTI9 iCT+20A kézi vezérlésű impulzusrelé, 1P+N, Uc 230VAC |  |  | 1 | DB | 3606480376962 | 8536490099 |  |  | 27446 | 34993.65
S9A9C15032 | A9C15032 | Acti9 rendszer, ipari megoldások | ACTI9 iCT+16A standard impulzusrelé, 1P+N, Uc 230VAC |  |  | 1 | DB | 3606480376979 | 8536508099 |  |  | 30664 | 39096.6
| A9C15404 | Acti9 rendszer, ipari megoldások | ACTI9 iATLc központi vezérlő, 24-240VAC |  | * | 1 | DB | 3606480374883 | 8536490099 |  |  | 10767 | 13727.925
| A9C15405 | Acti9 rendszer, ipari megoldások | ACTI9 iATLs jelző, 24-240VAC-VDC |  | * | 1 | DB | 3606480374845 | 8536508099 |  |  | 8605 | 10971.375
| A9C15409 | Acti9 rendszer, ipari megoldások | ACTI9 iATLc+s központi vezérlés+jelzés, 24-240VAC |  | * | 1 | DB | 3606480374906 | 8536490099 |  |  | 14136 | 18023.4
| A9C15410 | Acti9 rendszer, ipari megoldások | ACTI9 iATLc+c többszintű központi vezérlő, 24-240VAC |  |  | 1 | DB | 3606480374920 | 8536490099 |  |  | 12066 | 15384.15
| A9C15412 | Acti9 rendszer, ipari megoldások | ACTI9 iATL4 léptető vezérlő,230VAC 50-60Hz |  |  | 1 | DB | 3606480374944 | 8536490099 |  |  | 24701 | 31493.775
| A9C15413 | Acti9 rendszer, ipari megoldások | ACTI9 iATLz vezérlő jelzőfényes gombbal, 130-240VAC |  |  | 1 | DB | 3606480374869 | 8536490099 |  |  | 7252 | 9246.3
| A9C15414 | Acti9 rendszer, ipari megoldások | ACTI9 iATLM vezérlő folyamatos jellel, 12-240VAC, 6-110VDC |  |  | 1 | DB | 3606480374968 | 8536490099 |  |  | 12667 | 16150.425
| A9C15415 | Acti9 rendszer, ipari megoldások | ACTI9 Sárga csatolóklip (10db) |  | * | 1 | DB | 3606480374982 | 3926909790 |  |  | 3009 | 3836.475
| A9C15419 | Acti9 rendszer, ipari megoldások | ACTI9 iATET késleltető egység, 24-240VAC |  | * | 1 | DB | 3606480097911 | 8536490099 |  |  | 34677 | 44213.175
| A9C15424 | Acti9 rendszer, ipari megoldások | ACTI9 iATL24 gyengeáramú vezérlő és jelző segédérintkező iTL impulzusrelékhez |  |  | 1 | DB | 3606480430626 | 8536508099 |  |  | 101607 | 129548.925
S9A9C15489 | A9C15489 | Acti9 rendszer, ipari megoldások | ACTI9 Impulzus relé, 16A, 2P, UC 230V-240VAC/110V |  | * | 1 | DB | 3606480377273 | 8536508099 |  |  | 8103 | 10331.325
| A9C15906 | Acti9 rendszer, ipari megoldások | ACTI9 CDSC terhelésfigyelő kontaktor, 4 csatornás, 240V egyfázisú |  |  | 1 | DB | 3606480376856 | 8536490099 |  |  | 137569 | 175400.475
| A9C15907 | Acti9 rendszer, ipari megoldások | ACTI9 DSE1 terhelésfigyelő kontaktor, 240V egyfázisú |  |  | 1 | DB | 3606480495946 | 8536490099 |  |  | 45650 | 58203.75
| A9C15908 | Acti9 rendszer, ipari megoldások | ACTI9 CDS terhelésfigyelő kontaktor, 2 csatornás, 240V egyfázisú |  |  | 1 | DB | 3606480376863 | 8536490099 |  |  | 115660 | 147466.5
| A9C15913 | Acti9 rendszer, ipari megoldások | ACTI9 CDS terhelésfigyelő kontaktor, 1 csatorna/fázis, háromfázisú |  |  | 1 | DB | 3606480376870 | 8536490099 |  |  | 208244 | 265511.1
S9A9C15914 | A9C15914 | Acti9 rendszer, ipari megoldások | ACTI9 iACTS jelzés kiegészítő, 1NO-1NC, 2A |  | * | 1 | DB | 3606480088667 | 8538909999 |  |  | 13291 | 16946.025
| A9C15915 | Acti9 rendszer, ipari megoldások | ACTI9 iACTS jelzés kiegészítő, 1CO, 2A |  | * | 1 | DB | 3606480096280 | 8536508099 |  |  | 13237 | 16877.175
S9A9C15916 | A9C15916 | Acti9 rendszer, ipari megoldások | ACTI9 iACTS jelzés kiegészítő, 2NO, 2A |  | * | 1 | DB | 3606480096297 | 8536508099 |  |  | 12734 | 16235.85
| A9C15918 | Acti9 rendszer, ipari megoldások | ACTI9 iACTP fojtótekercs blokk, 48-127VAC |  |  | 1 | DB | 3606480429699 | 8548909099 |  |  | 22026 | 28083.15
| A9C15919 | Acti9 rendszer, ipari megoldások | ACTI9 iACTP fojtótekercs blokk, 12-48VAC |  |  | 1 | DB | 3606480097898 | 8548909099 |  |  | 20196 | 25749.9
| A9C15920 | Acti9 rendszer, ipari megoldások | ACTI9 iACTP fojtótekercs blokk, 220/240VAC |  | * | 1 | DB | 3606480097904 | 8548909099 |  |  | 19482 | 24839.55
| A9C15924 | Acti9 rendszer, ipari megoldások | ACTI9 iACT24 vezérlés és jelzés, Ti24csatlakozóval |  |  | 1 | DB | 3606480430619 | 8536508099 |  |  | 40949 | 52209.975
| A9C18195 | Acti9 rendszer, ipari megoldások | ACTI9 iMDU segédérintkező, Reflex iC60 és RCA készülékekhez |  |  | 1 | DB | 3606480393402 | 8536909599 |  |  | 68214 | 86972.85
| A9C18308 | Acti9 rendszer, ipari megoldások | ACTI9 iACTC vezérlő bementi kiegészítő, 230–240VAC |  |  | 1 | DB | 3606480097928 | 8536490099 |  |  | 39829 | 50781.975
| A9C18309 | Acti9 rendszer, ipari megoldások | ACTI9 iACTC vezérlő bementi kiegészítő, 24-48VAC |  |  | 1 | DB | 3606480097935 | 8536490099 |  |  | 41168 | 52489.2
S9A9C20132 | A9C20132 | Acti9 rendszer, ipari megoldások | ACTI9 iCT25A kontaktor, 50Hz, 2NO, 24VAC |  | * | 1 | DB | 3606480096273 | 8536419089 |  |  | 9583 | 12218.325
| A9C20134 | Acti9 rendszer, ipari megoldások | ACTI9 iCT25A kontaktor, 50Hz, 4NO, 24VAC |  | * | 1 | DB | 3606480374784 | 8536419089 |  |  | 18676 | 23811.9
| A9C20137 | Acti9 rendszer, ipari megoldások | ACTI9 iCT25A kontaktor, 50Hz, 4NC, 24VAC |  | * | 1 | DB | 3606480374791 | 8536419089 |  |  | 18676 | 23811.9
| A9C20162 | Acti9 rendszer, ipari megoldások | ACTI9 iCT63A kontaktor, 50Hz, 2NO, 24VAC |  | * | 1 | DB | 3606480374807 | 8536419089 |  |  | 19001 | 24226.275
| A9C20164 | Acti9 rendszer, ipari megoldások | ACTI9 iCT63A kontaktor, 50Hz, 4NO, 24VAC |  | * | 1 | DB | 3606480374814 | 8536419089 |  |  | 30778 | 39241.95
| A9C20167 | Acti9 rendszer, ipari megoldások | ACTI9 iCT63A kontaktor, 50Hz, 4NC, 24VAC |  |  | 1 | DB | 3606480374821 | 8536419089 |  |  | 30778 | 39241.95
| A9C20232 | Acti9 rendszer, ipari megoldások | ACTI9 iCT25A kontaktor, 50Hz, 2NO, 48VAC |  |  | 1 | DB | 3606480374838 | 8536419089 |  |  | 9583 | 12218.325
| A9C20431 | Acti9 rendszer, ipari megoldások | ACTI9 iCT25A kontaktor, 60Hz, 1NO, 127VAC |  |  | 1 | DB | 3606480374852 | 8536490099 |  |  | 6457 | 8232.675
| A9C20432 | Acti9 rendszer, ipari megoldások | ACTI9 iCT25A kontaktor, 60Hz, 2NO, 127VAC |  |  | 1 | DB | 3606480374876 | 8536490099 |  |  | 7022 | 8953.05
| A9C20433 | Acti9 rendszer, ipari megoldások | ACTI9 iCT25A kontaktor, 60Hz, 3NO, 127VAC |  |  | 1 | DB | 3606480374890 | 8536490099 |  |  | 14340 | 18283.5
| A9C20436 | Acti9 rendszer, ipari megoldások | ACTI9 iCT25A kontaktor, 60Hz, 2NC, 127VAC |  |  | 1 | DB | 3606480374913 | 8536490099 |  |  | 11102 | 14155.05
| A9C20442 | Acti9 rendszer, ipari megoldások | ACTI9 iCT40A kontaktor, 60Hz, 2NO, 127VAC |  |  | 1 | DB | 3606480374937 | 8536490099 |  |  | 17348 | 22118.7
| A9C20443 | Acti9 rendszer, ipari megoldások | ACTI9 iCT40A kontaktor, 60Hz, 3NO, 127VAC |  |  | 1 | DB | 3606480374951 | 8536490099 |  |  | 20987 | 26758.425
| A9C20463 | Acti9 rendszer, ipari megoldások | ACTI9 iCT63A kontaktor, 60Hz, 3NO, 127VAC |  |  | 1 | DB | 3606480374975 | 8536490099 |  |  | 22480 | 28662
| A9C20531 | Acti9 rendszer, ipari megoldások | ACTI9 iCT25A kontaktor, 50Hz, 1NO, 220VAC |  | * | 1 | DB | 3606480374999 | 8536490099 |  |  | 8233 | 10497.075
S9A9C20532 | A9C20532 | Acti9 rendszer, ipari megoldások | ACTI9 iCT25A kontaktor, 50Hz, 2NO, 220VAC |  | * | 1 | DB | 3606480375002 | 8536490099 |  |  | 9274 | 11824.35
S9A9C20536 | A9C20536 | Acti9 rendszer, ipari megoldások | ACTI9 iCT25A kontaktor, 50Hz, 2NC, 220VAC |  |  | 1 | DB | 3606480375019 | 8536490099 |  |  | 9274 | 11824.35
| A9C20631 | Acti9 rendszer, ipari megoldások | ACTI9 iCT25A kontaktor, 60Hz, 1NO, 220-240VAC |  | * | 1 | DB | 3606480375026 | 8536490099 |  |  | 9784 | 12474.6
| A9C20632 | Acti9 rendszer, ipari megoldások | ACTI9 iCT25A kontaktor, 60Hz, 2NO, 220-240VAC |  | * | 1 | DB | 3606480375033 | 8536490099 |  |  | 10295 | 13126.125
| A9C20633 | Acti9 rendszer, ipari megoldások | ACTI9 iCT25A kontaktor, 60Hz, 3NO, 220-240VAC |  |  | 1 | DB | 3606480375040 | 8536490099 |  |  | 18219 | 23229.225
S9A9C20636 | A9C20636 | Acti9 rendszer, ipari megoldások | ACTI9 iCT25A kontaktor, 60Hz, 2NC, 220-240VAC |  |  | 1 | DB | 3606480375057 | 8536490099 |  |  | 15834 | 20188.35
| A9C20642 | Acti9 rendszer, ipari megoldások | ACTI9 iCT40A kontaktor, 60Hz, 2NO, 220-240VAC |  |  | 1 | DB | 3606480375064 | 8536490099 |  |  | 23746 | 30276.15
| A9C20643 | Acti9 rendszer, ipari megoldások | ACTI9 iCT40A kontaktor, 60Hz, 3NO, 220-240VAC |  |  | 1 | DB | 3606480375071 | 8536490099 |  |  | 27927 | 35606.925
| A9C20663 | Acti9 rendszer, ipari megoldások | ACTI9 iCT63A kontaktor, 60Hz, 3NO, 220-240VAC |  |  | 1 | DB | 3606480375088 | 8536490099 |  |  | 30717 | 39164.175
S9A9C20731 | A9C20731 | Acti9 rendszer, ipari megoldások | ACTI9 iCT25A kontaktor, 50Hz, 1NO, 230-240VAC |  | * | 1 | DB | 3606480088568 | 8536490099 |  |  | 7424 | 9465.6
S9A9C20732 | A9C20732 | Acti9 rendszer, ipari megoldások | ACTI9 iCT25A kontaktor, 50Hz, 2NO, 230-240VAC |  | * | 1 | DB | 3606480088575 | 8536490099 |  |  | 10352 | 13198.8
S9A9C20736 | A9C20736 | Acti9 rendszer, ipari megoldások | ACTI9 iCT25A kontaktor, 50Hz, 2NC, 230-240VAC |  | * | 1 | DB | 3606480375095 | 8536490099 |  |  | 10352 | 13198.8
S9A9C20833 | A9C20833 | Acti9 rendszer, ipari megoldások | ACTI9 iCT25A kontaktor, 50Hz, 3NO, 230-240VAC |  | * | 1 | DB | 3606480088582 | 8536490099 |  |  | 12754 | 16261.35
S9A9C20834 | A9C20834 | Acti9 rendszer, ipari megoldások | ACTI9 iCT25A kontaktor, 50Hz, 4NO, 230-240VAC |  | * | 1 | DB | 3606480088599 | 8536490099 |  |  | 14040 | 17901
S9A9C20837 | A9C20837 | Acti9 rendszer, ipari megoldások | ACTI9 iCT25A kontaktor, 50Hz, 4NC, 230-240VAC |  | * | 1 | DB | 3606480375101 | 8536490099 |  |  | 14040 | 17901
S9A9C20838 | A9C20838 | Acti9 rendszer, ipari megoldások | ACTI9 iCT25A kont. 50Hz, 2NONC, 220-240VAC |  | * | 1 | DB | 3606480375118 | 8536490099 |  |  | 14870 | 18959.25
S9A9C20842 | A9C20842 | Acti9 rendszer, ipari megoldások | ACTI9 iCT40A kontaktor, 50Hz, 2NO, 220-240VAC |  | * | 1 | DB | 3606480088605 | 8536490099 |  |  | 16125 | 20559.375
S9A9C20843 | A9C20843 | Acti9 rendszer, ipari megoldások | ACTI9 iCT40A kontaktor, 50Hz, 3NO, 220-240VAC |  | * | 1 | DB | 3606480088612 | 8536490099 |  |  | 19948 | 25433.7
S9A9C20844 | A9C20844 | Acti9 rendszer, ipari megoldások | ACTI9 iCT40A kontaktor, 50Hz, 4NO, 220-240VAC |  | * | 1 | DB | 3606480088629 | 8536490099 |  |  | 22405 | 28566.375
S9A9C20847 | A9C20847 | Acti9 rendszer, ipari megoldások | ACTI9 iCT40A kontaktor, 50Hz, 4NC, 220-240VAC |  | * | 1 | DB | 3606480375125 | 8536490099 |  |  | 22914 | 29215.35
S9A9C20862 | A9C20862 | Acti9 rendszer, ipari megoldások | ACTI9 iCT63A kontaktor, 50Hz, 2NO, 220-240VAC |  | * | 1 | DB | 3606480375132 | 8536490099 |  |  | 16125 | 20559.375
S9A9C20863 | A9C20863 | Acti9 rendszer, ipari megoldások | ACTI9 iCT63A kontaktor, 50Hz, 3NO, 220-240VAC |  | * | 1 | DB | 3606480375149 | 8536490099 |  |  | 19018 | 24247.95
S9A9C20864 | A9C20864 | Acti9 rendszer, ipari megoldások | ACTI9 iCT63A kontaktor, 50Hz, 4NO, 220-240VAC |  | * | 1 | DB | 3606480375156 | 8536490099 |  |  | 22405 | 28566.375
| A9C20867 | Acti9 rendszer, ipari megoldások | ACTI9 iCT63A kontaktor, 50Hz, 4NC, 220-240VAC |  | * | 1 | DB | 3606480375163 | 8536490099 |  |  | 22914 | 29215.35
S9A9C20868 | A9C20868 | Acti9 rendszer, ipari megoldások | ACTI9 iCT63A kont. 50Hz, 2NONC, 220-240VAC |  | * | 1 | DB | 3606480375170 | 8536490099 |  |  | 25188 | 32114.7
| A9C20869 | Acti9 rendszer, ipari megoldások | ACTI9 iCT63A kont. 50Hz, 3NO 1NC, 220-240VAC |  | * | 1 | DB | 3606480375187 | 8536490099 |  |  | 25188 | 32114.7
| A9C20882 | Acti9 rendszer, ipari megoldások | ACTI9 iCT100A kontaktor, 50Hz, 2NO, 220-240VAC |  |  | 1 | DB | 3606480375194 | 8536490099 |  |  | 43280 | 55182
S9A9C20884 | A9C20884 | Acti9 rendszer, ipari megoldások | ACTI9 iCT100A kontaktor, 50Hz, 4NO, 220-240VAC |  | * | 1 | DB | 3606480375200 | 8536490099 |  |  | 68614 | 87482.85
S9A9C21132 | A9C21132 | Acti9 rendszer, ipari megoldások | ACTI9 iCT25A kézi vezérlésű kontaktor, 50Hz, 2NO, 24VAC |  | * | 1 | DB | 3606480375217 | 8536490099 |  |  | 8555 | 10907.625
S9A9C21134 | A9C21134 | Acti9 rendszer, ipari megoldások | ACTI9 iCT25A kézi vezérlésű kontaktor, 50Hz, 4NO, 24VAC |  | * | 1 | DB | 3606480375224 | 8536490099 |  |  | 15016 | 19145.4
| A9C21142 | Acti9 rendszer, ipari megoldások | ACTI9 iCT40A kézi vezérlésű kontaktor, 50Hz, 2NO, 24VAC |  |  | 1 | DB | 3606480375255 | 8536490099 |  |  | 16890 | 21534.75
S9A9C21144 | A9C21144 | Acti9 rendszer, ipari megoldások | ACTI9 iCT40A kézi vezérlésű kontaktor, 50Hz, 4NO, 24VAC |  | * | 1 | DB | 3606480375262 | 8536490099 |  |  | 24406 | 31117.65
| A9C21162 | Acti9 rendszer, ipari megoldások | ACTI9 iCT63A kézi vezérlésű kontaktor, 50Hz, 2NO, 24VAC |  |  | 1 | DB | 3606480375286 | 8536490099 |  |  | 19001 | 24226.275
| A9C21164 | Acti9 rendszer, ipari megoldások | ACTI9 iCT63A kézi vezérlésű kontaktor, 50Hz, 4NO, 24VAC |  |  | 1 | DB | 3606480375293 | 8536490099 |  |  | 22411 | 28574.025
| A9C21442 | Acti9 rendszer, ipari megoldások | ACTI9 iCT40A kézi vezérlésű kontaktor, 60Hz, 2NO, 127VAC |  |  | 1 | DB | 3606480375309 | 8536490099 |  |  | 17945 | 22879.875
| A9C21532 | Acti9 rendszer, ipari megoldások | ACTI9 iCT25A kézi vezérlésű kontaktor, 50Hz, 2NO, 220VAC |  | * | 1 | DB | 3606480375316 | 8536490099 |  |  | 7389 | 9420.975
| A9C21642 | Acti9 rendszer, ipari megoldások | ACTI9 iCT40A kézi vezérlésű kontaktor, 60Hz, 2NO, 220-240VAC |  |  | 1 | DB | 3606480375323 | 8536490099 |  |  | 15373 | 19600.575
S9A9C21732 | A9C21732 | Acti9 rendszer, ipari megoldások | ACTI9 iCT25A kézi vezérlésű kontaktor, 50Hz, 2NO, 230-240VAC |  | * | 1 | DB | 3606480088636 | 8536490099 |  |  | 8299 | 10581.225
S9A9C21833 | A9C21833 | Acti9 rendszer, ipari megoldások | ACTI9 iCT25A kézi vezérlésű kontaktor, 50Hz, 3NO, 220-240VAC |  | * | 1 | DB | 3606480375330 | 8536490099 |  |  | 13852 | 17661.3
| A9C21834 | Acti9 rendszer, ipari megoldások | ACTI9 iCT25A kézi vezérlésű kontaktor, 50Hz, 4NO, 220-240VAC |  | * | 1 | DB | 3606480375347 | 8536490099 |  |  | 16890 | 21534.75
| A9C21842 | Acti9 rendszer, ipari megoldások | ACTI9 iCT40A kézi vezérlésű kontaktor, 50Hz, 2NO, 220-240VAC |  | * | 1 | DB | 3606480096853 | 8536490099 |  |  | 15834 | 20188.35
S9A9C21843 | A9C21843 | Acti9 rendszer, ipari megoldások | ACTI9 iCT40A kézi vezérlésű kontaktor, 50Hz, 3NO, 220-240VAC |  | * | 1 | DB | 3606480096860 | 8536490099 |  |  | 20056 | 25571.4
| A9C21844 | Acti9 rendszer, ipari megoldások | ACTI9 iCT40A kézi vezérlésű kontaktor, 50Hz, 4NO, 220-240VAC |  | * | 1 | DB | 3606480096877 | 8536490099 |  |  | 24279 | 30955.725
S9A9C21862 | A9C21862 | Acti9 rendszer, ipari megoldások | ACTI9 iCT63A kézi vezérlésű kontaktor, 50Hz, 2NO, 220-240VAC |  | * | 1 | DB | 3606480096884 | 8536490099 |  |  | 16890 | 21534.75
S9A9C21864 | A9C21864 | Acti9 rendszer, ipari megoldások | ACTI9 iCT63A kézi vezérlésű kontaktor, 50Hz, 4NO, 220-240VAC |  | * | 1 | DB | 3606480096891 | 8536490099 |  |  | 26390 | 33647.25
S9A9C22011 | A9C22011 | Acti9 rendszer, ipari megoldások | ACTI9 iCT16A kontaktor, 50Hz, 1NO, 12VAC |  | * | 1 | DB | 3606480096907 | 8536419089 |  |  | 6334 | 8075.85
S9A9C22012 | A9C22012 | Acti9 rendszer, ipari megoldások | ACTI9 iCT16A kontaktor, 50Hz, 2NO, 12VAC |  | * | 1 | DB | 3606480096914 | 8536419089 |  |  | 6862 | 8749.05
| A9C22015 | Acti9 rendszer, ipari megoldások | ACTI9 iCT16A kontaktor, 50Hz, 1NO 1NC, 12VAC |  |  | 1 | DB | 3606480096921 | 8536419089 |  |  | 8445 | 10767.375
S9A9C22111 | A9C22111 | Acti9 rendszer, ipari megoldások | ACTI9 iCT16A kontaktor, 50Hz, 1NO, 24VAC |  | * | 1 | DB | 3606480096938 | 8536419089 |  |  | 6545 | 8344.875
| A9C22112 | Acti9 rendszer, ipari megoldások | ACTI9 iCT16A kontaktor, 50Hz, 2NO, 24VAC |  | * | 1 | DB | 3606480096945 | 8536419089 |  |  | 7072 | 9016.8
| A9C22114 | Acti9 rendszer, ipari megoldások | ACTI9 iCT16A kontaktor, 50Hz, 4NO, 24VAC |  | * | 1 | DB | 3606480096952 | 8536419089 |  |  | 10272 | 13096.8
S9A9C22115 | A9C22115 | Acti9 rendszer, ipari megoldások | ACTI9 iCT16A kontaktor, 50Hz, 1NO 1NC, 24VAC |  | * | 1 | DB | 3606480096969 | 8536419089 |  |  | 10047 | 12809.925
| A9C22211 | Acti9 rendszer, ipari megoldások | ACTI9 iCT16A kontaktor, 50Hz, 1NO, 48VAC |  |  | 1 | DB | 3606480096976 | 8536419089 |  |  | 6862 | 8749.05
| A9C22212 | Acti9 rendszer, ipari megoldások | ACTI9 iCT16A kontaktor, 50Hz, 2NO, 48VAC |  |  | 1 | DB | 3606480096983 | 8536419089 |  |  | 7389 | 9420.975
| A9C22415 | Acti9 rendszer, ipari megoldások | ACTI9 iCT16A kontaktor, 60Hz, 1NO 1NC, 127VAC |  |  | 1 | DB | 3606480096990 | 8536490099 |  |  | 10240 | 13056
| A9C22511 | Acti9 rendszer, ipari megoldások | ACTI9 iCT16A kontaktor, 50Hz, 1NO, 220VAC |  | * | 1 | DB | 3606480097003 | 8536490099 |  |  | 5882 | 7499.55
| A9C22512 | Acti9 rendszer, ipari megoldások | ACTI9 iCT16A kontaktor, 50Hz, 2NO, 220VAC |  | * | 1 | DB | 3606480097010 | 8536490099 |  |  | 6627 | 8449.425
| A9C22515 | Acti9 rendszer, ipari megoldások | ACTI9 iCT16A kontaktor, 50Hz, 1NO 1NC, 220VAC |  | * | 1 | DB | 3606480097027 | 8536490099 |  |  | 9830 | 12533.25
S9A9C22615 | A9C22615 | Acti9 rendszer, ipari megoldások | ACTI9 iCT16A kont. 60Hz, 1NO 1NC, 220-240VAC |  |  | 1 | DB | 3606480097034 | 8536490099 |  |  | 9830 | 12533.25
S9A9C22711 | A9C22711 | Acti9 rendszer, ipari megoldások | ACTI9 iCT16A kontaktor, 50Hz, 1NO, 230-240VAC |  | * | 1 | DB | 3606480088643 | 8536490099 |  |  | 7424 | 9465.6
S9A9C22712 | A9C22712 | Acti9 rendszer, ipari megoldások | ACTI9 iCT16A kontaktor, 50Hz, 2NO, 230-240VAC |  | * | 1 | DB | 3606480097058 | 8536490099 |  |  | 8355 | 10652.625
S9A9C22715 | A9C22715 | Acti9 rendszer, ipari megoldások | ACTI9 iCT16A kont. 50Hz, 1NO 1NC, 230-240VAC |  | * | 1 | DB | 3606480088551 | 8536490099 |  |  | 9847 | 12554.925
S9A9C22722 | A9C22722 | Acti9 rendszer, ipari megoldások | ACTI9 iCT20A kontaktor, 50Hz, 2NO, 230-240VAC |  | * | 1 | DB | 3606480097072 | 8536490099 |  |  | 5969 | 7610.475
S9A9C22813 | A9C22813 | Acti9 rendszer, ipari megoldások | ACTI9 iCT16A kontaktor, 50Hz, 3NO, 230-240VAC |  | * | 1 | DB | 3606480088650 | 8536490099 |  |  | 15918 | 20295.45
| A9C22814 | Acti9 rendszer, ipari megoldások | ACTI9 iCT16A kontaktor, 50Hz, 4NO, 220-240VAC |  | * | 1 | DB | 3606480097096 | 8536490099 |  |  | 16151 | 20592.525
| A9C22818 | Acti9 rendszer, ipari megoldások | ACTI9 iCT16A kont. 50Hz, 2NO 2NC, 220-240VAC |  | * | 1 | DB | 3606480097102 | 8536490099 |  |  | 16151 | 20592.525
| A9C22824 | Acti9 rendszer, ipari megoldások | ACTI9 iCT20A kontaktor, 50Hz, 4NO, 220-240VAC |  | * | 1 | DB | 3606480097119 | 8536490099 |  |  | 12905 | 16453.875
| A9C23512 | Acti9 rendszer, ipari megoldások | ACTI9 iCT16A kézi vezérlésű kontaktor, 50Hz, 2NO, 220VAC |  | * | 1 | DB | 3606480097126 | 8536490099 |  |  | 9923 | 12651.825
| A9C23515 | Acti9 rendszer, ipari megoldások | ACTI9 iCT16A kézi vezérlésű kontaktor, 50Hz, 1NO 1NC, 220VAC |  |  | 1 | DB | 3606480097133 | 8536490099 |  |  | 9923 | 12651.825
S9A9C23712 | A9C23712 | Acti9 rendszer, ipari megoldások | ACTI9 iCT16A kézi vezérlésű kontaktor, 50Hz, 2NO, 230-240VAC |  | * | 1 | DB | 3606480097140 | 8536490099 |  |  | 9923 | 12651.825
| A9C23715 | Acti9 rendszer, ipari megoldások | ACTI9 iCT16A kézi vezérlésű kont. 50Hz, 1NO 1NC, 230-240VAC |  | * | 1 | DB | 3606480097157 | 8536490099 |  |  | 9923 | 12651.825
| A9C30011 | Acti9 rendszer, ipari megoldások | ACTI9 ITL16A impulzusrelé, 1NO, 12VAC, 6VDC |  | * | 1 | DB | 3606480091858 | 8536419089 |  |  | 7878 | 10044.45
| A9C30012 | Acti9 rendszer, ipari megoldások | ACTI9 ITL16A impulzusrelé, 2NO, 12VAC, 6VDC |  |  | 1 | DB | 3606480091896 | 8536419089 |  |  | 10241 | 13057.275
| A9C30015 | Acti9 rendszer, ipari megoldások | ACTI9 ITL16A impulzusrelé, 1NO 1NC, 12VAC, 6VDC |  |  | 1 | DB | 3606480092015 | 8536419089 |  |  | 8809 | 11231.475
S9A9C30111 | A9C30111 | Acti9 rendszer, ipari megoldások | ACTI9 ITL16A impulzusrelé, 1NO, 24VAC, 12VDC |  | * | 1 | DB | 3606480088971 | 8536508099 |  |  | 10212 | 13020.3
S9A9C30112 | A9C30112 | Acti9 rendszer, ipari megoldások | ACTI9 ITL16A impulzusrelé, 2NO, 24VAC, 12VDC |  | * | 1 | DB | 3606480091889 | 8536419089 |  |  | 10168 | 12964.2
| A9C30114 | Acti9 rendszer, ipari megoldások | ACTI9 ITL16A impulzusrelé, 4NO, 24VAC, 12VDC |  |  | 1 | DB | 3606480091919 | 8536419089 |  |  | 19710 | 25130.25
| A9C30115 | Acti9 rendszer, ipari megoldások | ACTI9 ITL16A impulzusrelé, 1NO 1NC, 24VAC, 12VDC |  | * | 1 | DB | 3606480092008 | 8536419089 |  |  | 14418 | 18382.95
| A9C30211 | Acti9 rendszer, ipari megoldások | ACTI9 ITL16A impulzusrelé, 1NO, 48VAC, 24VDC |  | * | 1 | DB | 3606480088964 | 8536508099 |  |  | 7950 | 10136.25
S9A9C30212 | A9C30212 | Acti9 rendszer, ipari megoldások | ACTI9 ITL16A impulzusrelé, 2NO, 48VAC, 24VDC |  | * | 1 | DB | 3606480091872 | 8536419089 |  |  | 10313 | 13149.075
S9A9C30215 | A9C30215 | Acti9 rendszer, ipari megoldások | ACTI9 ITL16A impulzusrelé, 1NO 1NC, 48VAC, 24VDC |  | * | 1 | DB | 3606480091995 | 8536419089 |  |  | 15720 | 20043
| A9C30311 | Acti9 rendszer, ipari megoldások | ACTI9 ITL16A impulzusrelé, 1NO, 130VAC, 48VDC |  |  | 1 | DB | 3606480091841 | 8536490099 |  |  | 7973 | 10165.575
| A9C30312 | Acti9 rendszer, ipari megoldások | ACTI9 ITL16A impulzusrelé, 2NO, 130VAC, 48VDC |  | * | 1 | DB | 3606480091865 | 8536490099 |  |  | 6497 | 8283.675
| A9C30315 | Acti9 rendszer, ipari megoldások | ACTI9 ITL16A impulzusrelé, 1NO 1NC, 130VAC, 48VDC |  |  | 1 | DB | 3606480091988 | 8536490099 |  |  | 8843 | 11274.825
S9A9C30811 | A9C30811 | Acti9 rendszer, ipari megoldások | ACTI9 ITL16A impulzusrelé, 1NO, 240VAC, 110VDC |  | * | 1 | DB | 3606480088957 | 8536508099 |  |  | 4961 | 6325.275
S9A9C30812 | A9C30812 | Acti9 rendszer, ipari megoldások | ACTI9 ITL16A impulzusrelé, 2NO, 240VAC, 110VDC |  | * | 1 | DB | 3606480088995 | 8536490099 |  |  | 10606 | 13522.65
S9A9C30814 | A9C30814 | Acti9 rendszer, ipari megoldások | ACTI9 ITL16A impulzusrelé, 2NO 1NO/NC 1N, 240VAC, 110VDC |  | * | 1 | DB | 3606480091902 | 8536490099 |  |  | 18326 | 23365.65
S9A9C30815 | A9C30815 | Acti9 rendszer, ipari megoldások | ACTI9 ITL16A impulzusrelé, 1NO 1NC, 240VAC, 110VDC |  | * | 1 | DB | 3606480091971 | 8536490099 |  |  | 8789 | 11205.975
S9A9C30831 | A9C30831 | Acti9 rendszer, ipari megoldások | ACTI9 ITL32A impulzusrelé, 1NO, 240VAC, 110VDC |  | * | 1 | DB | 3606480088988 | 8536508099 |  |  | 11101 | 14153.775
| A9C32016 | Acti9 rendszer, ipari megoldások | ACTI9 iETL kiterjesztés, iTL és iTLI impulzusrelékhez, 2P, 16A, 12VAC, 6VDC |  |  | 1 | DB | 3606480091964 | 8536419089 |  |  | 11285 | 14388.375
| A9C32111 | Acti9 rendszer, ipari megoldások | ACTI9 iTLs impulzusrelé, távjelzési funkcióval, 1P, 16A, 24VAC, 12VDC |  |  | 1 | DB | 3606480092060 | 8536419089 |  |  | 8823 | 11249.325
| A9C32116 | Acti9 rendszer, ipari megoldások | ACTI9 iETL kiterjesztés, iTL és iTLI impulzusrelékhez, 2P, 16A, 24VAC, 12VDC |  | * | 1 | DB | 3606480091957 | 8536419089 |  |  | 16545 | 21094.875
| A9C32211 | Acti9 rendszer, ipari megoldások | ACTI9 iTLs impulzusrelé, távjelzési funkcióval, 1P, 16A, 48VAC, 24VDC |  |  | 1 | DB | 3606480092053 | 8536419089 |  |  | 8755 | 11162.625
| A9C32216 | Acti9 rendszer, ipari megoldások | ACTI9 iETL kiterjesztés, iTL és iTLI impulzusrelékhez, 2P, 16A, 48VAC, 24VDC |  |  | 1 | DB | 3606480091940 | 8536419089 |  |  | 17521 | 22339.275
| A9C32316 | Acti9 rendszer, ipari megoldások | ACTI9 iETL kiterjesztés, iTL és iTLI impulzusrelékhez, 2P, 16A, 130VAC, 48VDC |  |  | 1 | DB | 3606480091933 | 8536490099 |  |  | 9822 | 12523.05
| A9C32811 | Acti9 rendszer, ipari megoldások | ACTI9 iTLs impulzusrelé, távjelzési funkcióval, 1P, 16A, 240VAC, 110VDC |  | * | 1 | DB | 3606480092046 | 8536490099 |  |  | 13798 | 17592.45
S9A9C32816 | A9C32816 | Acti9 rendszer, ipari megoldások | ACTI9 iETL kiterjesztés, iTL és iTLI impulzusrelékhez, 2P, 16A, 240VAC, 110VDC |  | * | 1 | DB | 3606480091926 | 8536490099 |  |  | 12785 | 16300.875
S9A9C32836 | A9C32836 | Acti9 rendszer, ipari megoldások | ACTI9 iETL kiterjesztés, iTL és iTLI impulzusrelékhez, 2P, 32A, 240VAC, 110VDC |  | * | 1 | DB | 3606480092039 | 8536490099 |  |  | 17999 | 22948.725
| A9C33111 | Acti9 rendszer, ipari megoldások | ACTI9 iTLc impulzusrelé, központi vezérlési funkcióval, 1P, 16A, 24VAC |  |  | 1 | DB | 3606480092091 | 8536419089 |  |  | 12660 | 16141.5
| A9C33211 | Acti9 rendszer, ipari megoldások | ACTI9 iTLc impulzusrelé, központi vezérlési funkcióval, 1P, 16A, 48VAC |  |  | 1 | DB | 3606480092084 | 8536419089 |  |  | 12591 | 16053.525
S9A9C33811 | A9C33811 | Acti9 rendszer, ipari megoldások | ACTI9 iTLc impulzusrelé, központi vezérlési funkcióval, 1P, 16A, 230-240VAC |  | * | 1 | DB | 3606480092077 | 8536490099 |  |  | 16740 | 21343.5
| A9C34811 | Acti9 rendszer, ipari megoldások | ACTI9 iTLm impulzusrelé, folyamatos vezérlési funkcióval, 1P, 16A, 230-240VAC |  |  | 1 | DB | 3606480092107 | 8536490099 |  |  | 10402 | 13262.55
| A9C61210 | Acti9 rendszer, ipari megoldások | ACTI9 Reflex iC60N beépített megszakító vezérlés, 2P, B, 10A |  |  | 1 | DB | 3606480455438 | 8536201090 |  |  | 71558 | 91236.45
| A9C61216 | Acti9 rendszer, ipari megoldások | ACTI9 Reflex iC60N beépített megszakító vezérlés, 2P, B, 16A |  |  | 1 | DB | 3606480455445 | 8536201090 |  |  | 71586 | 91272.15
| A9C61225 | Acti9 rendszer, ipari megoldások | ACTI9 Reflex iC60N beépített megszakító vezérlés, 2P, B, 25A |  |  | 1 | DB | 3606480455452 | 8536201090 |  |  | 71657 | 91362.675
| A9C61240 | Acti9 rendszer, ipari megoldások | ACTI9 Reflex iC60N beépített megszakító vezérlés, 2P, B, 40A |  | * | 1 | DB | 3606480455469 | 8536201090 |  |  | 73600 | 93840
| A9C61263 | Acti9 rendszer, ipari megoldások | ACTI9 Reflex iC60N beépített megszakító vezérlés, 2P, B, 63A |  |  | 1 | DB | 3606480455476 | 8536201090 |  |  | 74325 | 94764.375
| A9C61310 | Acti9 rendszer, ipari megoldások | ACTI9 Reflex iC60N beépített megszakító vezérlés, 3P, B, 10A |  |  | 1 | DB | 3606480455483 | 8536201090 |  |  | 77304 | 98562.6
| A9C61316 | Acti9 rendszer, ipari megoldások | ACTI9 Reflex iC60N beépített megszakító vezérlés, 3P, B, 16A |  |  | 1 | DB | 3606480455490 | 8536201090 |  |  | 77332 | 98598.3
| A9C61325 | Acti9 rendszer, ipari megoldások | ACTI9 Reflex iC60N beépített megszakító vezérlés, 3P, B, 25A |  |  | 1 | DB | 3606480455506 | 8536201090 |  |  | 77449 | 98747.475
| A9C61340 | Acti9 rendszer, ipari megoldások | ACTI9 Reflex iC60N beépített megszakító vezérlés, 3P, B, 40A |  |  | 1 | DB | 3606480455513 | 8536201090 |  |  | 80366 | 102466.65
| A9C61363 | Acti9 rendszer, ipari megoldások | ACTI9 Reflex iC60N beépített megszakító vezérlés, 3P, B, 63A |  |  | 1 | DB | 3606480455520 | 8536201090 |  |  | 81423 | 103814.325
| A9C61410 | Acti9 rendszer, ipari megoldások | ACTI9 Reflex iC60N beépített megszakító vezérlés, 4P, B, 10A |  |  | 1 | DB | 3606480455537 | 8536201090 |  |  | 83241 | 106132.275
| A9C61416 | Acti9 rendszer, ipari megoldások | ACTI9 Reflex iC60N beépített megszakító vezérlés, 4P, B, 16A |  |  | 1 | DB | 3606480455544 | 8536201090 |  |  | 83275 | 106175.625
| A9C61425 | Acti9 rendszer, ipari megoldások | ACTI9 Reflex iC60N beépített megszakító vezérlés, 4P, B, 25A |  |  | 1 | DB | 3606480455551 | 8536201090 |  |  | 83438 | 106383.45
| A9C61440 | Acti9 rendszer, ipari megoldások | ACTI9 Reflex iC60N beépített megszakító vezérlés, 4P, B, 40A |  |  | 1 | DB | 3606480455568 | 8536201090 |  |  | 87323 | 111336.825
| A9C61463 | Acti9 rendszer, ipari megoldások | ACTI9 Reflex iC60N beépített megszakító vezérlés, 4P, B, 63A |  |  | 1 | DB | 3606480455575 | 8536201090 |  |  | 88736 | 113138.4
| A9C62210 | Acti9 rendszer, ipari megoldások | ACTI9 Reflex iC60N beépített megszakító vezérlés, 2P, C, 10A |  |  | 1 | DB | 3606480455582 | 8536201090 |  |  | 67368 | 85894.2
| A9C62216 | Acti9 rendszer, ipari megoldások | ACTI9 Reflex iC60N beépített megszakító vezérlés, 2P, C, 16A |  |  | 1 | DB | 3606480455599 | 8536201090 |  |  | 74761 | 95320.275
| A9C62225 | Acti9 rendszer, ipari megoldások | ACTI9 Reflex iC60N beépített megszakító vezérlés, 2P, C, 25A |  |  | 1 | DB | 3606480455605 | 8536201090 |  |  | 67396 | 85929.9
| A9C62240 | Acti9 rendszer, ipari megoldások | ACTI9 Reflex iC60N beépített megszakító vezérlés, 2P, C, 40A |  |  | 1 | DB | 3606480455612 | 8536201090 |  |  | 69330 | 88395.75
| A9C62263 | Acti9 rendszer, ipari megoldások | ACTI9 Reflex iC60N beépített megszakító vezérlés, 2P, C, 63A |  |  | 1 | DB | 3606480455629 | 8536201090 |  |  | 70018 | 89272.95
| A9C62310 | Acti9 rendszer, ipari megoldások | ACTI9 Reflex iC60N beépített megszakító vezérlés, 3P, C, 10A |  |  | 1 | DB | 3606480455636 | 8536201090 |  |  | 73108 | 93212.7
| A9C62316 | Acti9 rendszer, ipari megoldások | ACTI9 Reflex iC60N beépített megszakító vezérlés, 3P, C, 16A |  | * | 1 | DB | 3606480455643 | 8536201090 |  |  | 81284 | 103637.1
| A9C62325 | Acti9 rendszer, ipari megoldások | ACTI9 Reflex iC60N beépített megszakító vezérlés, 3P, C, 25A |  |  | 1 | DB | 3606480455650 | 8536201090 |  |  | 81353 | 103725.075
| A9C62340 | Acti9 rendszer, ipari megoldások | ACTI9 Reflex iC60N beépített megszakító vezérlés, 3P, C, 40A |  |  | 1 | DB | 3606480455667 | 8536201090 |  |  | 84668 | 107951.7
| A9C62363 | Acti9 rendszer, ipari megoldások | ACTI9 Reflex iC60N beépített megszakító vezérlés, 3P, C, 63A |  |  | 1 | DB | 3606480455674 | 8536201090 |  |  | 77126 | 98335.65
| A9C62410 | Acti9 rendszer, ipari megoldások | ACTI9 Reflex iC60N beépített megszakító vezérlés, 4P, C, 10A |  |  | 1 | DB | 3606480455681 | 8536201090 |  |  | 79069 | 100812.975
| A9C62416 | Acti9 rendszer, ipari megoldások | ACTI9 Reflex iC60N beépített megszakító vezérlés, 4P, C, 16A |  |  | 1 | DB | 3606480455698 | 8536201090 |  |  | 78969 | 100685.475
| A9C62425 | Acti9 rendszer, ipari megoldások | ACTI9 Reflex iC60N beépített megszakító vezérlés, 4P, C, 25A |  |  | 1 | DB | 3606480455704 | 8536201090 |  |  | 79130 | 100890.75
| A9C62440 | Acti9 rendszer, ipari megoldások | ACTI9 Reflex iC60N beépített megszakító vezérlés, 4P, C, 40A |  |  | 1 | DB | 3606480455711 | 8536201090 |  |  | 83009 | 105836.475
| A9C62463 | Acti9 rendszer, ipari megoldások | ACTI9 Reflex iC60N beépített megszakító vezérlés, 4P, C, 63A |  |  | 1 | DB | 3606480455728 | 8536201090 |  |  | 84431 | 107649.525
| A9C63210 | Acti9 rendszer, ipari megoldások | ACTI9 Reflex iC60N beépített megszakító vezérlés, 2P, D, 10A |  |  | 1 | DB | 3606480455735 | 8536201090 |  |  | 71576 | 91259.4
| A9C63216 | Acti9 rendszer, ipari megoldások | ACTI9 Reflex iC60N beépített megszakító vezérlés, 2P, D, 16A |  |  | 1 | DB | 3606480455742 | 8536201090 |  |  | 71586 | 91272.15
| A9C63225 | Acti9 rendszer, ipari megoldások | ACTI9 Reflex iC60N beépített megszakító vezérlés, 2P, D, 25A |  |  | 1 | DB | 3606480455759 | 8536201090 |  |  | 71665 | 91372.875
| A9C63310 | Acti9 rendszer, ipari megoldások | ACTI9 Reflex iC60N beépített megszakító vezérlés, 3P, D, 10A |  |  | 1 | DB | 3606480455766 | 8536201090 |  |  | 77332 | 98598.3
| A9C63316 | Acti9 rendszer, ipari megoldások | ACTI9 Reflex iC60N beépített megszakító vezérlés, 3P, D, 16A |  |  | 1 | DB | 3606480455773 | 8536201090 |  |  | 77332 | 98598.3
| A9C63325 | Acti9 rendszer, ipari megoldások | ACTI9 Reflex iC60N beépített megszakító vezérlés, 3P, D, 25A |  |  | 1 | DB | 3606480455780 | 8536201090 |  |  | 77459 | 98760.225
| A9C63410 | Acti9 rendszer, ipari megoldások | ACTI9 Reflex iC60N beépített megszakító vezérlés, 4P, D, 10A |  |  | 1 | DB | 3606480455797 | 8536201090 |  |  | 83275 | 106175.625
| A9C63416 | Acti9 rendszer, ipari megoldások | ACTI9 Reflex iC60N beépített megszakító vezérlés, 4P, D, 16A |  |  | 1 | DB | 3606480455803 | 8536201090 |  |  | 83283 | 106185.825
| A9C63425 | Acti9 rendszer, ipari megoldások | ACTI9 Reflex iC60N beépített megszakító vezérlés, 4P, D, 25A |  |  | 1 | DB | 3606480455810 | 8536201090 |  |  | 83438 | 106383.45
| A9C64210 | Acti9 rendszer, ipari megoldások | ACTI9 Reflex iC60H beépített megszakító vezérlés, 2P, B, 10A |  |  | 1 | DB | 3606480454950 | 8536201090 |  |  | 71558 | 91236.45
| A9C64216 | Acti9 rendszer, ipari megoldások | ACTI9 Reflex iC60H beépített megszakító vezérlés, 2P, B, 16A |  |  | 1 | DB | 3606480454967 | 8536201090 |  |  | 71586 | 91272.15
| A9C64225 | Acti9 rendszer, ipari megoldások | ACTI9 Reflex iC60H beépített megszakító vezérlés, 2P, B, 25A |  |  | 1 | DB | 3606480454974 | 8536201090 |  |  | 71657 | 91362.675
| A9C64240 | Acti9 rendszer, ipari megoldások | ACTI9 Reflex iC60H beépített megszakító vezérlés, 2P, B, 40A |  |  | 1 | DB | 3606480454981 | 8536201090 |  |  | 73600 | 93840
| A9C64310 | Acti9 rendszer, ipari megoldások | ACTI9 Reflex iC60H beépített megszakító vezérlés, 3P, B, 10A |  |  | 1 | DB | 3606480454998 | 8536201090 |  |  | 77304 | 98562.6
| A9C64316 | Acti9 rendszer, ipari megoldások | ACTI9 Reflex iC60H beépített megszakító vezérlés, 3P, B, 16A |  |  | 1 | DB | 3606480455001 | 8536201090 |  |  | 77332 | 98598.3
| A9C64325 | Acti9 rendszer, ipari megoldások | ACTI9 Reflex iC60H beépített megszakító vezérlés, 3P, B, 25A |  |  | 1 | DB | 3606480455018 | 8536201090 |  |  | 77449 | 98747.475
| A9C64340 | Acti9 rendszer, ipari megoldások | ACTI9 Reflex iC60H beépített megszakító vezérlés, 3P, B, 40A |  |  | 1 | DB | 3606480455025 | 8536201090 |  |  | 80366 | 102466.65
| A9C64410 | Acti9 rendszer, ipari megoldások | ACTI9 Reflex iC60H beépített megszakító vezérlés, 4P, B, 10A |  |  | 1 | DB | 3606480455032 | 8536201090 |  |  | 83241 | 106132.275
| A9C64416 | Acti9 rendszer, ipari megoldások | ACTI9 Reflex iC60H beépített megszakító vezérlés, 4P, B, 16A |  |  | 1 | DB | 3606480455049 | 8536201090 |  |  | 83275 | 106175.625
| A9C64425 | Acti9 rendszer, ipari megoldások | ACTI9 Reflex iC60H beépített megszakító vezérlés, 4P, B, 25A |  |  | 1 | DB | 3606480455056 | 8536201090 |  |  | 83438 | 106383.45
| A9C64440 | Acti9 rendszer, ipari megoldások | ACTI9 Reflex iC60H beépített megszakító vezérlés, 4P, B, 40A |  |  | 1 | DB | 3606480455063 | 8536201090 |  |  | 87323 | 111336.825
| A9C65210 | Acti9 rendszer, ipari megoldások | ACTI9 Reflex iC60H beépített megszakító vezérlés, 2P, C, 10A |  |  | 1 | DB | 3606480455070 | 8536201090 |  |  | 71630 | 91328.25
| A9C65216 | Acti9 rendszer, ipari megoldások | ACTI9 Reflex iC60H beépített megszakító vezérlés, 2P, C, 16A |  |  | 1 | DB | 3606480455087 | 8536201090 |  |  | 71576 | 91259.4
| A9C65225 | Acti9 rendszer, ipari megoldások | ACTI9 Reflex iC60H beépített megszakító vezérlés, 2P, C, 25A |  |  | 1 | DB | 3606480455094 | 8536201090 |  |  | 71657 | 91362.675
| A9C65240 | Acti9 rendszer, ipari megoldások | ACTI9 Reflex iC60H beépített megszakító vezérlés, 2P, C, 40A |  |  | 1 | DB | 3606480455100 | 8536201090 |  |  | 73600 | 93840
| A9C65310 | Acti9 rendszer, ipari megoldások | ACTI9 Reflex iC60H beépített megszakító vezérlés, 3P, C, 10A |  |  | 1 | DB | 3606480455117 | 8536201090 |  |  | 77412 | 98700.3
| A9C65316 | Acti9 rendszer, ipari megoldások | ACTI9 Reflex iC60H beépített megszakító vezérlés, 3P, C, 16A |  |  | 1 | DB | 3606480455124 | 8536201090 |  |  | 77332 | 98598.3
| A9C65325 | Acti9 rendszer, ipari megoldások | ACTI9 Reflex iC60H beépített megszakító vezérlés, 3P, C, 25A |  |  | 1 | DB | 3606480455131 | 8536201090 |  |  | 77449 | 98747.475
| A9C65340 | Acti9 rendszer, ipari megoldások | ACTI9 Reflex iC60H beépített megszakító vezérlés, 3P, C, 40A |  |  | 1 | DB | 3606480455148 | 8536201090 |  |  | 80359 | 102457.725
| A9C65410 | Acti9 rendszer, ipari megoldások | ACTI9 Reflex iC60H beépített megszakító vezérlés, 4P, C, 10A |  |  | 1 | DB | 3606480455155 | 8536201090 |  |  | 83383 | 106313.325
| A9C65416 | Acti9 rendszer, ipari megoldások | ACTI9 Reflex iC60H beépített megszakító vezérlés, 4P, C, 16A |  |  | 1 | DB | 3606480455162 | 8536201090 |  |  | 83275 | 106175.625
| A9C65425 | Acti9 rendszer, ipari megoldások | ACTI9 Reflex iC60H beépített megszakító vezérlés, 4P, C, 25A |  |  | 1 | DB | 3606480455179 | 8536201090 |  |  | 83438 | 106383.45
| A9C65440 | Acti9 rendszer, ipari megoldások | ACTI9 Reflex iC60H beépített megszakító vezérlés, 4P, C, 40A |  |  | 1 | DB | 3606480455186 | 8536201090 |  |  | 87313 | 111324.075
| A9C66210 | Acti9 rendszer, ipari megoldások | ACTI9 Reflex iC60H beépített megszakító vezérlés, 2P, D, 10A |  |  | 1 | DB | 3606480455193 | 8536201090 |  |  | 71576 | 91259.4
| A9C66216 | Acti9 rendszer, ipari megoldások | ACTI9 Reflex iC60H beépített megszakító vezérlés, 2P, D, 16A |  |  | 1 | DB | 3606480455209 | 8536201090 |  |  | 71586 | 91272.15
| A9C66225 | Acti9 rendszer, ipari megoldások | ACTI9 Reflex iC60H beépített megszakító vezérlés, 2P, D, 25A |  |  | 1 | DB | 3606480455216 | 8536201090 |  |  | 71665 | 91372.875
| A9C66310 | Acti9 rendszer, ipari megoldások | ACTI9 Reflex iC60H beépített megszakító vezérlés, 3P, D, 10A |  |  | 1 | DB | 3606480455223 | 8536201090 |  |  | 77332 | 98598.3
| A9C66316 | Acti9 rendszer, ipari megoldások | ACTI9 Reflex iC60H beépített megszakító vezérlés, 3P, D, 16A |  |  | 1 | DB | 3606480455230 | 8536201090 |  |  | 77332 | 98598.3
| A9C66325 | Acti9 rendszer, ipari megoldások | ACTI9 Reflex iC60H beépített megszakító vezérlés, 3P, D, 25A |  |  | 1 | DB | 3606480455247 | 8536201090 |  |  | 77459 | 98760.225
| A9C66410 | Acti9 rendszer, ipari megoldások | ACTI9 Reflex iC60H beépített megszakító vezérlés, 4P, D, 10A |  |  | 1 | DB | 3606480455254 | 8536201090 |  |  | 83275 | 106175.625
| A9C66416 | Acti9 rendszer, ipari megoldások | ACTI9 Reflex iC60H beépített megszakító vezérlés, 4P, D, 16A |  |  | 1 | DB | 3606480455261 | 8536201090 |  |  | 83283 | 106185.825
| A9C66425 | Acti9 rendszer, ipari megoldások | ACTI9 Reflex iC60H beépített megszakító vezérlés, 4P, D, 25A |  |  | 1 | DB | 3606480455278 | 8536201090 |  |  | 83438 | 106383.45
| A9C70112 | Acti9 rendszer, ipari megoldások | ACTI9 RCA távműködtető segédrelé, iC60, 1P, 1P+N, 2P, 230VAC, Ti24 nélkül |  | * | 1 | DB | 3606480097942 | 8536508099 |  |  | 52115 | 66446.625
| A9C70114 | Acti9 rendszer, ipari megoldások | ACTI9 RCA távműködtető segédrelé, iC60, 3P, 4P, 230VAC, Ti24 nélkül |  | * | 1 | DB | 3606480097959 | 8536508099 |  |  | 52134 | 66470.85
| A9C70122 | Acti9 rendszer, ipari megoldások | ACTI9 RCA távműködtető segédrelé, iC60, 1P, 1P+N, 2P, 230VAC |  | * | 1 | DB | 3606480097966 | 8536508099 |  |  | 73330 | 93495.75
S9A9C70124 | A9C70124 | Acti9 rendszer, ipari megoldások | ACTI9 RCA távműködtető segédrelé, iC60, 3P, 4P, 230VAC |  | * | 1 | DB | 3606480097973 | 8536508099 |  |  | 73348 | 93518.7
| A9C70132 | Acti9 rendszer, ipari megoldások | ACTI9 ARA iC60 automatikus visszazáró segédrelé, 1P, 1P+N, 2P, 230VAC |  | * | 1 | DB | 3606480097980 | 8536508099 |  |  | 71854 | 91613.85
| A9C70134 | Acti9 rendszer, ipari megoldások | ACTI9 ARA iC60 automatikus visszazáró segédrelé, 3P, 4P, 230VAC |  | * | 1 | DB | 3606480097997 | 8536508099 |  |  | 71872 | 91636.8
| A9C70342 | Acti9 rendszer, ipari megoldások | ACTI9 ARA iID automatikus visszazáró segédrelé, 2P, 230VAC |  | * | 1 | DB | 3606480098024 | 8536508099 |  |  | 71827 | 91579.425
| A9C70344 | Acti9 rendszer, ipari megoldások | ACTI9 ARA iID automatikus visszazáró segédrelé, 4P, 230VAC |  |  | 1 | DB | 3606480675683 | 8536508099 |  |  | 71924 | 91703.1
| A9D02610 | Acti9 rendszer, ipari megoldások | ACTI9 iDPNN Vigi áramvédős kismegszakító, A osztály, 1P-N, C, 10A, 10mA |  |  | 1 | DB | 3606480471933 | 8536201090 |  |  | 25632 | 32680.8
| A9D02616 | Acti9 rendszer, ipari megoldások | ACTI9 iDPNN Vigi áramvédős kismegszakító, A osztály, 1P-N, C, 16A, 10mA |  |  | 1 | DB | 3606480471940 | 8536201090 |  |  | 25666 | 32724.15
| A9D05610 | Acti9 rendszer, ipari megoldások | ACTI9 iDPNA Vigi áramvédős kismegszakító, A osztály, 1P-N, C, 10A, 10mA |  | * | 1 | DB | 3606480471544 | 8536201090 |  |  | 28942 | 36901.05
| A9D05616 | Acti9 rendszer, ipari megoldások | ACTI9 iDPNA Vigi áramvédős kismegszakító, A osztály, 1P-N, C, 16A, 10mA |  | * | 1 | DB | 3606480471551 | 8536201090 |  |  | 26996 | 34419.9
| A9D07606 | Acti9 rendszer, ipari megoldások | ACTI9 iDPNH Vigi áramvédős kismegszakító, A osztály, 1P-N, B, 6A, 30mA |  | * | 1 | DB | 3606480484285 | 8536201090 |  |  | 29557 | 37685.175
S9A9D07610 | A9D07610 | Acti9 rendszer, ipari megoldások | ACTI9 iDPNH Vigi áramvédős kismegszakító, A osztály, 1P-N, B, 10A, 30mA |  | * | 1 | DB | 3606480484292 | 8536201090 |  |  | 27089 | 34538.475
| A9D07616 | Acti9 rendszer, ipari megoldások | ACTI9 iDPNH Vigi áramvédős kismegszakító, A osztály, 1P-N, B, 16A, 30mA |  | * | 1 | DB | 3606480484308 | 8536201090 |  |  | 25799 | 32893.725
| A9D07620 | Acti9 rendszer, ipari megoldások | ACTI9 iDPNH Vigi áramvédős kismegszakító, A osztály, 1P-N, B, 20A, 30mA |  |  | 1 | DB | 3606480484315 | 8536201090 |  |  | 27089 | 34538.475
| A9D07625 | Acti9 rendszer, ipari megoldások | ACTI9 iDPNH Vigi áramvédős kismegszakító, A osztály, 1P-N, B, 25A, 30mA |  |  | 1 | DB | 3606480484322 | 8536201090 |  |  | 29926 | 38155.65
| A9D07632 | Acti9 rendszer, ipari megoldások | ACTI9 iDPNH Vigi áramvédős kismegszakító, A osztály, 1P-N, B, 32A, 30mA |  |  | 1 | DB | 3606480484339 | 8536201090 |  |  | 34054 | 43418.85
| A9D08610 | Acti9 rendszer, ipari megoldások | ACTI9 iDPNN Vigi áramvédős kismegszakító, A osztály, 1P-N, B, 10A, 10mA |  |  | 1 | DB | 3606480471957 | 8536201090 |  |  | 26300 | 33532.5
| A9D08616 | Acti9 rendszer, ipari megoldások | ACTI9 iDPNN Vigi áramvédős kismegszakító, A osztály, 1P-N, B, 16A, 10mA |  | * | 1 | DB | 3606480471964 | 8536201090 |  |  | 25046 | 31933.65
S9A9D31606 | A9D31606 | Acti9 rendszer, ipari megoldások | ACTI9 iDPNN Vigi áramvédős kismegszakító, AC osztály, 1P-N, C, 6A, 30mA |  | * | 1 | DB | 3606480471971 | 8536201090 |  |  | 21069 | 26862.975
S9A9D31610 | A9D31610 | Acti9 rendszer, ipari megoldások | ACTI9 iDPNN Vigi áramvédős kismegszakító, AC osztály, 1P-N, C, 10A, 30mA |  | * | 1 | DB | 3606480471988 | 8536201090 |  |  | 20113 | 25644.075
S9A9D31616 | A9D31616 | Acti9 rendszer, ipari megoldások | ACTI9 iDPNN Vigi áramvédős kismegszakító, AC osztály, 1P-N, C, 16A, 30mA |  | * | 1 | DB | 3606480471995 | 8536201090 |  |  | 19155 | 24422.625
S9A9D31620 | A9D31620 | Acti9 rendszer, ipari megoldások | ACTI9 iDPNN Vigi áramvédős kismegszakító, AC osztály, 1P-N, C, 20A, 30mA |  | * | 1 | DB | 3606480472008 | 8536201090 |  |  | 20113 | 25644.075
S9A9D31625 | A9D31625 | Acti9 rendszer, ipari megoldások | ACTI9 iDPNN Vigi áramvédős kismegszakító, AC osztály, 1P-N, C, 25A, 30mA |  | * | 1 | DB | 3606480472015 | 8536201090 |  |  | 22220 | 28330.5
| A9D31632 | Acti9 rendszer, ipari megoldások | ACTI9 iDPNN Vigi áramvédős kismegszakító, AC osztály, 1P-N, C, 32A, 30mA |  | * | 1 | DB | 3606480472022 | 8536201090 |  |  | 25282 | 32234.55
| A9D31640 | Acti9 rendszer, ipari megoldások | ACTI9 iDPNN Vigi áramvédős kismegszakító, AC osztály, 1P-N, C, 40A, 30mA |  | * | 1 | DB | 3606480472039 | 8536201090 |  |  | 29688 | 37852.2
| A9D31706 | Acti9 rendszer, ipari megoldások | ACTI9 iDPNN Vigi áramvédős kismegszakító, AC osztály, 3P-N, C, 6A, 30mA |  | * | 1 | DB | 3606480612480 | 8536201090 |  |  | 30612 | 39030.3
| A9D31710 | Acti9 rendszer, ipari megoldások | ACTI9 iDPNN Vigi áramvédős kismegszakító, AC osztály, 3P-N, C, 10A, 30mA |  | * | 1 | DB | 3606480612497 | 8536201090 |  |  | 29557 | 37685.175
S9A9D31716 | A9D31716 | Acti9 rendszer, ipari megoldások | ACTI9 iDPNN Vigi áramvédős kismegszakító, AC osztály, 3P-N, C, 16A, 30mA |  | * | 1 | DB | 3606480612503 | 8536201090 |  |  | 29557 | 37685.175
S9A9D31720 | A9D31720 | Acti9 rendszer, ipari megoldások | ACTI9 iDPNN Vigi áramvédős kismegszakító, AC osztály, 3P-N, C, 20A, 30mA |  | * | 1 | DB | 3606480612510 | 8536201090 |  |  | 30085 | 38358.375
| A9D31725 | Acti9 rendszer, ipari megoldások | ACTI9 iDPNN Vigi áramvédős kismegszakító, AC osztály, 3P-N, C, 25A, 30mA |  | * | 1 | DB | 3606480612527 | 8536201090 |  |  | 32984 | 42054.6
S9A9D31732 | A9D31732 | Acti9 rendszer, ipari megoldások | ACTI9 iDPNN Vigi áramvédős kismegszakító, AC osztály, 3P-N, C, 32A, 30mA |  | * | 1 | DB | 3606480612534 | 8536201090 |  |  | 34835 | 44414.625
| A9D31740 | Acti9 rendszer, ipari megoldások | ACTI9 iDPNN Vigi áramvédős kismegszakító, AC osztály, 3P-N, C, 40A, 30mA |  | * | 1 | DB | 3606480612541 | 8536201090 |  |  | 37473 | 47778.075
| A9D32606 | Acti9 rendszer, ipari megoldások | ACTI9 iDPNN Vigi áramvédős kismegszakító, A osztály, 1P-N, C, 6A, 30mA |  | * | 1 | DB | 3606480472046 | 8536201090 |  |  | 22545 | 28744.875
S9A9D32610 | A9D32610 | Acti9 rendszer, ipari megoldások | ACTI9 iDPNN Vigi áramvédős kismegszakító, A osztály, 1P-N, C, 10A, 30mA |  | * | 1 | DB | 3606480472053 | 8536201090 |  |  | 21521 | 27439.275
| A9D32613 | Acti9 rendszer, ipari megoldások | ACTI9 iDPNN Vigi áramvédős kismegszakító, A osztály, 1P-N, C, 13A, 30mA |  | * | 1 | DB | 3606480472060 | 8536201090 |  |  | 21521 | 27439.275
S9A9D32616 | A9D32616 | Acti9 rendszer, ipari megoldások | ACTI9 iDPNN Vigi áramvédős kismegszakító, A osztály, 1P-N, C, 16A, 30mA |  | * | 1 | DB | 3606480472077 | 8536201090 |  |  | 20496 | 26132.4
| A9D32620 | Acti9 rendszer, ipari megoldások | ACTI9 iDPNN Vigi áramvédős kismegszakító, A osztály, 1P-N, C, 20A, 30mA |  | * | 1 | DB | 3606480472084 | 8536201090 |  |  | 21521 | 27439.275
| A9D32625 | Acti9 rendszer, ipari megoldások | ACTI9 iDPNN Vigi áramvédős kismegszakító, A osztály, 1P-N, C, 25A, 30mA |  | * | 1 | DB | 3606480472091 | 8536201090 |  |  | 23776 | 30314.4
| A9D32632 | Acti9 rendszer, ipari megoldások | ACTI9 iDPNN Vigi áramvédős kismegszakító, A osztály, 1P-N, C, 32A, 30mA |  | * | 1 | DB | 3606480472107 | 8536201090 |  |  | 27054 | 34493.85
| A9D32640 | Acti9 rendszer, ipari megoldások | ACTI9 iDPNN Vigi áramvédős kismegszakító, A osztály, 1P-N, C, 40A, 30mA |  |  | 1 | DB | 3606480472114 | 8536201090 |  |  | 31768 | 40504.2
| A9D32706 | Acti9 rendszer, ipari megoldások | ACTI9 iDPNN Vigi áramvédős kismegszakító, A osztály, 3P-N, C, 6A, 30mA |  |  | 1 | DB | 3606480612619 | 8536201090 |  |  | 33106 | 42210.15
| A9D32710 | Acti9 rendszer, ipari megoldások | ACTI9 iDPNN Vigi áramvédős kismegszakító, A osztály, 3P-N, C, 10A, 30mA |  |  | 1 | DB | 3606480612626 | 8536201090 |  |  | 31601 | 40291.275
| A9D32713 | Acti9 rendszer, ipari megoldások | ACTI9 iDPNN Vigi áramvédős kismegszakító, A osztály, 3P-N, C, 13A, 30mA |  |  | 1 | DB | 3606480612633 | 8536201090 |  |  | 31601 | 40291.275
S9A9D32716 | A9D32716 | Acti9 rendszer, ipari megoldások | ACTI9 iDPNN Vigi áramvédős kismegszakító, A osztály, 3P-N, C, 16A, 30mA |  |  | 1 | DB | 3606480612640 | 8536201090 |  |  | 31226 | 39813.15
S9A9D32720 | A9D32720 | Acti9 rendszer, ipari megoldások | ACTI9 iDPNN Vigi áramvédős kismegszakító, A osztály, 3P-N, C, 20A, 30mA |  |  | 1 | DB | 3606480612657 | 8536201090 |  |  | 31601 | 40291.275
S9A9D32725 | A9D32725 | Acti9 rendszer, ipari megoldások | ACTI9 iDPNN Vigi áramvédős kismegszakító, A osztály, 3P-N, C, 25A, 30mA |  |  | 1 | DB | 3606480612664 | 8536201090 |  |  | 33106 | 42210.15
| A9D32732 | Acti9 rendszer, ipari megoldások | ACTI9 iDPNN Vigi áramvédős kismegszakító, A osztály, 3P-N, C, 32A, 30mA |  |  | 1 | DB | 3606480612671 | 8536201090 |  |  | 34913 | 44514.075
| A9D32740 | Acti9 rendszer, ipari megoldások | ACTI9 iDPNN Vigi áramvédős kismegszakító, A osztály, 3P-N, C, 40A, 30mA |  |  | 1 | DB | 3606480612688 | 8536201090 |  |  | 39729 | 50654.475
| A9D33606 | Acti9 rendszer, ipari megoldások | ACTI9 iDPNN Vigi áramvédős kismegszakító, SI osztály, 1P-N, C, 6A, 30mA |  |  | 1 | DB | 3606480472121 | 8536201090 |  |  | 24046 | 30658.65
| A9D33610 | Acti9 rendszer, ipari megoldások | ACTI9 iDPNN Vigi áramvédős kismegszakító, SI osztály, 1P-N, C, 10A, 30mA |  | * | 1 | DB | 3606480472138 | 8536201090 |  |  | 22952 | 29263.8
| A9D33613 | Acti9 rendszer, ipari megoldások | ACTI9 iDPNN Vigi áramvédős kismegszakító, SI osztály, 1P-N, C, 13A, 30mA |  |  | 1 | DB | 3606480472145 | 8536201090 |  |  | 22952 | 29263.8
| A9D33616 | Acti9 rendszer, ipari megoldások | ACTI9 iDPNN Vigi áramvédős kismegszakító, SI osztály, 1P-N, C, 16A, 30mA |  | * | 1 | DB | 3606480472152 | 8536201090 |  |  | 21859 | 27870.225
S9A9D33620 | A9D33620 | Acti9 rendszer, ipari megoldások | ACTI9 iDPNN Vigi áramvédős kismegszakító, SI osztály, 1P-N, C, 20A, 30mA |  |  | 1 | DB | 3606480472169 | 8536201090 |  |  | 22952 | 29263.8
| A9D33625 | Acti9 rendszer, ipari megoldások | ACTI9 iDPNN Vigi áramvédős kismegszakító, SI osztály, 1P-N, C, 25A, 30mA |  |  | 1 | DB | 3606480472176 | 8536201090 |  |  | 25356 | 32328.9
| A9D33632 | Acti9 rendszer, ipari megoldások | ACTI9 iDPNN Vigi áramvédős kismegszakító, SI osztály, 1P-N, C, 32A, 30mA |  | * | 1 | DB | 3606480472183 | 8536201090 |  |  | 28854 | 36788.85
| A9D33640 | Acti9 rendszer, ipari megoldások | ACTI9 iDPNN Vigi áramvédős kismegszakító, SI osztály, 1P-N, C, 40A, 30mA |  |  | 6 | DB | 3606480472190 | 8536201090 |  |  | 33880 | 43197
| A9D33710 | Acti9 rendszer, ipari megoldások | ACTI9 iDPNN Vigi áramvédős kismegszakító, SI osztály, 3P-N, C, 10A, 30mA |  |  | 1 | DB | 3606480612756 | 8536201090 |  |  | 45967 | 58607.925
| A9D33713 | Acti9 rendszer, ipari megoldások | ACTI9 iDPNN Vigi áramvédős kismegszakító, SI osztály, 3P-N, C, 13A, 30mA |  |  | 1 | DB | 3606480612763 | 8536201090 |  |  | 45967 | 58607.925
| A9D33716 | Acti9 rendszer, ipari megoldások | ACTI9 iDPNN Vigi áramvédős kismegszakító, SI osztály, 3P-N, C, 16A, 30mA |  |  | 1 | DB | 3606480612770 | 8536201090 |  |  | 43777 | 55815.675
| A9D33720 | Acti9 rendszer, ipari megoldások | ACTI9 iDPNN Vigi áramvédős kismegszakító, SI osztály, 3P-N, C, 20A, 30mA |  |  | 1 | DB | 3606480612787 | 8536201090 |  |  | 45967 | 58607.925
| A9D33725 | Acti9 rendszer, ipari megoldások | ACTI9 iDPNN Vigi áramvédős kismegszakító, SI osztály, 3P-N, C, 25A, 30mA |  |  | 1 | DB | 3606480612794 | 8536201090 |  |  | 48155 | 61397.625
| A9D33732 | Acti9 rendszer, ipari megoldások | ACTI9 iDPNN Vigi áramvédős kismegszakító, SI osztály, 3P-N, C, 32A, 30mA |  |  | 1 | DB | 3606480612800 | 8536201090 |  |  | 50783 | 64748.325
| A9D33740 | Acti9 rendszer, ipari megoldások | ACTI9 iDPNN Vigi áramvédős kismegszakító, SI osztály, 3P-N, C, 40A, 30mA |  |  | 1 | DB | 3606480612817 | 8536201090 |  |  | 57787 | 73678.425
S9A9D34606 | A9D34606 | Acti9 rendszer, ipari megoldások | ACTI9 iDPNA Vigi áramvédős kismegszakító, AC osztály, 1P-N, C, 6A, 30mA |  | * | 1 | DB | 3606480471568 | 8536201090 |  |  | 17917 | 22844.175
S9A9D34610 | A9D34610 | Acti9 rendszer, ipari megoldások | ACTI9 iDPNA Vigi áramvédős kismegszakító, AC osztály, 1P-N, C, 10A, 30mA |  | * | 1 | DB | 3606480471575 | 8536201090 |  |  | 17102 | 21805.05
S9A9D34616 | A9D34616 | Acti9 rendszer, ipari megoldások | ACTI9 iDPNA Vigi áramvédős kismegszakító, AC osztály, 1P-N, C, 16A, 30mA |  | * | 1 | DB | 3606480471582 | 8536201090 |  |  | 16287 | 20765.925
S9A9D34620 | A9D34620 | Acti9 rendszer, ipari megoldások | ACTI9 iDPNA Vigi áramvédős kismegszakító, AC osztály, 1P-N, C, 20A, 30mA |  | * | 1 | DB | 3606480471599 | 8536201090 |  |  | 17102 | 21805.05
S9A9D34625 | A9D34625 | Acti9 rendszer, ipari megoldások | ACTI9 iDPNA Vigi áramvédős kismegszakító, AC osztály, 1P-N, C, 25A, 30mA |  | * | 1 | DB | 3606480471605 | 8536201090 |  |  | 18894 | 24089.85
| A9D34632 | Acti9 rendszer, ipari megoldások | ACTI9 iDPNA Vigi áramvédős kismegszakító, AC osztály, 1P-N, C, 32A, 30mA |  | * | 1 | DB | 3606480471612 | 8536201090 |  |  | 21500 | 27412.5
S9A9D34640 | A9D34640 | Acti9 rendszer, ipari megoldások | ACTI9 iDPNA Vigi áramvédős kismegszakító, AC osztály, 1P-N, C, 40A, 30mA |  | * | 1 | DB | 3606480471629 | 8536201090 |  |  | 25245 | 32187.375
S9A9D35606 | A9D35606 | Acti9 rendszer, ipari megoldások | ACTI9 iDPNA Vigi áramvédős kismegszakító, A osztály, 1P-N, C, 6A, 30mA |  | * | 1 | DB | 3606480471636 | 8536201090 |  |  | 19707 | 25126.425
S9A9D35610 | A9D35610 | Acti9 rendszer, ipari megoldások | ACTI9 iDPNA Vigi áramvédős kismegszakító, A osztály, 1P-N, C, 10A, 30mA |  | * | 1 | DB | 3606480471643 | 8536201090 |  |  | 18813 | 23986.575
| A9D35613 | Acti9 rendszer, ipari megoldások | ACTI9 iDPNA Vigi áramvédős kismegszakító, A osztály, 1P-N, C, 13A, 30mA |  |  | 1 | DB | 3606480471650 | 8536201090 |  |  | 19001 | 24226.275
S9A9D35616 | A9D35616 | Acti9 rendszer, ipari megoldások | ACTI9 iDPNA Vigi áramvédős kismegszakító, A osztály, 1P-N, C, 16A, 30mA |  | * | 1 | DB | 3606480471667 | 8536201090 |  |  | 17917 | 22844.175
| A9D35620 | Acti9 rendszer, ipari megoldások | ACTI9 iDPNA Vigi áramvédős kismegszakító, A osztály, 1P-N, C, 20A, 30mA |  |  | 1 | DB | 3606480471674 | 8536201090 |  |  | 18813 | 23986.575
| A9D35625 | Acti9 rendszer, ipari megoldások | ACTI9 iDPNA Vigi áramvédős kismegszakító, A osztály, 1P-N, C, 25A, 30mA |  |  | 1 | DB | 3606480471681 | 8536201090 |  |  | 20782 | 26497.05
| A9D35632 | Acti9 rendszer, ipari megoldások | ACTI9 iDPNA Vigi áramvédős kismegszakító, A osztály, 1P-N, C, 32A, 30mA |  | * | 1 | DB | 3606480471698 | 8536201090 |  |  | 23649 | 30152.475
| A9D35640 | Acti9 rendszer, ipari megoldások | ACTI9 iDPNA Vigi áramvédős kismegszakító, A osztály, 1P-N, C, 40A, 30mA |  | * | 6 | DB | 3606480471704 | 8536201090 |  |  | 27770 | 35406.75
S9A9D37606 | A9D37606 | Acti9 rendszer, ipari megoldások | ACTI9 iDPNH Vigi áramvédős kismegszakító, A osztály, 1P-N, C, 6A, 30mA |  | * | 1 | DB | 3606480484346 | 8536201090 |  |  | 23223 | 29609.325
| A9D37610 | Acti9 rendszer, ipari megoldások | ACTI9 iDPNH Vigi áramvédős kismegszakító, A osztály, 1P-N, C, 10A, 30mA |  | * | 1 | DB | 3606480484353 | 8536201090 |  |  | 16890 | 21534.75
S9A9D37616 | A9D37616 | Acti9 rendszer, ipari megoldások | ACTI9 iDPNH Vigi áramvédős kismegszakító, A osztály, 1P-N, C, 16A, 30mA |  | * | 1 | DB | 3606480484360 | 8536201090 |  |  | 15766 | 20101.65
S9A9D37620 | A9D37620 | Acti9 rendszer, ipari megoldások | ACTI9 iDPNH Vigi áramvédős kismegszakító, A osztály, 1P-N, C, 20A, 30mA |  | * | 1 | DB | 3606480484377 | 8536201090 |  |  | 16555 | 21107.625
S9A9D37625 | A9D37625 | Acti9 rendszer, ipari megoldások | ACTI9 iDPNH Vigi áramvédős kismegszakító, A osztály, 1P-N, C, 25A, 30mA |  | * | 1 | DB | 3606480484384 | 8536201090 |  |  | 18472 | 23551.8
| A9D37632 | Acti9 rendszer, ipari megoldások | ACTI9 iDPNH Vigi áramvédős kismegszakító, A osztály, 1P-N, C, 32A, 30mA |  | * | 1 | DB | 3606480484391 | 8536201090 |  |  | 21640 | 27591
| A9D38606 | Acti9 rendszer, ipari megoldások | ACTI9 iDPNH Vigi áramvédős kismegszakító, SI osztály, 1P-N, C, 6A, 30mA |  | * | 1 | DB | 3606480484407 | 8536201090 |  |  | 24279 | 30955.725
| A9D38610 | Acti9 rendszer, ipari megoldások | ACTI9 iDPNH Vigi áramvédős kismegszakító, SI osztály, 1P-N, C, 10A, 30mA |  | * | 1 | DB | 3606480484414 | 8536201090 |  |  | 21889 | 27908.475
| A9D38616 | Acti9 rendszer, ipari megoldások | ACTI9 iDPNH Vigi áramvédős kismegszakító, SI osztály, 1P-N, C, 16A, 30mA |  | * | 1 | DB | 3606480484421 | 8536201090 |  |  | 20847 | 26579.925
| A9D38620 | Acti9 rendszer, ipari megoldások | ACTI9 iDPNH Vigi áramvédős kismegszakító, SI osztály, 1P-N, C, 20A, 30mA |  |  | 1 | DB | 3606480484438 | 8536201090 |  |  | 21889 | 27908.475
| A9D38625 | Acti9 rendszer, ipari megoldások | ACTI9 iDPNH Vigi áramvédős kismegszakító, SI osztály, 1P-N, C, 25A, 30mA |  |  | 1 | DB | 3606480484445 | 8536201090 |  |  | 24183 | 30833.325
| A9D38632 | Acti9 rendszer, ipari megoldások | ACTI9 iDPNH Vigi áramvédős kismegszakító, SI osztály, 1P-N, C, 32A, 30mA |  |  | 1 | DB | 3606480484452 | 8536201090 |  |  | 27518 | 35085.45
| A9D41606 | Acti9 rendszer, ipari megoldások | ACTI9 iDPNN Vigi áramvédős kismegszakító, AC osztály, 1P-N, C, 6A, 300mA |  |  | 1 | DB | 3606480472206 | 8536201090 |  |  | 13526 | 17245.65
| A9D41610 | Acti9 rendszer, ipari megoldások | ACTI9 iDPNN Vigi áramvédős kismegszakító, AC osztály, 1P-N, C, 10A, 300mA |  | * | 1 | DB | 3606480472213 | 8536201090 |  |  | 12910 | 16460.25
| A9D41616 | Acti9 rendszer, ipari megoldások | ACTI9 iDPNN Vigi áramvédős kismegszakító, AC osztály, 1P-N, C, 16A, 300mA |  | * | 1 | DB | 3606480472220 | 8536201090 |  |  | 12296 | 15677.4
| A9D41620 | Acti9 rendszer, ipari megoldások | ACTI9 iDPNN Vigi áramvédős kismegszakító, AC osztály, 1P-N, C, 20A, 300mA |  |  | 1 | DB | 3606480472237 | 8536201090 |  |  | 12910 | 16460.25
| A9D41625 | Acti9 rendszer, ipari megoldások | ACTI9 iDPNN Vigi áramvédős kismegszakító, AC osztály, 1P-N, C, 25A, 300mA |  | * | 1 | DB | 3606480472244 | 8536201090 |  |  | 14264 | 18186.6
| A9D41632 | Acti9 rendszer, ipari megoldások | ACTI9 iDPNN Vigi áramvédős kismegszakító, AC osztály, 1P-N, C, 32A, 300mA |  |  | 1 | DB | 3606480472251 | 8536201090 |  |  | 16230 | 20693.25
| A9D41640 | Acti9 rendszer, ipari megoldások | ACTI9 iDPNN Vigi áramvédős kismegszakító, AC osztály, 1P-N, C, 40A, 300mA |  |  | 1 | DB | 3606480472268 | 8536201090 |  |  | 19059 | 24300.225
| A9D41710 | Acti9 rendszer, ipari megoldások | ACTI9 iDPNN Vigi áramvédős kismegszakító, AC osztály, 3P-N, C, 10A, 300mA |  |  | 1 | DB | 3606480612558 | 8536201090 |  |  | 26601 | 33916.275
| A9D41716 | Acti9 rendszer, ipari megoldások | ACTI9 iDPNN Vigi áramvédős kismegszakító, AC osztály, 3P-N, C, 16A, 300mA |  | * | 1 | DB | 3606480612565 | 8536201090 |  |  | 26601 | 33916.275
| A9D41720 | Acti9 rendszer, ipari megoldások | ACTI9 iDPNN Vigi áramvédős kismegszakító, AC osztály, 3P-N, C, 20A, 300mA |  | * | 1 | DB | 3606480612572 | 8536201090 |  |  | 27076 | 34521.9
| A9D41725 | Acti9 rendszer, ipari megoldások | ACTI9 iDPNN Vigi áramvédős kismegszakító, AC osztály, 3P-N, C, 25A, 300mA |  | * | 1 | DB | 3606480612589 | 8536201090 |  |  | 29686 | 37849.65
| A9D41732 | Acti9 rendszer, ipari megoldások | ACTI9 iDPNN Vigi áramvédős kismegszakító, AC osztály, 3P-N, C, 32A, 300mA |  | * | 1 | DB | 3606480612596 | 8536201090 |  |  | 31352 | 39973.8
| A9D41740 | Acti9 rendszer, ipari megoldások | ACTI9 iDPNN Vigi áramvédős kismegszakító, AC osztály, 3P-N, C, 40A, 300mA |  | * | 1 | DB | 3606480612602 | 8536201090 |  |  | 33726 | 43000.65
| A9D42606 | Acti9 rendszer, ipari megoldások | ACTI9 iDPNN Vigi áramvédős kismegszakító, A osztály, 1P-N, C, 6A, 300mA |  |  | 1 | DB | 3606480472275 | 8536201090 |  |  | 14877 | 18968.175
| A9D42610 | Acti9 rendszer, ipari megoldások | ACTI9 iDPNN Vigi áramvédős kismegszakító, A osztály, 1P-N, C, 10A, 300mA |  |  | 1 | DB | 3606480472282 | 8536201090 |  |  | 14202 | 18107.55
| A9D42613 | Acti9 rendszer, ipari megoldások | ACTI9 iDPNN Vigi áramvédős kismegszakító, A osztály, 1P-N, C, 13A, 300mA |  |  | 1 | DB | 3606480472299 | 8536201090 |  |  | 14202 | 18107.55
| A9D42616 | Acti9 rendszer, ipari megoldások | ACTI9 iDPNN Vigi áramvédős kismegszakító, A osztály, 1P-N, C, 16A, 300mA |  | * | 1 | DB | 3606480472305 | 8536201090 |  |  | 13526 | 17245.65
| A9D42620 | Acti9 rendszer, ipari megoldások | ACTI9 iDPNN Vigi áramvédős kismegszakító, A osztály, 1P-N, C, 20A, 300mA |  |  | 1 | DB | 3606480472312 | 8536201090 |  |  | 14202 | 18107.55
| A9D42625 | Acti9 rendszer, ipari megoldások | ACTI9 iDPNN Vigi áramvédős kismegszakító, A osztály, 1P-N, C, 25A, 300mA |  |  | 1 | DB | 3606480472329 | 8536201090 |  |  | 15689 | 20003.475
| A9D42632 | Acti9 rendszer, ipari megoldások | ACTI9 iDPNN Vigi áramvédős kismegszakító, A osztály, 1P-N, C, 32A, 300mA |  |  | 1 | DB | 3606480472336 | 8536201090 |  |  | 17854 | 22763.85
| A9D42640 | Acti9 rendszer, ipari megoldások | ACTI9 iDPNN Vigi áramvédős kismegszakító, A osztály, 1P-N, C, 40A, 300mA |  |  | 6 | DB | 3606480472343 | 8536201090 |  |  | 20964 | 26729.1
| A9D42710 | Acti9 rendszer, ipari megoldások | ACTI9 iDPNN Vigi áramvédős kismegszakító, A osztály, 3P-N, C, 10A, 300mA |  |  | 1 | DB | 3606480612695 | 8536201090 |  |  | 28994 | 36967.35
| A9D42716 | Acti9 rendszer, ipari megoldások | ACTI9 iDPNN Vigi áramvédős kismegszakító, A osztály, 3P-N, C, 16A, 300mA |  |  | 1 | DB | 3606480612701 | 8536201090 |  |  | 27613 | 35206.575
| A9D42720 | Acti9 rendszer, ipari megoldások | ACTI9 iDPNN Vigi áramvédős kismegszakító, A osztály, 3P-N, C, 20A, 300mA |  |  | 1 | DB | 3606480612718 | 8536201090 |  |  | 28994 | 36967.35
| A9D42725 | Acti9 rendszer, ipari megoldások | ACTI9 iDPNN Vigi áramvédős kismegszakító, A osztály, 3P-N, C, 25A, 300mA |  |  | 1 | DB | 3606480612725 | 8536201090 |  |  | 30375 | 38728.125
| A9D42732 | Acti9 rendszer, ipari megoldások | ACTI9 iDPNN Vigi áramvédős kismegszakító, A osztály, 3P-N, C, 32A, 300mA |  |  | 1 | DB | 3606480612732 | 8536201090 |  |  | 32031 | 40839.525
| A9D42740 | Acti9 rendszer, ipari megoldások | ACTI9 iDPNN Vigi áramvédős kismegszakító, A osztály, 3P-N, C, 40A, 300mA |  |  | 1 | DB | 3606480612749 | 8536201090 |  |  | 36450 | 46473.75
| A9D43606 | Acti9 rendszer, ipari megoldások | ACTI9 iDPNN Vigi áramvédős kismegszakító, SI osztály, 1P-N, C, 6A, 300mA |  |  | 1 | DB | 3606480472350 | 8536201090 |  |  | 20639 | 26314.725
| A9D43610 | Acti9 rendszer, ipari megoldások | ACTI9 iDPNN Vigi áramvédős kismegszakító, SI osztály, 1P-N, C, 10A, 300mA |  |  | 1 | DB | 3606480472367 | 8536201090 |  |  | 19701 | 25118.775
| A9D43613 | Acti9 rendszer, ipari megoldások | ACTI9 iDPNN Vigi áramvédős kismegszakító, SI osztály, 1P-N, C, 13A, 300mA |  |  | 1 | DB | 3606480472374 | 8536201090 |  |  | 19701 | 25118.775
| A9D43616 | Acti9 rendszer, ipari megoldások | ACTI9 iDPNN Vigi áramvédős kismegszakító, SI osztály, 1P-N, C, 16A, 300mA |  |  | 1 | DB | 3606480472381 | 8536201090 |  |  | 18763 | 23922.825
| A9D43620 | Acti9 rendszer, ipari megoldások | ACTI9 iDPNN Vigi áramvédős kismegszakító, SI osztály, 1P-N, C, 20A, 300mA |  |  | 1 | DB | 3606480472398 | 8536201090 |  |  | 19701 | 25118.775
| A9D43625 | Acti9 rendszer, ipari megoldások | ACTI9 iDPNN Vigi áramvédős kismegszakító, SI osztály, 1P-N, C, 25A, 300mA |  |  | 1 | DB | 3606480472404 | 8536201090 |  |  | 21764 | 27749.1
| A9D43632 | Acti9 rendszer, ipari megoldások | ACTI9 iDPNN Vigi áramvédős kismegszakító, SI osztály, 1P-N, C, 32A, 300mA |  |  | 1 | DB | 3606480472411 | 8536201090 |  |  | 24767 | 31577.925
| A9D43640 | Acti9 rendszer, ipari megoldások | ACTI9 iDPNN Vigi áramvédős kismegszakító, SI osztály, 1P-N, C, 40A, 300mA |  |  | 6 | DB | 3606480472428 | 8536201090 |  |  | 29082 | 37079.55
| A9D44606 | Acti9 rendszer, ipari megoldások | ACTI9 iDPNA Vigi áramvédős kismegszakító, AC osztály, 1P-N, C, 6A, 300mA |  |  | 1 | DB | 3606480471711 | 8536201090 |  |  | 15654 | 19958.85
| A9D44610 | Acti9 rendszer, ipari megoldások | ACTI9 iDPNA Vigi áramvédős kismegszakító, AC osztály, 1P-N, C, 10A, 300mA |  |  | 1 | DB | 3606480471728 | 8536201090 |  |  | 14942 | 19051.05
| A9D44616 | Acti9 rendszer, ipari megoldások | ACTI9 iDPNA Vigi áramvédős kismegszakító, AC osztály, 1P-N, C, 16A, 300mA |  | * | 1 | DB | 3606480471735 | 8536201090 |  |  | 14231 | 18144.525
| A9D44620 | Acti9 rendszer, ipari megoldások | ACTI9 iDPNA Vigi áramvédős kismegszakító, AC osztály, 1P-N, C, 20A, 300mA |  |  | 1 | DB | 3606480471742 | 8536201090 |  |  | 14942 | 19051.05
| A9D44625 | Acti9 rendszer, ipari megoldások | ACTI9 iDPNA Vigi áramvédős kismegszakító, AC osztály, 1P-N, C, 25A, 300mA |  | * | 1 | DB | 3606480471759 | 8536201090 |  |  | 16509 | 21048.975
| A9D44632 | Acti9 rendszer, ipari megoldások | ACTI9 iDPNA Vigi áramvédős kismegszakító, AC osztály, 1P-N, C, 32A, 300mA |  | * | 1 | DB | 3606480471766 | 8536201090 |  |  | 18784 | 23949.6
| A9D44640 | Acti9 rendszer, ipari megoldások | ACTI9 iDPNA Vigi áramvédős kismegszakító, AC osztály, 1P-N, C, 40A, 300mA |  |  | 6 | DB | 3606480471773 | 8536201090 |  |  | 22058 | 28123.95
| A9D47606 | Acti9 rendszer, ipari megoldások | ACTI9 iDPNH Vigi áramvédős kismegszakító, A osztály, 1P-N, C, 6A, 300mA |  |  | 1 | DB | 3606480484469 | 8536201090 |  |  | 20901 | 26648.775
| A9D47610 | Acti9 rendszer, ipari megoldások | ACTI9 iDPNH Vigi áramvédős kismegszakító, A osztály, 1P-N, C, 10A, 300mA |  | * | 1 | DB | 3606480484476 | 8536201090 |  |  | 15201 | 19381.275
| A9D47616 | Acti9 rendszer, ipari megoldások | ACTI9 iDPNH Vigi áramvédős kismegszakító, A osztály, 1P-N, C, 16A, 300mA |  | * | 1 | DB | 3606480484483 | 8536201090 |  |  | 14191 | 18093.525
| A9D47620 | Acti9 rendszer, ipari megoldások | ACTI9 iDPNH Vigi áramvédős kismegszakító, A osztály, 1P-N, C, 20A, 300mA |  |  | 1 | DB | 3606480484490 | 8536201090 |  |  | 14900 | 18997.5
| A9D47625 | Acti9 rendszer, ipari megoldások | ACTI9 iDPNH Vigi áramvédős kismegszakító, A osztály, 1P-N, C, 25A, 300mA |  |  | 1 | DB | 3606480484506 | 8536201090 |  |  | 16625 | 21196.875
| A9D47632 | Acti9 rendszer, ipari megoldások | ACTI9 iDPNH Vigi áramvédős kismegszakító, A osztály, 1P-N, C, 32A, 300mA |  |  | 1 | DB | 3606480484513 | 8536201090 |  |  | 19476 | 24831.9
| A9D48606 | Acti9 rendszer, ipari megoldások | ACTI9 iDPNH Vigi áramvédős kismegszakító, SI osztály, 1P-N, C, 6A, 300mA |  |  | 1 | DB | 3606480484520 | 8536201090 |  |  | 20639 | 26314.725
| A9D48610 | Acti9 rendszer, ipari megoldások | ACTI9 iDPNH Vigi áramvédős kismegszakító, SI osztály, 1P-N, C, 10A, 300mA |  |  | 1 | DB | 3606480484537 | 8536201090 |  |  | 19701 | 25118.775
| A9D48616 | Acti9 rendszer, ipari megoldások | ACTI9 iDPNH Vigi áramvédős kismegszakító, SI osztály, 1P-N, C, 16A, 300mA |  |  | 1 | DB | 3606480484544 | 8536201090 |  |  | 18763 | 23922.825
| A9D48620 | Acti9 rendszer, ipari megoldások | ACTI9 iDPNH Vigi áramvédős kismegszakító, SI osztály, 1P-N, C, 20A, 300mA |  |  | 1 | DB | 3606480484551 | 8536201090 |  |  | 19701 | 25118.775
| A9D48625 | Acti9 rendszer, ipari megoldások | ACTI9 iDPNH Vigi áramvédős kismegszakító, SI osztály, 1P-N, C, 25A, 300mA |  |  | 1 | DB | 3606480484568 | 8536201090 |  |  | 21764 | 27749.1
| A9D48632 | Acti9 rendszer, ipari megoldások | ACTI9 iDPNH Vigi áramvédős kismegszakító, SI osztály, 1P-N, C, 32A, 300mA |  |  | 1 | DB | 3606480484575 | 8536201090 |  |  | 24767 | 31577.925
| A9D51606 | Acti9 rendszer, ipari megoldások | ACTI9 iDPNA Vigi áramvédős kismegszakító, AC osztály, 1P-N, B, 6A, 30mA |  | * | 1 | DB | 3606480471780 | 8536201090 |  |  | 18368 | 23419.2
S9A9D51610 | A9D51610 | Acti9 rendszer, ipari megoldások | ACTI9 iDPNA Vigi áramvédős kismegszakító, AC osztály, 1P-N, B, 10A, 30mA |  | * | 1 | DB | 3606480471797 | 8536201090 |  |  | 17533 | 22354.575
S9A9D51616 | A9D51616 | Acti9 rendszer, ipari megoldások | ACTI9 iDPNA Vigi áramvédős kismegszakító, AC osztály, 1P-N, B, 16A, 30mA |  | * | 1 | DB | 3606480471803 | 8536201090 |  |  | 16699 | 21291.225
S9A9D51620 | A9D51620 | Acti9 rendszer, ipari megoldások | ACTI9 iDPNA Vigi áramvédős kismegszakító, AC osztály, 1P-N, B, 20A, 30mA |  |  | 1 | DB | 3606480471810 | 8536201090 |  |  | 17533 | 22354.575
| A9D51625 | Acti9 rendszer, ipari megoldások | ACTI9 iDPNA Vigi áramvédős kismegszakító, AC osztály, 1P-N, B, 25A, 30mA |  | * | 1 | DB | 3606480471827 | 8536201090 |  |  | 19371 | 24698.025
| A9D51632 | Acti9 rendszer, ipari megoldások | ACTI9 iDPNA Vigi áramvédős kismegszakító, AC osztály, 1P-N, B, 32A, 30mA |  |  | 1 | DB | 3606480471834 | 8536201090 |  |  | 22042 | 28103.55
| A9D51640 | Acti9 rendszer, ipari megoldások | ACTI9 iDPNA Vigi áramvédős kismegszakító, AC osztály, 1P-N, B, 40A, 30mA |  |  | 6 | DB | 3606480471841 | 8536201090 |  |  | 25881 | 32998.275
| A9D52606 | Acti9 rendszer, ipari megoldások | ACTI9 iDPNN Vigi áramvédős kismegszakító, A osztály, 1P-N, C, 6A, 100mA |  |  | 1 | DB | 3606480472435 | 8536201090 |  |  | 16723 | 21321.825
| A9D52610 | Acti9 rendszer, ipari megoldások | ACTI9 iDPNN Vigi áramvédős kismegszakító, A osztály, 1P-N, C, 10A, 100mA |  |  | 1 | DB | 3606480472442 | 8536201090 |  |  | 15963 | 20352.825
| A9D52613 | Acti9 rendszer, ipari megoldások | ACTI9 iDPNN Vigi áramvédős kismegszakító, A osztály, 1P-N, C, 13A, 100mA |  |  | 1 | DB | 3606480472459 | 8536201090 |  |  | 15963 | 20352.825
S9A9D52616 | A9D52616 | Acti9 rendszer, ipari megoldások | ACTI9 iDPNN Vigi áramvédős kismegszakító, A osztály, 1P-N, C, 16A, 100mA |  |  | 1 | DB | 3606480472466 | 8536201090 |  |  | 15203 | 19383.825
| A9D52620 | Acti9 rendszer, ipari megoldások | ACTI9 iDPNN Vigi áramvédős kismegszakító, A osztály, 1P-N, C, 20A, 100mA |  |  | 1 | DB | 3606480472473 | 8536201090 |  |  | 15963 | 20352.825
| A9D52625 | Acti9 rendszer, ipari megoldások | ACTI9 iDPNN Vigi áramvédős kismegszakító, A osztály, 1P-N, C, 25A, 100mA |  |  | 1 | DB | 3606480472480 | 8536201090 |  |  | 17634 | 22483.35
| A9D52632 | Acti9 rendszer, ipari megoldások | ACTI9 iDPNN Vigi áramvédős kismegszakító, A osztály, 1P-N, C, 32A, 100mA |  |  | 1 | DB | 3606480472497 | 8536201090 |  |  | 20067 | 25585.425
| A9D52640 | Acti9 rendszer, ipari megoldások | ACTI9 iDPNN Vigi áramvédős kismegszakító, A osztály, 1P-N, C, 40A, 100mA |  |  | 6 | DB | 3606480472503 | 8536201090 |  |  | 23563 | 30042.825
| A9D53606 | Acti9 rendszer, ipari megoldások | ACTI9 iDPNN Vigi áramvédős kismegszakító, SI osztály, 1P-N, C, 6A, 100mA |  |  | 1 | DB | 3606480472510 | 8536201090 |  |  | 22208 | 28315.2
| A9D53610 | Acti9 rendszer, ipari megoldások | ACTI9 iDPNN Vigi áramvédős kismegszakító, SI osztály, 1P-N, C, 10A, 100mA |  |  | 1 | DB | 3606480472527 | 8536201090 |  |  | 21198 | 27027.45
| A9D53613 | Acti9 rendszer, ipari megoldások | ACTI9 iDPNN Vigi áramvédős kismegszakító, SI osztály, 1P-N, C, 13A, 100mA |  |  | 1 | DB | 3606480472534 | 8536201090 |  |  | 21198 | 27027.45
| A9D53616 | Acti9 rendszer, ipari megoldások | ACTI9 iDPNN Vigi áramvédős kismegszakító, SI osztály, 1P-N, C, 16A, 100mA |  |  | 1 | DB | 3606480472541 | 8536201090 |  |  | 20190 | 25742.25
| A9D53620 | Acti9 rendszer, ipari megoldások | ACTI9 iDPNN Vigi áramvédős kismegszakító, SI osztály, 1P-N, C, 20A, 100mA |  |  | 1 | DB | 3606480472558 | 8536201090 |  |  | 21198 | 27027.45
| A9D53625 | Acti9 rendszer, ipari megoldások | ACTI9 iDPNN Vigi áramvédős kismegszakító, SI osztály, 1P-N, C, 25A, 100mA |  |  | 1 | DB | 3606480472565 | 8536201090 |  |  | 23420 | 29860.5
| A9D53632 | Acti9 rendszer, ipari megoldások | ACTI9 iDPNN Vigi áramvédős kismegszakító, SI osztály, 1P-N, C, 32A, 100mA |  |  | 1 | DB | 3606480472572 | 8536201090 |  |  | 26650 | 33978.75
| A9D53640 | Acti9 rendszer, ipari megoldások | ACTI9 iDPNN Vigi áramvédős kismegszakító, SI osztály, 1P-N, C, 40A, 100mA |  |  | 6 | DB | 3606480472589 | 8536201090 |  |  | 31293 | 39898.575
| A9D54606 | Acti9 rendszer, ipari megoldások | ACTI9 iDPNA Vigi áramvédős kismegszakító, A osztály, 1P-N, B, 6A, 30mA |  | * | 1 | DB | 3606480471858 | 8536201090 |  |  | 21689 | 27653.475
| A9D54610 | Acti9 rendszer, ipari megoldások | ACTI9 iDPNA Vigi áramvédős kismegszakító, A osztály, 1P-N, B, 10A, 30mA |  | * | 1 | DB | 3606480471865 | 8536201090 |  |  | 20704 | 26397.6
S9A9D54613 | A9D54613 | Acti9 rendszer, ipari megoldások | ACTI9 iDPNA Vigi áramvédős kismegszakító, A osztály, 1P-N, B, 13A, 30mA |  |  | 1 | DB | 3606480471872 | 8536201090 |  |  | 21112 | 26917.8
S9A9D54616 | A9D54616 | Acti9 rendszer, ipari megoldások | ACTI9 iDPNA Vigi áramvédős kismegszakító, A osztály, 1P-N, B, 16A, 30mA |  | * | 1 | DB | 3606480471889 | 8536201090 |  |  | 19718 | 25140.45
| A9D54620 | Acti9 rendszer, ipari megoldások | ACTI9 iDPNA Vigi áramvédős kismegszakító, A osztály, 1P-N, B, 20A, 30mA |  |  | 1 | DB | 3606480471896 | 8536201090 |  |  | 20704 | 26397.6
S9A9D54625 | A9D54625 | Acti9 rendszer, ipari megoldások | ACTI9 iDPNA Vigi áramvédős kismegszakító, A osztály, 1P-N, B, 25A, 30mA |  |  | 1 | DB | 3606480471902 | 8536201090 |  |  | 22874 | 29164.35
| A9D54632 | Acti9 rendszer, ipari megoldások | ACTI9 iDPNA Vigi áramvédős kismegszakító, A osztály, 1P-N, B, 32A, 30mA |  |  | 1 | DB | 3606480471919 | 8536201090 |  |  | 26027 | 33184.425
| A9D54640 | Acti9 rendszer, ipari megoldások | ACTI9 iDPNA Vigi áramvédős kismegszakító, A osztály, 1P-N, B, 40A, 30mA |  |  | 6 | DB | 3606480471926 | 8536201090 |  |  | 30562 | 38966.55
S9A9D55604 | A9D55604 | Acti9 rendszer, ipari megoldások | ACTI9 iDPNN Vigi áramvédős kismegszakító, AC osztály, 1P-N, B, 4A, 30mA |  | * | 1 | DB | 3606480472596 | 8536201090 |  |  | 17456 | 22256.4
| A9D55606 | Acti9 rendszer, ipari megoldások | ACTI9 iDPNN Vigi áramvédős kismegszakító, AC osztály, 1P-N, B, 6A, 30mA |  | * | 1 | DB | 3606480472602 | 8536201090 |  |  | 16002 | 20402.55
| A9D55610 | Acti9 rendszer, ipari megoldások | ACTI9 iDPNN Vigi áramvédős kismegszakító, AC osztály, 1P-N, B, 10A, 30mA |  | * | 1 | DB | 3606480472619 | 8536201090 |  |  | 15276 | 19476.9
S9A9D55616 | A9D55616 | Acti9 rendszer, ipari megoldások | ACTI9 iDPNN Vigi áramvédős kismegszakító, AC osztály, 1P-N, B, 16A, 30mA |  | * | 1 | DB | 3606480472626 | 8536201090 |  |  | 14549 | 18549.975
S9A9D55620 | A9D55620 | Acti9 rendszer, ipari megoldások | ACTI9 iDPNN Vigi áramvédős kismegszakító, AC osztály, 1P-N, B, 20A, 30mA |  | * | 1 | DB | 3606480472633 | 8536201090 |  |  | 15276 | 19476.9
| A9D55625 | Acti9 rendszer, ipari megoldások | ACTI9 iDPNN Vigi áramvédős kismegszakító, AC osztály, 1P-N, B, 25A, 30mA |  | * | 1 | DB | 3606480472640 | 8536201090 |  |  | 16876 | 21516.9
| A9D55632 | Acti9 rendszer, ipari megoldások | ACTI9 iDPNN Vigi áramvédős kismegszakító, AC osztály, 1P-N, B, 32A, 30mA |  | * | 1 | DB | 3606480472657 | 8536201090 |  |  | 19203 | 24483.825
| A9D55640 | Acti9 rendszer, ipari megoldások | ACTI9 iDPNN Vigi áramvédős kismegszakító, AC osztály, 1P-N, B, 40A, 30mA |  |  | 1 | DB | 3606480472664 | 8536201090 |  |  | 22548 | 28748.7
| A9D55706 | Acti9 rendszer, ipari megoldások | ACTI9 iDPNN Vigi áramvédős kismegszakító, AC osztály, 3P-N, B, 6A, 30mA |  |  | 1 | DB | 3606480612909 | 8536201090 |  |  | 37987 | 48433.425
| A9D55710 | Acti9 rendszer, ipari megoldások | ACTI9 iDPNN Vigi áramvédős kismegszakító, AC osztály, 3P-N, B, 10A, 30mA |  |  | 1 | DB | 3606480612916 | 8536201090 |  |  | 36260 | 46231.5
| A9D55716 | Acti9 rendszer, ipari megoldások | ACTI9 iDPNN Vigi áramvédős kismegszakító, AC osztály, 3P-N, B, 16A, 30mA |  |  | 1 | DB | 3606480612923 | 8536201090 |  |  | 34534 | 44030.85
| A9D55720 | Acti9 rendszer, ipari megoldások | ACTI9 iDPNN Vigi áramvédős kismegszakító, AC osztály, 3P-N, B, 20A, 30mA |  |  | 1 | DB | 3606480612930 | 8536201090 |  |  | 36260 | 46231.5
| A9D55725 | Acti9 rendszer, ipari megoldások | ACTI9 iDPNN Vigi áramvédős kismegszakító, AC osztály, 3P-N, B, 25A, 30mA |  |  | 1 | DB | 3606480612947 | 8536201090 |  |  | 37987 | 48433.425
| A9D55732 | Acti9 rendszer, ipari megoldások | ACTI9 iDPNN Vigi áramvédős kismegszakító, AC osztály, 3P-N, B, 32A, 30mA |  |  | 1 | DB | 3606480612954 | 8536201090 |  |  | 41168 | 52489.2
| A9D55740 | Acti9 rendszer, ipari megoldások | ACTI9 iDPNN Vigi áramvédős kismegszakító, AC osztály, 3P-N, B, 40A, 30mA |  |  | 1 | DB | 3606480612961 | 8536201090 |  |  | 45584 | 58119.6
| A9D56604 | Acti9 rendszer, ipari megoldások | ACTI9 iDPNN Vigi áramvédős kismegszakító, A osztály, 1P-N, B, 4A, 30mA |  | * | 1 | DB | 3606480472671 | 8536201090 |  |  | 18367 | 23417.925
S9A9D56606 | A9D56606 | Acti9 rendszer, ipari megoldások | ACTI9 iDPNN Vigi áramvédős kismegszakító, A osztály, 1P-N, B, 6A, 30mA |  | * | 1 | DB | 3606480472688 | 8536201090 |  |  | 16837 | 21467.175
S9A9D56610 | A9D56610 | Acti9 rendszer, ipari megoldások | ACTI9 iDPNN Vigi áramvédős kismegszakító, A osztály, 1P-N, B, 10A, 30mA |  | * | 1 | DB | 3606480472695 | 8536201090 |  |  | 16072 | 20491.8
| A9D56613 | Acti9 rendszer, ipari megoldások | ACTI9 iDPNN Vigi áramvédős kismegszakító, A osztály, 1P-N, B, 13A, 30mA |  | * | 1 | DB | 3606480472701 | 8536201090 |  |  | 16072 | 20491.8
S9A9D56616 | A9D56616 | Acti9 rendszer, ipari megoldások | ACTI9 iDPNN Vigi áramvédős kismegszakító, A osztály, 1P-N, B, 16A, 30mA |  | * | 1 | DB | 3606480472718 | 8536201090 |  |  | 15308 | 19517.7
| A9D56620 | Acti9 rendszer, ipari megoldások | ACTI9 iDPNN Vigi áramvédős kismegszakító, A osztály, 1P-N, B, 20A, 30mA |  |  | 1 | DB | 3606480472725 | 8536201090 |  |  | 16072 | 20491.8
| A9D56625 | Acti9 rendszer, ipari megoldások | ACTI9 iDPNN Vigi áramvédős kismegszakító, A osztály, 1P-N, B, 25A, 30mA |  |  | 1 | DB | 3606480472732 | 8536201090 |  |  | 17945 | 22879.875
| A9D56632 | Acti9 rendszer, ipari megoldások | ACTI9 iDPNN Vigi áramvédős kismegszakító, A osztály, 1P-N, B, 32A, 30mA |  |  | 1 | DB | 3606480472749 | 8536201090 |  |  | 20584 | 26244.6
| A9D56640 | Acti9 rendszer, ipari megoldások | ACTI9 iDPNN Vigi áramvédős kismegszakító, A osztály, 1P-N, B, 40A, 30mA |  |  | 6 | DB | 3606480472756 | 8536201090 |  |  | 24279 | 30955.725
| A9D56706 | Acti9 rendszer, ipari megoldások | ACTI9 iDPNN Vigi áramvédős kismegszakító, A osztály, 3P-N, B, 6A, 30mA |  |  | 1 | DB | 3606480612824 | 8536201090 |  |  | 35356 | 45078.9
| A9D56710 | Acti9 rendszer, ipari megoldások | ACTI9 iDPNN Vigi áramvédős kismegszakító, A osztály, 3P-N, B, 10A, 30mA |  |  | 1 | DB | 3606480612831 | 8536201090 |  |  | 33750 | 43031.25
| A9D56713 | Acti9 rendszer, ipari megoldások | ACTI9 iDPNN Vigi áramvédős kismegszakító, A osztály, 3P-N, B, 13A, 30mA |  |  | 1 | DB | 3606480612848 | 8536201090 |  |  | 33750 | 43031.25
| A9D56716 | Acti9 rendszer, ipari megoldások | ACTI9 iDPNN Vigi áramvédős kismegszakító, A osztály, 3P-N, B, 16A, 30mA |  |  | 1 | DB | 3606480612855 | 8536201090 |  |  | 32935 | 41992.125
| A9D56720 | Acti9 rendszer, ipari megoldások | ACTI9 iDPNN Vigi áramvédős kismegszakító, A osztály, 3P-N, B, 20A, 30mA |  |  | 1 | DB | 3606480612862 | 8536201090 |  |  | 33750 | 43031.25
S9A9D56725 | A9D56725 | Acti9 rendszer, ipari megoldások | ACTI9 iDPNN Vigi áramvédős kismegszakító, A osztály, 3P-N, B, 25A, 30mA |  |  | 1 | DB | 3606480612879 | 8536201090 |  |  | 35356 | 45078.9
| A9D56732 | Acti9 rendszer, ipari megoldások | ACTI9 iDPNN Vigi áramvédős kismegszakító, A osztály, 3P-N, B, 32A, 30mA |  |  | 1 | DB | 3606480612886 | 8536201090 |  |  | 37285 | 47538.375
| A9D56740 | Acti9 rendszer, ipari megoldások | ACTI9 iDPNN Vigi áramvédős kismegszakító, A osztály, 3P-N, B, 40A, 30mA |  |  | 1 | DB | 3606480612893 | 8536201090 |  |  | 42428 | 54095.7
| A9D60604 | Acti9 rendszer, ipari megoldások | ACTI9 iDPNN Vigi áramvédős kismegszakító, A osztály, 1P-N, B, 4A, 100mA |  |  | 1 | DB | 3606480472763 | 8536201090 |  |  | 19829 | 25281.975
| A9D60606 | Acti9 rendszer, ipari megoldások | ACTI9 iDPNN Vigi áramvédős kismegszakító, A osztály, 1P-N, B, 6A, 100mA |  |  | 1 | DB | 3606480472770 | 8536201090 |  |  | 17449 | 22247.475
| A9D60610 | Acti9 rendszer, ipari megoldások | ACTI9 iDPNN Vigi áramvédős kismegszakító, A osztály, 1P-N, B, 10A, 100mA |  |  | 1 | DB | 3606480472787 | 8536201090 |  |  | 16657 | 21237.675
| A9D60613 | Acti9 rendszer, ipari megoldások | ACTI9 iDPNN Vigi áramvédős kismegszakító, A osztály, 1P-N, B, 13A, 100mA |  |  | 1 | DB | 3606480472794 | 8536201090 |  |  | 16657 | 21237.675
| A9D60616 | Acti9 rendszer, ipari megoldások | ACTI9 iDPNN Vigi áramvédős kismegszakító, A osztály, 1P-N, B, 16A, 100mA |  |  | 1 | DB | 3606480472800 | 8536201090 |  |  | 16890 | 21534.75
| A9D60620 | Acti9 rendszer, ipari megoldások | ACTI9 iDPNN Vigi áramvédős kismegszakító, A osztály, 1P-N, B, 20A, 100mA |  |  | 1 | DB | 3606480472817 | 8536201090 |  |  | 18472 | 23551.8
| A9D60625 | Acti9 rendszer, ipari megoldások | ACTI9 iDPNN Vigi áramvédős kismegszakító, A osztály, 1P-N, B, 25A, 100mA |  |  | 1 | DB | 3606480472824 | 8536201090 |  |  | 21112 | 26917.8
| A9D60632 | Acti9 rendszer, ipari megoldások | ACTI9 iDPNN Vigi áramvédős kismegszakító, A osztály, 1P-N, B, 32A, 100mA |  |  | 1 | DB | 3606480472831 | 8536201090 |  |  | 24279 | 30955.725
| A9D60640 | Acti9 rendszer, ipari megoldások | ACTI9 iDPNN Vigi áramvédős kismegszakító, A osztály, 1P-N, B, 40A, 100mA |  |  | 6 | DB | 3606480472848 | 8536201090 |  |  | 28501 | 36338.775
| A9D68604 | Acti9 rendszer, ipari megoldások | ACTI9 iDPNN Vigi áramvédős kismegszakító, AC osztály, 1P-N, B, 4A, 300mA |  |  | 1 | DB | 3606480472893 | 8536201090 |  |  | 15711 | 20031.525
| A9D68606 | Acti9 rendszer, ipari megoldások | ACTI9 iDPNN Vigi áramvédős kismegszakító, AC osztály, 1P-N, B, 6A, 300mA |  |  | 1 | DB | 3606480472909 | 8536201090 |  |  | 14403 | 18363.825
| A9D68610 | Acti9 rendszer, ipari megoldások | ACTI9 iDPNN Vigi áramvédős kismegszakító, AC osztály, 1P-N, B, 10A, 300mA |  | * | 1 | DB | 3606480472916 | 8536201090 |  |  | 13747 | 17527.425
| A9D68616 | Acti9 rendszer, ipari megoldások | ACTI9 iDPNN Vigi áramvédős kismegszakító, AC osztály, 1P-N, B, 16A, 300mA |  | * | 1 | DB | 3606480472923 | 8536201090 |  |  | 13093 | 16693.575
| A9D68620 | Acti9 rendszer, ipari megoldások | ACTI9 iDPNN Vigi áramvédős kismegszakító, AC osztály, 1P-N, B, 20A, 300mA |  |  | 1 | DB | 3606480472930 | 8536201090 |  |  | 13747 | 17527.425
| A9D68625 | Acti9 rendszer, ipari megoldások | ACTI9 iDPNN Vigi áramvédős kismegszakító, AC osztály, 1P-N, B, 25A, 300mA |  |  | 1 | DB | 3606480472947 | 8536201090 |  |  | 15188 | 19364.7
| A9D68632 | Acti9 rendszer, ipari megoldások | ACTI9 iDPNN Vigi áramvédős kismegszakító, AC osztály, 1P-N, B, 32A, 300mA |  |  | 1 | DB | 3606480472954 | 8536201090 |  |  | 17283 | 22035.825
| A9D68640 | Acti9 rendszer, ipari megoldások | ACTI9 iDPNN Vigi áramvédős kismegszakító, AC osztály, 1P-N, B, 40A, 300mA |  |  | 6 | DB | 3606480472961 | 8536201090 |  |  | 20294 | 25874.85
| A9D69604 | Acti9 rendszer, ipari megoldások | ACTI9 iDPNN Vigi áramvédős kismegszakító, A osztály, 1P-N, B, 4A, 300mA |  |  | 1 | DB | 3606480472978 | 8536201090 |  |  | 18034 | 22993.35
| A9D69606 | Acti9 rendszer, ipari megoldások | ACTI9 iDPNN Vigi áramvédős kismegszakító, A osztály, 1P-N, B, 6A, 300mA |  |  | 1 | DB | 3606480472985 | 8536201090 |  |  | 16531 | 21077.025
| A9D69610 | Acti9 rendszer, ipari megoldások | ACTI9 iDPNN Vigi áramvédős kismegszakító, A osztály, 1P-N, B, 10A, 300mA |  |  | 1 | DB | 3606480472992 | 8536201090 |  |  | 15780 | 20119.5
| A9D69613 | Acti9 rendszer, ipari megoldások | ACTI9 iDPNN Vigi áramvédős kismegszakító, A osztály, 1P-N, B, 13A, 300mA |  |  | 1 | DB | 3606480473005 | 8536201090 |  |  | 15780 | 20119.5
| A9D69616 | Acti9 rendszer, ipari megoldások | ACTI9 iDPNN Vigi áramvédős kismegszakító, A osztály, 1P-N, B, 16A, 300mA |  | * | 1 | DB | 3606480473012 | 8536201090 |  |  | 15029 | 19161.975
| A9D69620 | Acti9 rendszer, ipari megoldások | ACTI9 iDPNN Vigi áramvédős kismegszakító, A osztály, 1P-N, B, 20A, 300mA |  |  | 1 | DB | 3606480473029 | 8536201090 |  |  | 16890 | 21534.75
| A9D69625 | Acti9 rendszer, ipari megoldások | ACTI9 iDPNN Vigi áramvédős kismegszakító, A osztály, 1P-N, B, 25A, 300mA |  |  | 1 | DB | 3606480473036 | 8536201090 |  |  | 20056 | 25571.4
| A9D69632 | Acti9 rendszer, ipari megoldások | ACTI9 iDPNN Vigi áramvédős kismegszakító, A osztály, 1P-N, B, 32A, 300mA |  |  | 1 | DB | 3606480473043 | 8536201090 |  |  | 23223 | 29609.325
| A9D69640 | Acti9 rendszer, ipari megoldások | ACTI9 iDPNN Vigi áramvédős kismegszakító, A osztály, 1P-N, B, 40A, 300mA |  |  | 6 | DB | 3606480473050 | 8536201090 |  |  | 26390 | 33647.25
| A9D72606 | Acti9 rendszer, ipari megoldások | ACTI9 iDPNN Vigi áramvédős kismegszakító, AC osztály, 6A, 100mA-G |  |  | 1 | DB | 3606480473067 | 8536201090 |  |  | 24218 | 30877.95
| A9D72610 | Acti9 rendszer, ipari megoldások | ACTI9 iDPNN Vigi áramvédős kismegszakító, AC osztály, 10A, 100mA-G |  |  | 1 | DB | 3606480473074 | 8536201090 |  |  | 23953 | 30540.075
| A9D72613 | Acti9 rendszer, ipari megoldások | ACTI9 iDPNN Vigi áramvédős kismegszakító, AC osztály, 13A, 100mA-G |  |  | 1 | DB | 3606480473081 | 8536201090 |  |  | 23342 | 29761.05
| A9D72616 | Acti9 rendszer, ipari megoldások | ACTI9 iDPNN Vigi áramvédős kismegszakító, AC osztály, 16A, 100mA-G |  |  | 1 | DB | 3606480473098 | 8536201090 |  |  | 23987 | 30583.425
S9A9E15120 | A9E15120 | Acti9 rendszer, ipari megoldások | ACTI9 iCMB DIN sínes választókapcsoló, 2 csatornás, 10A, 2P, U 415VAC |  | * | 1 | DB | 3606480376986 | 8536508099 |  |  | 14860 | 18946.5
S9A9E15121 | A9E15121 | Acti9 rendszer, ipari megoldások | ACTI9 iCMD DIN sínes választókapcsoló, 4 csatornás, 10A, 2P, U 415VAC |  |  | 1 | DB | 3606480376993 | 8536508099 |  |  | 14860 | 18946.5
S9A9E15122 | A9E15122 | Acti9 rendszer, ipari megoldások | ACTI9 iCME DIN sínes választókapcsoló, 2 csatornás kisfogyasztású, 10A, 0.1-5 |  |  | 1 | DB | 3606480377006 | 8536508099 |  |  | 15723 | 20046.825
S9A9E15123 | A9E15123 | Acti9 rendszer, ipari megoldások | ACTI9 iCMC DIN sínes választókapcsoló, 2 állású, kulccsal, 10A, 2P |  |  | 1 | DB | 3606480377013 | 8536508099 |  |  | 20487 | 26120.925
S9A9E15535 | A9E15535 | Acti9 rendszer, ipari megoldások | ACTI9 iRLI váltó relé, 2P, 10A, Uc 230-240VAC |  | * | 1 | DB | 3606480377310 | 8536490099 |  |  | 25136 | 32048.4
| A9E15536 | Acti9 rendszer, ipari megoldások | ACTI9 iRLI váltó relé, 2P, 10A, Uc 48VAC |  |  | 1 | DB | 3606480377327 | 8536490099 |  |  | 17544 | 22368.6
S9A9E15537 | A9E15537 | Acti9 rendszer, ipari megoldások | ACTI9 iRLI váltó relé, 2P, 10A, Uc 24VAC |  |  | 1 | DB | 3606480377334 | 8536490099 |  |  | 25448 | 32446.2
| A9E15538 | Acti9 rendszer, ipari megoldások | ACTI9 iRLI váltó relé, 2P, 10A, Uc 12VAC |  |  | 1 | DB | 3606480377341 | 8536490099 |  |  | 22559 | 28762.725
| A9E15539 | Acti9 rendszer, ipari megoldások | ACTI9 iERL váltó relé kiterjesztés, 2P, 10A, Uc 230-240VAC |  |  | 1 | DB | 3606480377358 | 8538909999 |  |  | 18802 | 23972.55
| A9E15540 | Acti9 rendszer, ipari megoldások | ACTI9 iERL váltó relé kiterjesztés, 2P, 10A, Uc 48VAC |  |  | 1 | DB | 3606480377365 | 8538909999 |  |  | 18278 | 23304.45
S9A9E15541 | A9E15541 | Acti9 rendszer, ipari megoldások | ACTI9 iERL váltó relé kiterjesztés, 2P, 10A, Uc 24VAC |  |  | 1 | DB | 3606480377372 | 8538909999 |  |  | 19150 | 24416.25
| A9E15542 | Acti9 rendszer, ipari megoldások | ACTI9 iERL váltó relé kiterjesztés, 2P, 10A, Uc 12VAC |  |  | 1 | DB | 3606480377389 | 8538909999 |  |  | 17714 | 22585.35
S9A9E16065 | A9E16065 | Acti9 rendszer, ipari megoldások | ACTI9 iRTA időrelé, 2P, Uc 24-240 VAC, 24VDC |  | * | 1 | DB | 3606480377419 | 8536490099 |  |  | 10131 | 12917.025
S9A9E16066 | A9E16066 | Acti9 rendszer, ipari megoldások | ACTI9 iRTB időrelé, 2P, Uc 24-240 VAC, 24VDC |  | * | 1 | DB | 3606480377426 | 8536490099 |  |  | 12292 | 15672.3
S9A9E16067 | A9E16067 | Acti9 rendszer, ipari megoldások | ACTI9 iRTC időrelé, 2P, Uc 24-240 VAC, 24VDC |  | * | 1 | DB | 3606480377433 | 8536490099 |  |  | 12292 | 15672.3
S9A9E16068 | A9E16068 | Acti9 rendszer, ipari megoldások | ACTI9 iRTH időrelé, 2P, Uc 24-240 VAC, 24VDC |  | * | 1 | DB | 3606480377440 | 8536490099 |  |  | 12292 | 15672.3
S9A9E16069 | A9E16069 | Acti9 rendszer, ipari megoldások | ACTI9 iRTL időrelé, 2P, Uc 24-240 VAC, 24VDC |  | * | 1 | DB | 3606480377457 | 8536490099 |  |  | 12338 | 15730.95
| A9E16070 | Acti9 rendszer, ipari megoldások | ACTI9 iRTMF időrelé, 2P, Uc 12-240 VAC, 12-240VDC |  | * | 1 | DB | 3606480377464 | 8536490099 |  |  | 13427 | 17119.425
S9A9E18030 | A9E18030 | Acti9 rendszer, ipari megoldások | ACTI9 iPB nyomógomb, 1NC, szürke |  | * | 1 | DB | 3606480088223 | 8536508099 |  |  | 4010 | 5112.75
S9A9E18031 | A9E18031 | Acti9 rendszer, ipari megoldások | ACTI9 iPB nyomógomb, 1NC, piros |  | * | 1 | DB | 3606480088230 | 8536508099 |  |  | 4034 | 5143.35
S9A9E18032 | A9E18032 | Acti9 rendszer, ipari megoldások | ACTI9 iPB nyomógomb, 1NO, szürke |  | * | 1 | DB | 3606480088247 | 8536508099 |  |  | 4697 | 5988.675
S9A9E18033 | A9E18033 | Acti9 rendszer, ipari megoldások | ACTI9 iPB nyomógomb, 1NC 1NO, szürke |  | * | 1 | DB | 3606480088254 | 8536508099 |  |  | 6794 | 8662.35
S9A9E18034 | A9E18034 | Acti9 rendszer, ipari megoldások | ACTI9 iPB dupla nyomógomb, 1NC 1NO, zöld-piros |  | * | 1 | DB | 3606480088261 | 8536508099 |  |  | 8435 | 10754.625
S9A9E18035 | A9E18035 | Acti9 rendszer, ipari megoldások | ACTI9 iPB dupla nyomógomb, 2NO, szürke-szürke |  | * | 1 | DB | 3606480088278 | 8536508099 |  |  | 8435 | 10754.625
S9A9E18036 | A9E18036 | Acti9 rendszer, ipari megoldások | ACTI9 iPB nyomógomb, 1NO, szürke, zöld LED, 110-230VAC |  | * | 1 | DB | 3606480088285 | 8536508099 |  |  | 8184 | 10434.6
S9A9E18037 | A9E18037 | Acti9 rendszer, ipari megoldások | ACTI9 iPB nyomógomb, 1NC, szürke, piros LED, 110-230VAC |  | * | 1 | DB | 3606480088292 | 8536508099 |  |  | 8184 | 10434.6
| A9E18038 | Acti9 rendszer, ipari megoldások | ACTI9 iPB nyomógomb, 1NO, szürke, zöld LED, 12-48VAC |  | * | 1 | DB | 3606480088308 | 8536508099 |  |  | 8184 | 10434.6
| A9E18039 | Acti9 rendszer, ipari megoldások | ACTI9 iPB nyomógomb, 1NC, szürke, piros LED, 12-48VAC |  | * | 1 | DB | 3606480088315 | 8536508099 |  |  | 8184 | 10434.6
S9A9E18070 | A9E18070 | Acti9 rendszer, ipari megoldások | ACTI9 iSSW váltókapcsoló, kétállású, 1 váltóérintkező |  | * | 1 | DB | 3606480088476 | 8536508099 |  |  | 6627 | 8449.425
S9A9E18071 | A9E18071 | Acti9 rendszer, ipari megoldások | ACTI9 iSSW váltókapcsoló, kétállású, 2 váltóérintkező |  | * | 1 | DB | 3606480088483 | 8536508099 |  |  | 16701 | 21293.775
S9A9E18072 | A9E18072 | Acti9 rendszer, ipari megoldások | ACTI9 iSSW váltókapcsoló, kétállású, 1NO 1NC |  | * | 1 | DB | 3606480088490 | 8536508099 |  |  | 8298 | 10579.95
S9A9E18073 | A9E18073 | Acti9 rendszer, ipari megoldások | ACTI9 iSSW váltókapcsoló, háromállású, 1 váltóérintkező |  | * | 1 | DB | 3606480088506 | 8536508099 |  |  | 7096 | 9047.4
S9A9E18074 | A9E18074 | Acti9 rendszer, ipari megoldások | ACTI9 iSSW váltókapcsoló, háromállású, 2 váltóérintkező |  | * | 1 | DB | 3606480088513 | 8536508099 |  |  | 17650 | 22503.75
S9A9E18320 | A9E18320 | Acti9 rendszer, ipari megoldások | ACTI9 iIL jelzőlámpa, egyes, piros, 110-230VAC |  | * | 1 | DB | 3606480088322 | 8531900000 |  |  | 2530 | 3225.75
S9A9E18321 | A9E18321 | Acti9 rendszer, ipari megoldások | ACTI9 iIL jelzőlámpa, egyes, zöld, 110-230VAC |  | * | 1 | DB | 3606480088339 | 8531900000 |  |  | 2530 | 3225.75
S9A9E18322 | A9E18322 | Acti9 rendszer, ipari megoldások | ACTI9 iIL jelzőlámpa, egyes, fehér, 110-230VAC |  | * | 1 | DB | 3606480088346 | 8531900000 |  |  | 3032 | 3865.8
| A9E18323 | Acti9 rendszer, ipari megoldások | ACTI9 iIL jelzőlámpa, egyes, kék, 110-230VAC |  | * | 1 | DB | 3606480088353 | 8531900000 |  |  | 4631 | 5904.525
S9A9E18324 | A9E18324 | Acti9 rendszer, ipari megoldások | ACTI9 iIL jelzőlámpa, egyes, sárga, 110-230VAC |  | * | 1 | DB | 3606480088360 | 8531900000 |  |  | 2530 | 3225.75
S9A9E18325 | A9E18325 | Acti9 rendszer, ipari megoldások | ACTI9 iIL jelzőlámpa, dupla, zöld-piros, 110-230VAC |  | * | 1 | DB | 3606480088377 | 8531900000 |  |  | 4226 | 5388.15
| A9E18326 | Acti9 rendszer, ipari megoldások | ACTI9 iIL jelzőlámpa, villogó fény, piros, 110-230VAC |  |  | 1 | DB | 3606480088384 | 8531900000 |  |  | 12175 | 15523.125
S9A9E18327 | A9E18327 | Acti9 rendszer, ipari megoldások | ACTI9 iIL jelzőlámpa, háromfázisú feszültségjelenlét jelző, piros, 230-400VAC |  | * | 1 | DB | 3606480088391 | 8531900000 |  |  | 12965 | 16530.375
| A9E18328 | Acti9 rendszer, ipari megoldások | ACTI9 iIL jelzőlámpa, dupla, fehér-fehér, 110-230VAC |  |  | 1 | DB | 3606480088407 | 8531900000 |  |  | 4809 | 6131.475
S9A9E18330 | A9E18330 | Acti9 rendszer, ipari megoldások | ACTI9 iIL jelzőlámpa, egyes, piros, 12-48VAC |  | * | 1 | DB | 3606480088414 | 8531900000 |  |  | 2530 | 3225.75
| A9E18331 | Acti9 rendszer, ipari megoldások | ACTI9 iIL jelzőlámpa, egyes, zöld, 12-48VAC |  | * | 1 | DB | 3606480088421 | 8531900000 |  |  | 2530 | 3225.75
S9A9E18332 | A9E18332 | Acti9 rendszer, ipari megoldások | ACTI9 iIL jelzőlámpa, egyes, fehér, 12-48VAC |  | * | 1 | DB | 3606480088438 | 8531900000 |  |  | 4393 | 5601.075
| A9E18333 | Acti9 rendszer, ipari megoldások | ACTI9 iIL jelzőlámpa, egyes, kék, 12-48VAC |  |  | 1 | DB | 3606480088445 | 8531900000 |  |  | 4393 | 5601.075
| A9E18334 | Acti9 rendszer, ipari megoldások | ACTI9 iIL jelzőlámpa, egyes, sárga, 12-48VAC |  | * | 1 | DB | 3606480088452 | 8531900000 |  |  | 3868 | 4931.7
S9A9E18335 | A9E18335 | Acti9 rendszer, ipari megoldások | ACTI9 iIL jelzőlámpa, dupla, zöld-piros, 12-48VAC |  | * | 1 | DB | 3606480088469 | 8531900000 |  |  | 6541 | 8339.775
S9A9E21180 | A9E21180 | Acti9 rendszer, ipari megoldások | ACTI9 iRCP fázisfigyelő relé, 2P, 8A, Uc 400VAC |  | * | 1 | DB | 3606480377495 | 8536490099 |  |  | 53558 | 68286.45
S9A9E21181 | A9E21181 | Acti9 rendszer, ipari megoldások | ACTI9 iRCP áramfigyelő relé, 2P, 8A, Uc 230VAC |  | * | 1 | DB | 3606480377501 | 8536490099 |  |  | 83740 | 106768.5
| A9E21182 | Acti9 rendszer, ipari megoldások | ACTI9 iRCP feszültségfigyelő relé, 2P, 8A, Uc 230VAC |  | * | 1 | DB | 3606480377518 | 8536490099 |  |  | 74211 | 94619.025
S9A9E21183 | A9E21183 | Acti9 rendszer, ipari megoldások | ACTI9 iRCC Kompresszorfigyelő relé, 2P, 8A, Uc 230VAC |  |  | 1 | DB | 3606480377525 | 8536490099 |  |  | 40487 | 51620.925
S9A9F03101 | A9F03101 | Acti9 rendszer, ipari megoldások | ACTI9 iC60N kismegszakító, 1P, B, 1A |  | * | 1 | DB | 3606480439636 | 8536201090 |  |  | 4275 | 5450.625
S9A9F03102 | A9F03102 | Acti9 rendszer, ipari megoldások | ACTI9 iC60N kismegszakító, 1P, B, 2A |  | * | 1 | DB | 3606480439643 | 8536201090 |  |  | 3673 | 4683.075
S9A9F03104 | A9F03104 | Acti9 rendszer, ipari megoldások | ACTI9 iC60N kismegszakító, 1P, B, 4A |  | * | 1 | DB | 3606480439650 | 8536201090 |  |  | 2439 | 3109.725
S9A9F03106 | A9F03106 | Acti9 rendszer, ipari megoldások | ACTI9 iC60N kismegszakító, 1P, B, 6A |  | * | 1 | DB | 3606480439667 | 8536201090 |  |  | 1699 | 2166.225
S9A9F03110 | A9F03110 | Acti9 rendszer, ipari megoldások | ACTI9 iC60N kismegszakító, 1P, B, 10A |  | * | 1 | DB | 3606480439674 | 8536201090 |  |  | 1361 | 1735.275
| A9F03113 | Acti9 rendszer, ipari megoldások | ACTI9 iC60N kismegszakító, 1P, B, 13A |  | * | 1 | DB | 3606480439681 | 8536201090 |  |  | 1931 | 2462.025
S9A9F03116 | A9F03116 | Acti9 rendszer, ipari megoldások | ACTI9 iC60N kismegszakító, 1P, B, 16A |  | * | 1 | DB | 3606480439698 | 8536201090 |  |  | 1341 | 1709.775
S9A9F03120 | A9F03120 | Acti9 rendszer, ipari megoldások | ACTI9 iC60N kismegszakító, 1P, B, 20A |  | * | 1 | DB | 3606480439704 | 8536201090 |  |  | 1404 | 1790.1
S9A9F03125 | A9F03125 | Acti9 rendszer, ipari megoldások | ACTI9 iC60N kismegszakító, 1P, B, 25A |  | * | 1 | DB | 3606480439711 | 8536201090 |  |  | 1467 | 1870.425
S9A9F03132 | A9F03132 | Acti9 rendszer, ipari megoldások | ACTI9 iC60N kismegszakító, 1P, B, 32A |  | * | 1 | DB | 3606480439728 | 8536201090 |  |  | 1720 | 2193
S9A9F03140 | A9F03140 | Acti9 rendszer, ipari megoldások | ACTI9 iC60N kismegszakító, 1P, B, 40A |  | * | 1 | DB | 3606480439735 | 8536201090 |  |  | 1943 | 2477.325
S9A9F03150 | A9F03150 | Acti9 rendszer, ipari megoldások | ACTI9 iC60N kismegszakító, 1P, B, 50A |  | * | 1 | DB | 3606480439742 | 8536201090 |  |  | 3473 | 4428.075
S9A9F03163 | A9F03163 | Acti9 rendszer, ipari megoldások | ACTI9 iC60N kismegszakító, 1P, B, 63A |  | * | 1 | DB | 3606480439759 | 8536201090 |  |  | 3843 | 4899.825
S9A9F03202 | A9F03202 | Acti9 rendszer, ipari megoldások | ACTI9 iC60N kismegszakító, 2P, B, 2A |  | * | 1 | DB | 3606480439766 | 8536201090 |  |  | 5563 | 7092.825
S9A9F03204 | A9F03204 | Acti9 rendszer, ipari megoldások | ACTI9 iC60N kismegszakító, 2P, B, 4A |  | * | 1 | DB | 3606480439773 | 8536201090 |  |  | 5352 | 6823.8
S9A9F03206 | A9F03206 | Acti9 rendszer, ipari megoldások | ACTI9 iC60N kismegszakító, 2P, B, 6A |  | * | 1 | DB | 3606480439780 | 8536201090 |  |  | 4307 | 5491.425
S9A9F03210 | A9F03210 | Acti9 rendszer, ipari megoldások | ACTI9 iC60N kismegszakító, 2P, B, 10A |  | * | 1 | DB | 3606480439797 | 8536201090 |  |  | 3314 | 4225.35
S9A9F03213 | A9F03213 | Acti9 rendszer, ipari megoldások | ACTI9 iC60N kismegszakító, 2P, B, 13A |  | * | 1 | DB | 3606480439803 | 8536201090 |  |  | 3811 | 4859.025
S9A9F03216 | A9F03216 | Acti9 rendszer, ipari megoldások | ACTI9 iC60N kismegszakító, 2P, B, 16A |  | * | 1 | DB | 3606480439810 | 8536201090 |  |  | 3198 | 4077.45
| A9F03220 | Acti9 rendszer, ipari megoldások | ACTI9 iC60N kismegszakító, 2P, B, 20A |  | * | 1 | DB | 3606480439827 | 8536201090 |  |  | 3441 | 4387.275
S9A9F03225 | A9F03225 | Acti9 rendszer, ipari megoldások | ACTI9 iC60N kismegszakító, 2P, B, 25A |  | * | 1 | DB | 3606480439834 | 8536201090 |  |  | 3884 | 4952.1
| A9F03232 | Acti9 rendszer, ipari megoldások | ACTI9 iC60N kismegszakító, 2P, B, 32A |  | * | 1 | DB | 3606480439841 | 8536201090 |  |  | 4328 | 5518.2
| A9F03240 | Acti9 rendszer, ipari megoldások | ACTI9 iC60N kismegszakító, 2P, B, 40A |  | * | 1 | DB | 3606480439858 | 8536201090 |  |  | 4772 | 6084.3
| A9F03250 | Acti9 rendszer, ipari megoldások | ACTI9 iC60N kismegszakító, 2P, B, 50A |  | * | 1 | DB | 3606480439865 | 8536201090 |  |  | 6249 | 7967.475
| A9F03263 | Acti9 rendszer, ipari megoldások | ACTI9 iC60N kismegszakító, 2P, B, 63A |  |  | 1 | DB | 3606480439872 | 8536201090 |  |  | 8129 | 10364.475
S9A9F03302 | A9F03302 | Acti9 rendszer, ipari megoldások | ACTI9 iC60N kismegszakító, 3P, B, 2A |  | * | 1 | DB | 3606480439889 | 8536201090 |  |  | 9300 | 11857.5
S9A9F03306 | A9F03306 | Acti9 rendszer, ipari megoldások | ACTI9 iC60N kismegszakító, 3P, B, 6A |  | * | 1 | DB | 3606480439896 | 8536201090 |  |  | 6524 | 8318.1
S9A9F03310 | A9F03310 | Acti9 rendszer, ipari megoldások | ACTI9 iC60N kismegszakító, 3P, B, 10A |  | * | 1 | DB | 3606480439902 | 8536201090 |  |  | 5130 | 6540.75
| A9F03313 | Acti9 rendszer, ipari megoldások | ACTI9 iC60N kismegszakító, 3P, B, 13A |  | * | 1 | DB | 3606480439919 | 8536201090 |  |  | 5532 | 7053.3
S9A9F03316 | A9F03316 | Acti9 rendszer, ipari megoldások | ACTI9 iC60N kismegszakító, 3P, B, 16A |  | * | 1 | DB | 3606480439926 | 8536201090 |  |  | 4845 | 6177.375
S9A9F03320 | A9F03320 | Acti9 rendszer, ipari megoldások | ACTI9 iC60N kismegszakító, 3P, B, 20A |  | * | 1 | DB | 3606480439933 | 8536201090 |  |  | 5532 | 7053.3
S9A9F03325 | A9F03325 | Acti9 rendszer, ipari megoldások | ACTI9 iC60N kismegszakító, 3P, B, 25A |  | * | 1 | DB | 3606480439940 | 8536201090 |  |  | 5858 | 7468.95
S9A9F03332 | A9F03332 | Acti9 rendszer, ipari megoldások | ACTI9 iC60N kismegszakító, 3P, B, 32A |  | * | 1 | DB | 3606480439957 | 8536201090 |  |  | 6196 | 7899.9
| A9F03340 | Acti9 rendszer, ipari megoldások | ACTI9 iC60N kismegszakító, 3P, B, 40A |  | * | 1 | DB | 3606480439964 | 8536201090 |  |  | 6862 | 8749.05
S9A9F03350 | A9F03350 | Acti9 rendszer, ipari megoldások | ACTI9 iC60N kismegszakító, 3P, B, 50A |  | * | 1 | DB | 3606480439971 | 8536201090 |  |  | 11675 | 14885.625
| A9F03363 | Acti9 rendszer, ipari megoldások | ACTI9 iC60N kismegszakító, 3P, B, 63A |  | * | 1 | DB | 3606480439988 | 8536201090 |  |  | 12688 | 16177.2
S9A9F03406 | A9F03406 | Acti9 rendszer, ipari megoldások | ACTI9 iC60N kismegszakító, 4P, B, 6A |  | * | 1 | DB | 3606480439995 | 8536201090 |  |  | 13354 | 17026.35
S9A9F03410 | A9F03410 | Acti9 rendszer, ipari megoldások | ACTI9 iC60N kismegszakító, 4P, B, 10A |  | * | 1 | DB | 3606480440007 | 8536201090 |  |  | 12731 | 16232.025
| A9F03413 | Acti9 rendszer, ipari megoldások | ACTI9 iC60N kismegszakító, 4P, B, 13A |  |  | 1 | DB | 3606480440014 | 8536201090 |  |  | 13639 | 17389.725
S9A9F03416 | A9F03416 | Acti9 rendszer, ipari megoldások | ACTI9 iC60N kismegszakító, 4P, B, 16A |  | * | 1 | DB | 3606480440021 | 8536201090 |  |  | 12139 | 15477.225
| A9F03420 | Acti9 rendszer, ipari megoldások | ACTI9 iC60N kismegszakító, 4P, B, 20A |  | * | 1 | DB | 3606480440038 | 8536201090 |  |  | 12487 | 15920.925
S9A9F03425 | A9F03425 | Acti9 rendszer, ipari megoldások | ACTI9 iC60N kismegszakító, 4P, B, 25A |  | * | 1 | DB | 3606480440045 | 8536201090 |  |  | 13100 | 16702.5
S9A9F03432 | A9F03432 | Acti9 rendszer, ipari megoldások | ACTI9 iC60N kismegszakító, 4P, B, 32A |  | * | 1 | DB | 3606480440052 | 8536201090 |  |  | 14799 | 18868.725
S9A9F03440 | A9F03440 | Acti9 rendszer, ipari megoldások | ACTI9 iC60N kismegszakító, 4P, B, 40A |  | * | 1 | DB | 3606480440069 | 8536201090 |  |  | 16605 | 21171.375
S9A9F03450 | A9F03450 | Acti9 rendszer, ipari megoldások | ACTI9 iC60N kismegszakító, 4P, B, 50A |  |  | 1 | DB | 3606480440076 | 8536201090 |  |  | 21840 | 27846
| A9F03463 | Acti9 rendszer, ipari megoldások | ACTI9 iC60N kismegszakító, 4P, B, 63A |  | * | 1 | DB | 3606480440083 | 8536201090 |  |  | 23487 | 29945.925
S9A9F04101 | A9F04101 | Acti9 rendszer, ipari megoldások | ACTI9 iC60N kismegszakító, 1P, C, 1A |  | * | 1 | DB | 3606480440298 | 8536201090 |  |  | 4071 | 5190.525
S9A9F04102 | A9F04102 | Acti9 rendszer, ipari megoldások | ACTI9 iC60N kismegszakító, 1P, C, 2A |  | * | 1 | DB | 3606480440304 | 8536201090 |  |  | 3499 | 4461.225
S9A9F04103 | A9F04103 | Acti9 rendszer, ipari megoldások | ACTI9 iC60N kismegszakító, 1P, C, 3A |  | * | 1 | DB | 3606480440311 | 8536201090 |  |  | 3132 | 3993.3
S9A9F04104 | A9F04104 | Acti9 rendszer, ipari megoldások | ACTI9 iC60N kismegszakító, 1P, C, 4A |  | * | 1 | DB | 3606480440328 | 8536201090 |  |  | 2324 | 2963.1
S9A9F04106 | A9F04106 | Acti9 rendszer, ipari megoldások | ACTI9 iC60N kismegszakító, 1P, C, 6A |  | * | 1 | DB | 3606480440335 | 8536201090 |  |  | 1614 | 2057.85
S9A9F04110 | A9F04110 | Acti9 rendszer, ipari megoldások | ACTI9 iC60N kismegszakító, 1P, C, 10A |  | * | 1 | DB | 3606480440342 | 8536201090 |  |  | 1297 | 1653.675
S9A9F04113 | A9F04113 | Acti9 rendszer, ipari megoldások | ACTI9 iC60N kismegszakító, 1P, C, 13A |  | * | 1 | DB | 3606480440359 | 8536201090 |  |  | 1837 | 2342.175
S9A9F04116 | A9F04116 | Acti9 rendszer, ipari megoldások | ACTI9 iC60N kismegszakító, 1P, C, 16A |  | * | 1 | DB | 3606480440366 | 8536201090 |  |  | 1277 | 1628.175
S9A9F04120 | A9F04120 | Acti9 rendszer, ipari megoldások | ACTI9 iC60N kismegszakító, 1P, C, 20A |  | * | 1 | DB | 3606480440373 | 8536201090 |  |  | 1335 | 1702.125
S9A9F04125 | A9F04125 | Acti9 rendszer, ipari megoldások | ACTI9 iC60N kismegszakító, 1P, C, 25A |  | * | 1 | DB | 3606480440380 | 8536201090 |  |  | 1394 | 1777.35
S9A9F04132 | A9F04132 | Acti9 rendszer, ipari megoldások | ACTI9 iC60N kismegszakító, 1P, C, 32A |  | * | 1 | DB | 3606480440397 | 8536201090 |  |  | 1636 | 2085.9
S9A9F04140 | A9F04140 | Acti9 rendszer, ipari megoldások | ACTI9 iC60N kismegszakító, 1P, C, 40A |  | * | 1 | DB | 3606480440403 | 8536201090 |  |  | 1847 | 2354.925
S9A9F04150 | A9F04150 | Acti9 rendszer, ipari megoldások | ACTI9 iC60N kismegszakító, 1P, C, 50A |  | * | 1 | DB | 3606480440410 | 8536201090 |  |  | 3305 | 4213.875
S9A9F04163 | A9F04163 | Acti9 rendszer, ipari megoldások | ACTI9 iC60N kismegszakító, 1P, C, 63A |  | * | 1 | DB | 3606480440427 | 8536201090 |  |  | 3664 | 4671.6
S9A9F04170 | A9F04170 | Acti9 rendszer, ipari megoldások | ACTI9 iC60N kismegszakító, 1P, C, 0.5A |  | * | 1 | DB | 3606480440434 | 8536201090 |  |  | 5066 | 6459.15
S9A9F04201 | A9F04201 | Acti9 rendszer, ipari megoldások | ACTI9 iC60N kismegszakító, 2P, C, 1A |  | * | 1 | DB | 3606480440441 | 8536201090 |  |  | 5472 | 6976.8
S9A9F04202 | A9F04202 | Acti9 rendszer, ipari megoldások | ACTI9 iC60N kismegszakító, 2P, C, 2A |  | * | 1 | DB | 3606480440458 | 8536201090 |  |  | 5298 | 6754.95
S9A9F04203 | A9F04203 | Acti9 rendszer, ipari megoldások | ACTI9 iC60N kismegszakító, 2P, C, 3A |  | * | 1 | DB | 3606480440465 | 8536201090 |  |  | 5238 | 6678.45
S9A9F04204 | A9F04204 | Acti9 rendszer, ipari megoldások | ACTI9 iC60N kismegszakító, 2P, C, 4A |  | * | 1 | DB | 3606480440472 | 8536201090 |  |  | 5101 | 6503.775
S9A9F04206 | A9F04206 | Acti9 rendszer, ipari megoldások | ACTI9 iC60N kismegszakító, 2P, C, 6A |  | * | 1 | DB | 3606480440489 | 8536201090 |  |  | 4097 | 5223.675
S9A9F04210 | A9F04210 | Acti9 rendszer, ipari megoldások | ACTI9 iC60N kismegszakító, 2P, C, 10A |  | * | 1 | DB | 3606480440496 | 8536201090 |  |  | 3156 | 4023.9
S9A9F04213 | A9F04213 | Acti9 rendszer, ipari megoldások | ACTI9 iC60N kismegszakító, 2P, C, 13A |  | * | 1 | DB | 3606480440502 | 8536201090 |  |  | 3628 | 4625.7
S9A9F04216 | A9F04216 | Acti9 rendszer, ipari megoldások | ACTI9 iC60N kismegszakító, 2P, C, 16A |  | * | 1 | DB | 3606480440519 | 8536201090 |  |  | 3044 | 3881.1
S9A9F04220 | A9F04220 | Acti9 rendszer, ipari megoldások | ACTI9 iC60N kismegszakító, 2P, C, 20A |  | * | 1 | DB | 3606480440526 | 8536201090 |  |  | 3272 | 4171.8
S9A9F04225 | A9F04225 | Acti9 rendszer, ipari megoldások | ACTI9 iC60N kismegszakító, 2P, C, 25A |  | * | 1 | DB | 3606480440533 | 8536201090 |  |  | 3694 | 4709.85
S9A9F04232 | A9F04232 | Acti9 rendszer, ipari megoldások | ACTI9 iC60N kismegszakító, 2P, C, 32A |  | * | 1 | DB | 3606480440540 | 8536201090 |  |  | 4116 | 5247.9
| A9F04240 | Acti9 rendszer, ipari megoldások | ACTI9 iC60N kismegszakító, 2P, C, 40A |  | * | 1 | DB | 3606480440557 | 8536201090 |  |  | 4539 | 5787.225
| A9F04250 | Acti9 rendszer, ipari megoldások | ACTI9 iC60N kismegszakító, 2P, C, 50A |  | * | 1 | DB | 3606480440564 | 8536201090 |  |  | 5950 | 7586.25
S9A9F04263 | A9F04263 | Acti9 rendszer, ipari megoldások | ACTI9 iC60N kismegszakító, 2P, C, 63A |  | * | 1 | DB | 3606480440571 | 8536201090 |  |  | 7740 | 9868.5
S9A9F04270 | A9F04270 | Acti9 rendszer, ipari megoldások | ACTI9 iC60N kismegszakító, 2P, C, 0.5A |  | * | 1 | DB | 3606480440588 | 8536201090 |  |  | 10123 | 12906.825
S9A9F04301 | A9F04301 | Acti9 rendszer, ipari megoldások | ACTI9 iC60N kismegszakító, 3P, C, 1A |  | * | 1 | DB | 3606480440595 | 8536201090 |  |  | 10123 | 12906.825
S9A9F04302 | A9F04302 | Acti9 rendszer, ipari megoldások | ACTI9 iC60N kismegszakító, 3P, C, 2A |  | * | 1 | DB | 3606480440601 | 8536201090 |  |  | 8857 | 11292.675
S9A9F04303 | A9F04303 | Acti9 rendszer, ipari megoldások | ACTI9 iC60N kismegszakító, 3P, C, 3A |  | * | 1 | DB | 3606480440618 | 8536201090 |  |  | 8223 | 10484.325
S9A9F04304 | A9F04304 | Acti9 rendszer, ipari megoldások | ACTI9 iC60N kismegszakító, 3P, C, 4A |  | * | 1 | DB | 3606480440625 | 8536201090 |  |  | 7718 | 9840.45
S9A9F04306 | A9F04306 | Acti9 rendszer, ipari megoldások | ACTI9 iC60N kismegszakító, 3P, C, 6A |  | * | 1 | DB | 3606480440632 | 8536201090 |  |  | 6210 | 7917.75
S9A9F04310 | A9F04310 | Acti9 rendszer, ipari megoldások | ACTI9 iC60N kismegszakító, 3P, C, 10A |  | * | 1 | DB | 3606480440649 | 8536201090 |  |  | 4887 | 6230.925
S9A9F04313 | A9F04313 | Acti9 rendszer, ipari megoldások | ACTI9 iC60N kismegszakító, 3P, C, 13A |  | * | 1 | DB | 3606480440656 | 8536201090 |  |  | 5268 | 6716.7
S9A9F04316 | A9F04316 | Acti9 rendszer, ipari megoldások | ACTI9 iC60N kismegszakító, 3P, C, 16A |  | * | 1 | DB | 3606480440663 | 8536201090 |  |  | 4616 | 5885.4
S9A9F04320 | A9F04320 | Acti9 rendszer, ipari megoldások | ACTI9 iC60N kismegszakító, 3P, C, 20A |  | * | 1 | DB | 3606480440670 | 8536201090 |  |  | 5268 | 6716.7
S9A9F04325 | A9F04325 | Acti9 rendszer, ipari megoldások | ACTI9 iC60N kismegszakító, 3P, C, 25A |  | * | 1 | DB | 3606480440687 | 8536201090 |  |  | 5584 | 7119.6
S9A9F04332 | A9F04332 | Acti9 rendszer, ipari megoldások | ACTI9 iC60N kismegszakító, 3P, C, 32A |  | * | 1 | DB | 3606480440694 | 8536201090 |  |  | 5901 | 7523.775
S9A9F04340 | A9F04340 | Acti9 rendszer, ipari megoldások | ACTI9 iC60N kismegszakító, 3P, C, 40A |  | * | 1 | DB | 3606480440700 | 8536201090 |  |  | 6534 | 8330.85
S9A9F04350 | A9F04350 | Acti9 rendszer, ipari megoldások | ACTI9 iC60N kismegszakító, 3P, C, 50A |  | * | 1 | DB | 3606480440717 | 8536201090 |  |  | 11116 | 14172.9
S9A9F04363 | A9F04363 | Acti9 rendszer, ipari megoldások | ACTI9 iC60N kismegszakító, 3P, C, 63A |  | * | 1 | DB | 3606480440724 | 8536201090 |  |  | 12080 | 15402
| A9F04370 | Acti9 rendszer, ipari megoldások | ACTI9 iC60N kismegszakító, 3P, C, 0.5A |  | * | 1 | DB | 3606480440731 | 8536201090 |  |  | 14768 | 18829.2
S9A9F04401 | A9F04401 | Acti9 rendszer, ipari megoldások | ACTI9 iC60N kismegszakító, 4P, C, 1A |  | * | 1 | DB | 3606480440748 | 8536201090 |  |  | 15845 | 20202.375
| A9F04402 | Acti9 rendszer, ipari megoldások | ACTI9 iC60N kismegszakító, 4P, C, 2A |  | * | 1 | DB | 3606480440755 | 8536201090 |  |  | 15845 | 20202.375
| A9F04403 | Acti9 rendszer, ipari megoldások | ACTI9 iC60N kismegszakító, 4P, C, 3A |  |  | 1 | DB | 3606480440762 | 8536201090 |  |  | 15845 | 20202.375
| A9F04404 | Acti9 rendszer, ipari megoldások | ACTI9 iC60N kismegszakító, 4P, C, 4A |  |  | 1 | DB | 3606480440779 | 8536201090 |  |  | 14133 | 18019.575
| A9F04406 | Acti9 rendszer, ipari megoldások | ACTI9 iC60N kismegszakító, 4P, C, 6A |  | * | 1 | DB | 3606480440786 | 8536201090 |  |  | 12721 | 16219.275
| A9F04410 | Acti9 rendszer, ipari megoldások | ACTI9 iC60N kismegszakító, 4P, C, 10A |  | * | 1 | DB | 3606480440793 | 8536201090 |  |  | 12126 | 15460.65
S9A9F04413 | A9F04413 | Acti9 rendszer, ipari megoldások | ACTI9 iC60N kismegszakító, 4P, C, 13A |  |  | 1 | DB | 3606480440809 | 8536201090 |  |  | 12985 | 16555.875
S9A9F04416 | A9F04416 | Acti9 rendszer, ipari megoldások | ACTI9 iC60N kismegszakító, 4P, C, 16A |  | * | 1 | DB | 3606480440816 | 8536201090 |  |  | 11558 | 14736.45
S9A9F04420 | A9F04420 | Acti9 rendszer, ipari megoldások | ACTI9 iC60N kismegszakító, 4P, C, 20A |  | * | 1 | DB | 3606480440823 | 8536201090 |  |  | 11896 | 15167.4
S9A9F04425 | A9F04425 | Acti9 rendszer, ipari megoldások | ACTI9 iC60N kismegszakító, 4P, C, 25A |  | * | 1 | DB | 3606480440830 | 8536201090 |  |  | 12479 | 15910.725
S9A9F04432 | A9F04432 | Acti9 rendszer, ipari megoldások | ACTI9 iC60N kismegszakító, 4P, C, 32A |  | * | 1 | DB | 3606480440847 | 8536201090 |  |  | 14093 | 17968.575
S9A9F04440 | A9F04440 | Acti9 rendszer, ipari megoldások | ACTI9 iC60N kismegszakító, 4P, C, 40A |  | * | 1 | DB | 3606480440854 | 8536201090 |  |  | 15812 | 20160.3
S9A9F04450 | A9F04450 | Acti9 rendszer, ipari megoldások | ACTI9 iC60N kismegszakító, 4P, C, 50A |  | * | 1 | DB | 3606480440861 | 8536201090 |  |  | 20796 | 26514.9
S9A9F04463 | A9F04463 | Acti9 rendszer, ipari megoldások | ACTI9 iC60N kismegszakító, 4P, C, 63A |  | * | 1 | DB | 3606480440878 | 8536201090 |  |  | 22374 | 28526.85
| A9F04470 | Acti9 rendszer, ipari megoldások | ACTI9 iC60N kismegszakító, 4P, C, 0.5A |  |  | 1 | DB | 3606480440885 | 8536201090 |  |  | 21102 | 26905.05
S9A9F05101 | A9F05101 | Acti9 rendszer, ipari megoldások | ACTI9 iC60N kismegszakító, 1P, D, 1A |  | * | 1 | DB | 3606480441196 | 8536201090 |  |  | 6639 | 8464.725
S9A9F05102 | A9F05102 | Acti9 rendszer, ipari megoldások | ACTI9 iC60N kismegszakító, 1P, D, 2A |  | * | 1 | DB | 3606480441202 | 8536201090 |  |  | 6323 | 8061.825
| A9F05103 | Acti9 rendszer, ipari megoldások | ACTI9 iC60N kismegszakító, 1P, D, 3A |  | * | 1 | DB | 3606480441219 | 8536201090 |  |  | 5747 | 7327.425
S9A9F05104 | A9F05104 | Acti9 rendszer, ipari megoldások | ACTI9 iC60N kismegszakító, 1P, D, 4A |  | * | 1 | DB | 3606480441226 | 8536201090 |  |  | 5127 | 6536.925
S9A9F05106 | A9F05106 | Acti9 rendszer, ipari megoldások | ACTI9 iC60N kismegszakító, 1P, D, 6A |  | * | 1 | DB | 3606480441233 | 8536201090 |  |  | 4606 | 5872.65
S9A9F05110 | A9F05110 | Acti9 rendszer, ipari megoldások | ACTI9 iC60N kismegszakító, 1P, D, 10A |  | * | 1 | DB | 3606480441240 | 8536201090 |  |  | 4400 | 5610
| A9F05113 | Acti9 rendszer, ipari megoldások | ACTI9 iC60N kismegszakító, 1P, D, 13A |  |  | 1 | DB | 3606480441257 | 8536201090 |  |  | 4757 | 6065.175
S9A9F05116 | A9F05116 | Acti9 rendszer, ipari megoldások | ACTI9 iC60N kismegszakító, 1P, D, 16A |  | * | 1 | DB | 3606480441264 | 8536201090 |  |  | 4293 | 5473.575
S9A9F05120 | A9F05120 | Acti9 rendszer, ipari megoldások | ACTI9 iC60N kismegszakító, 1P, D, 20A |  | * | 1 | DB | 3606480441271 | 8536201090 |  |  | 4400 | 5610
| A9F05125 | Acti9 rendszer, ipari megoldások | ACTI9 iC60N kismegszakító, 1P, D, 25A |  | * | 1 | DB | 3606480441288 | 8536201090 |  |  | 4606 | 5872.65
S9A9F05132 | A9F05132 | Acti9 rendszer, ipari megoldások | ACTI9 iC60N kismegszakító, 1P, D, 32A |  |  | 1 | DB | 3606480441295 | 8536201090 |  |  | 4939 | 6297.225
S9A9F05140 | A9F05140 | Acti9 rendszer, ipari megoldások | ACTI9 iC60N kismegszakító, 1P, D, 40A |  |  | 1 | DB | 3606480441301 | 8536201090 |  |  | 5636 | 7185.9
| A9F05150 | Acti9 rendszer, ipari megoldások | ACTI9 iC60N kismegszakító, 1P, D, 50A |  |  | 1 | DB | 3606480441318 | 8536201090 |  |  | 7921 | 10099.275
| A9F05163 | Acti9 rendszer, ipari megoldások | ACTI9 iC60N kismegszakító, 1P, D, 63A |  | * | 1 | DB | 3606480441325 | 8536201090 |  |  | 8854 | 11288.85
S9A9F05170 | A9F05170 | Acti9 rendszer, ipari megoldások | ACTI9 iC60N kismegszakító, 1P, D, 0.5A |  | * | 1 | DB | 3606480441332 | 8536201090 |  |  | 8769 | 11180.475
S9A9F05201 | A9F05201 | Acti9 rendszer, ipari megoldások | ACTI9 iC60N kismegszakító, 2P, D, 1A |  | * | 1 | DB | 3606480441349 | 8536201090 |  |  | 16099 | 20526.225
S9A9F05202 | A9F05202 | Acti9 rendszer, ipari megoldások | ACTI9 iC60N kismegszakító, 2P, D, 2A |  | * | 1 | DB | 3606480441356 | 8536201090 |  |  | 15277 | 19478.175
| A9F05203 | Acti9 rendszer, ipari megoldások | ACTI9 iC60N kismegszakító, 2P, D, 3A |  | * | 1 | DB | 3606480441363 | 8536201090 |  |  | 14631 | 18654.525
S9A9F05204 | A9F05204 | Acti9 rendszer, ipari megoldások | ACTI9 iC60N kismegszakító, 2P, D, 4A |  | * | 1 | DB | 3606480441370 | 8536201090 |  |  | 13053 | 16642.575
S9A9F05206 | A9F05206 | Acti9 rendszer, ipari megoldások | ACTI9 iC60N kismegszakító, 2P, D, 6A |  | * | 1 | DB | 3606480441387 | 8536201090 |  |  | 11738 | 14965.95
S9A9F05210 | A9F05210 | Acti9 rendszer, ipari megoldások | ACTI9 iC60N kismegszakító, 2P, D, 10A |  | * | 1 | DB | 3606480441394 | 8536201090 |  |  | 11192 | 14269.8
S9A9F05216 | A9F05216 | Acti9 rendszer, ipari megoldások | ACTI9 iC60N kismegszakító, 2P, D, 16A |  | * | 1 | DB | 3606480441417 | 8536201090 |  |  | 10657 | 13587.675
| A9F05220 | Acti9 rendszer, ipari megoldások | ACTI9 iC60N kismegszakító, 2P, D, 20A |  | * | 1 | DB | 3606480441424 | 8536201090 |  |  | 11192 | 14269.8
| A9F05225 | Acti9 rendszer, ipari megoldások | ACTI9 iC60N kismegszakító, 2P, D, 25A |  | * | 1 | DB | 3606480441431 | 8536201090 |  |  | 11738 | 14965.95
| A9F05232 | Acti9 rendszer, ipari megoldások | ACTI9 iC60N kismegszakító, 2P, D, 32A |  |  | 1 | DB | 3606480441448 | 8536201090 |  |  | 12699 | 16191.225
| A9F05240 | Acti9 rendszer, ipari megoldások | ACTI9 iC60N kismegszakító, 2P, D, 40A |  |  | 1 | DB | 3606480441455 | 8536201090 |  |  | 14353 | 18300.075
| A9F05250 | Acti9 rendszer, ipari megoldások | ACTI9 iC60N kismegszakító, 2P, D, 50A |  |  | 1 | DB | 3606480441462 | 8536201090 |  |  | 19568 | 24949.2
| A9F05263 | Acti9 rendszer, ipari megoldások | ACTI9 iC60N kismegszakító, 2P, D, 63A |  |  | 1 | DB | 3606480441479 | 8536201090 |  |  | 20658 | 26338.95
| A9F05270 | Acti9 rendszer, ipari megoldások | ACTI9 iC60N kismegszakító, 2P, D, 0.5A |  | * | 1 | DB | 3606480441486 | 8536201090 |  |  | 20973 | 26740.575
| A9F05301 | Acti9 rendszer, ipari megoldások | ACTI9 iC60N kismegszakító, 3P, D, 1A |  |  | 1 | DB | 3606480441493 | 8536201090 |  |  | 29443 | 37539.825
| A9F05302 | Acti9 rendszer, ipari megoldások | ACTI9 iC60N kismegszakító, 3P, D, 2A |  | * | 1 | DB | 3606480441509 | 8536201090 |  |  | 25565 | 32595.375
| A9F05303 | Acti9 rendszer, ipari megoldások | ACTI9 iC60N kismegszakító, 3P, D, 3A |  |  | 1 | DB | 3606480441516 | 8536201090 |  |  | 22416 | 28580.4
| A9F05304 | Acti9 rendszer, ipari megoldások | ACTI9 iC60N kismegszakító, 3P, D, 4A |  | * | 1 | DB | 3606480441523 | 8536201090 |  |  | 19988 | 25484.7
| A9F05306 | Acti9 rendszer, ipari megoldások | ACTI9 iC60N kismegszakító, 3P, D, 6A |  | * | 1 | DB | 3606480441530 | 8536201090 |  |  | 17988 | 22934.7
S9A9F05310 | A9F05310 | Acti9 rendszer, ipari megoldások | ACTI9 iC60N kismegszakító, 3P, D, 10A |  | * | 1 | DB | 3606480441547 | 8536201090 |  |  | 16822 | 21448.05
| A9F05313 | Acti9 rendszer, ipari megoldások | ACTI9 iC60N kismegszakító, 3P, D, 13A |  |  | 1 | DB | 3606480441554 | 8536201090 |  |  | 18886 | 24079.65
S9A9F05316 | A9F05316 | Acti9 rendszer, ipari megoldások | ACTI9 iC60N kismegszakító, 3P, D, 16A |  | * | 1 | DB | 3606480441561 | 8536201090 |  |  | 16021 | 20426.775
S9A9F05320 | A9F05320 | Acti9 rendszer, ipari megoldások | ACTI9 iC60N kismegszakító, 3P, D, 20A |  | * | 1 | DB | 3606480441578 | 8536201090 |  |  | 16822 | 21448.05
S9A9F05325 | A9F05325 | Acti9 rendszer, ipari megoldások | ACTI9 iC60N kismegszakító, 3P, D, 25A |  | * | 1 | DB | 3606480441585 | 8536201090 |  |  | 17644 | 22496.1
S9A9F05332 | A9F05332 | Acti9 rendszer, ipari megoldások | ACTI9 iC60N kismegszakító, 3P, D, 32A |  | * | 1 | DB | 3606480441592 | 8536201090 |  |  | 18980 | 24199.5
| A9F05340 | Acti9 rendszer, ipari megoldások | ACTI9 iC60N kismegszakító, 3P, D, 40A |  | * | 1 | DB | 3606480441608 | 8536201090 |  |  | 21569 | 27500.475
S9A9F05350 | A9F05350 | Acti9 rendszer, ipari megoldások | ACTI9 iC60N kismegszakító, 3P, D, 50A |  | * | 1 | DB | 3606480441615 | 8536201090 |  |  | 27612 | 35205.3
S9A9F05363 | A9F05363 | Acti9 rendszer, ipari megoldások | ACTI9 iC60N kismegszakító, 3P, D, 63A |  | * | 1 | DB | 3606480441622 | 8536201090 |  |  | 31040 | 39576
| A9F05370 | Acti9 rendszer, ipari megoldások | ACTI9 iC60N kismegszakító, 3P, D, 0.5A |  |  | 1 | DB | 3606480441639 | 8536201090 |  |  | 36904 | 47052.6
| A9F05401 | Acti9 rendszer, ipari megoldások | ACTI9 iC60N kismegszakító, 4P, D, 1A |  |  | 1 | DB | 3606480441646 | 8536201090 |  |  | 34824 | 44400.6
| A9F05402 | Acti9 rendszer, ipari megoldások | ACTI9 iC60N kismegszakító, 4P, D, 2A |  |  | 1 | DB | 3606480441653 | 8536201090 |  |  | 30602 | 39017.55
| A9F05403 | Acti9 rendszer, ipari megoldások | ACTI9 iC60N kismegszakító, 4P, D, 3A |  |  | 1 | DB | 3606480441660 | 8536201090 |  |  | 28069 | 35787.975
| A9F05404 | Acti9 rendszer, ipari megoldások | ACTI9 iC60N kismegszakító, 4P, D, 4A |  |  | 1 | DB | 3606480441677 | 8536201090 |  |  | 25998 | 33147.45
| A9F05406 | Acti9 rendszer, ipari megoldások | ACTI9 iC60N kismegszakító, 4P, D, 6A |  |  | 1 | DB | 3606480441684 | 8536201090 |  |  | 24484 | 31217.1
| A9F05410 | Acti9 rendszer, ipari megoldások | ACTI9 iC60N kismegszakító, 4P, D, 10A |  |  | 1 | DB | 3606480441691 | 8536201090 |  |  | 23343 | 29762.325
| A9F05416 | Acti9 rendszer, ipari megoldások | ACTI9 iC60N kismegszakító, 4P, D, 16A |  |  | 1 | DB | 3606480441714 | 8536201090 |  |  | 22226 | 28338.15
S9A9F05420 | A9F05420 | Acti9 rendszer, ipari megoldások | ACTI9 iC60N kismegszakító, 4P, D, 20A |  |  | 1 | DB | 3606480441721 | 8536201090 |  |  | 23343 | 29762.325
| A9F05425 | Acti9 rendszer, ipari megoldások | ACTI9 iC60N kismegszakító, 4P, D, 25A |  |  | 1 | DB | 3606480441738 | 8536201090 |  |  | 24484 | 31217.1
| A9F05432 | Acti9 rendszer, ipari megoldások | ACTI9 iC60N kismegszakító, 4P, D, 32A |  |  | 1 | DB | 3606480441745 | 8536201090 |  |  | 27230 | 34718.25
| A9F05440 | Acti9 rendszer, ipari megoldások | ACTI9 iC60N kismegszakító, 4P, D, 40A |  |  | 1 | DB | 3606480441752 | 8536201090 |  |  | 29925 | 38154.375
| A9F05450 | Acti9 rendszer, ipari megoldások | ACTI9 iC60N kismegszakító, 4P, D, 50A |  |  | 1 | DB | 3606480441769 | 8536201090 |  |  | 34360 | 43809
| A9F05463 | Acti9 rendszer, ipari megoldások | ACTI9 iC60N kismegszakító, 4P, D, 63A |  |  | 1 | DB | 3606480441776 | 8536201090 |  |  | 43071 | 54915.525
| A9F05470 | Acti9 rendszer, ipari megoldások | ACTI9 iC60N kismegszakító, 4P, D, 0.5A |  |  | 1 | DB | 3606480441783 | 8536201090 |  |  | 42214 | 53822.85
S9A9F06106 | A9F06106 | Acti9 rendszer, ipari megoldások | ACTI9 iC60H kismegszakító, 1P, B, 6A |  | * | 1 | DB | 3606480437786 | 8536201090 |  |  | 4112 | 5242.8
S9A9F06110 | A9F06110 | Acti9 rendszer, ipari megoldások | ACTI9 iC60H kismegszakító, 1P, B, 10A |  | * | 1 | DB | 3606480437793 | 8536201090 |  |  | 4031 | 5139.525
| A9F06113 | Acti9 rendszer, ipari megoldások | ACTI9 iC60H kismegszakító, 1P, B, 13A |  | * | 1 | DB | 3606480437809 | 8536201090 |  |  | 4300 | 5482.5
S9A9F06116 | A9F06116 | Acti9 rendszer, ipari megoldások | ACTI9 iC60H kismegszakító, 1P, B, 16A |  | * | 1 | DB | 3606480437816 | 8536201090 |  |  | 3848 | 4906.2
| A9F06120 | Acti9 rendszer, ipari megoldások | ACTI9 iC60H kismegszakító, 1P, B, 20A |  | * | 1 | DB | 3606480437823 | 8536201090 |  |  | 4110 | 5240.25
| A9F06125 | Acti9 rendszer, ipari megoldások | ACTI9 iC60H kismegszakító, 1P, B, 25A |  | * | 1 | DB | 3606480437830 | 8536201090 |  |  | 4307 | 5491.425
| A9F06132 | Acti9 rendszer, ipari megoldások | ACTI9 iC60H kismegszakító, 1P, B, 32A |  | * | 1 | DB | 3606480437847 | 8536201090 |  |  | 4988 | 6359.7
| A9F06140 | Acti9 rendszer, ipari megoldások | ACTI9 iC60H kismegszakító, 1P, B, 40A |  | * | 1 | DB | 3606480437854 | 8536201090 |  |  | 5542 | 7066.05
| A9F06150 | Acti9 rendszer, ipari megoldások | ACTI9 iC60H kismegszakító, 1P, B, 50A |  |  | 1 | DB | 3606480437861 | 8536201090 |  |  | 7204 | 9185.1
| A9F06163 | Acti9 rendszer, ipari megoldások | ACTI9 iC60H kismegszakító, 1P, B, 63A |  |  | 1 | DB | 3606480437878 | 8536201090 |  |  | 8313 | 10599.075
| A9F06206 | Acti9 rendszer, ipari megoldások | ACTI9 iC60H kismegszakító, 2P, B, 6A |  | * | 1 | DB | 3606480437885 | 8536201090 |  |  | 9665 | 12322.875
| A9F06210 | Acti9 rendszer, ipari megoldások | ACTI9 iC60H kismegszakító, 2P, B, 10A |  | * | 1 | DB | 3606480437892 | 8536201090 |  |  | 9474 | 12079.35
| A9F06213 | Acti9 rendszer, ipari megoldások | ACTI9 iC60H kismegszakító, 2P, B, 13A |  | * | 1 | DB | 3606480437908 | 8536201090 |  |  | 10107 | 12886.425
| A9F06216 | Acti9 rendszer, ipari megoldások | ACTI9 iC60H kismegszakító, 2P, B, 16A |  | * | 1 | DB | 3606480437915 | 8536201090 |  |  | 9042 | 11528.55
| A9F06220 | Acti9 rendszer, ipari megoldások | ACTI9 iC60H kismegszakító, 2P, B, 20A |  | * | 1 | DB | 3606480437922 | 8536201090 |  |  | 9660 | 12316.5
| A9F06225 | Acti9 rendszer, ipari megoldások | ACTI9 iC60H kismegszakító, 2P, B, 25A |  |  | 1 | DB | 3606480437939 | 8536201090 |  |  | 10121 | 12904.275
| A9F06232 | Acti9 rendszer, ipari megoldások | ACTI9 iC60H kismegszakító, 2P, B, 32A |  | * | 1 | DB | 3606480437946 | 8536201090 |  |  | 11722 | 14945.55
| A9F06240 | Acti9 rendszer, ipari megoldások | ACTI9 iC60H kismegszakító, 2P, B, 40A |  | * | 1 | DB | 3606480437953 | 8536201090 |  |  | 13024 | 16605.6
| A9F06250 | Acti9 rendszer, ipari megoldások | ACTI9 iC60H kismegszakító, 2P, B, 50A |  | * | 1 | DB | 3606480437960 | 8536201090 |  |  | 16931 | 21587.025
| A9F06263 | Acti9 rendszer, ipari megoldások | ACTI9 iC60H kismegszakító, 2P, B, 63A |  |  | 1 | DB | 3606480437977 | 8536201090 |  |  | 19536 | 24908.4
| A9F06306 | Acti9 rendszer, ipari megoldások | ACTI9 iC60H kismegszakító, 3P, B, 6A |  | * | 1 | DB | 3606480437984 | 8536201090 |  |  | 13160 | 16779
S9A9F06310 | A9F06310 | Acti9 rendszer, ipari megoldások | ACTI9 iC60H kismegszakító, 3P, B, 10A |  | * | 1 | DB | 3606480437991 | 8536201090 |  |  | 12899 | 16446.225
| A9F06313 | Acti9 rendszer, ipari megoldások | ACTI9 iC60H kismegszakító, 3P, B, 13A |  | * | 1 | DB | 3606480438004 | 8536201090 |  |  | 13762 | 17546.55
S9A9F06316 | A9F06316 | Acti9 rendszer, ipari megoldások | ACTI9 iC60H kismegszakító, 3P, B, 16A |  | * | 1 | DB | 3606480438011 | 8536201090 |  |  | 12314 | 15700.35
| A9F06320 | Acti9 rendszer, ipari megoldások | ACTI9 iC60H kismegszakító, 3P, B, 20A |  | * | 1 | DB | 3606480438028 | 8536201090 |  |  | 13153 | 16770.075
| A9F06325 | Acti9 rendszer, ipari megoldások | ACTI9 iC60H kismegszakító, 3P, B, 25A |  | * | 1 | DB | 3606480438035 | 8536201090 |  |  | 13781 | 17570.775
| A9F06332 | Acti9 rendszer, ipari megoldások | ACTI9 iC60H kismegszakító, 3P, B, 32A |  | * | 1 | DB | 3606480438042 | 8536201090 |  |  | 15961 | 20350.275
| A9F06340 | Acti9 rendszer, ipari megoldások | ACTI9 iC60H kismegszakító, 3P, B, 40A |  | * | 1 | DB | 3606480438059 | 8536201090 |  |  | 17734 | 22610.85
| A9F06350 | Acti9 rendszer, ipari megoldások | ACTI9 iC60H kismegszakító, 3P, B, 50A |  | * | 1 | DB | 3606480438066 | 8536201090 |  |  | 23055 | 29395.125
| A9F06363 | Acti9 rendszer, ipari megoldások | ACTI9 iC60H kismegszakító, 3P, B, 63A |  | * | 1 | DB | 3606480438073 | 8536201090 |  |  | 26601 | 33916.275
| A9F06406 | Acti9 rendszer, ipari megoldások | ACTI9 iC60H kismegszakító, 4P, B, 6A |  | * | 1 | DB | 3606480438080 | 8536201090 |  |  | 20152 | 25693.8
| A9F06410 | Acti9 rendszer, ipari megoldások | ACTI9 iC60H kismegszakító, 4P, B, 10A |  | * | 1 | DB | 3606480438097 | 8536201090 |  |  | 19752 | 25183.8
| A9F06413 | Acti9 rendszer, ipari megoldások | ACTI9 iC60H kismegszakító, 4P, B, 13A |  | * | 1 | DB | 3606480438103 | 8536201090 |  |  | 21071 | 26865.525
| A9F06416 | Acti9 rendszer, ipari megoldások | ACTI9 iC60H kismegszakító, 4P, B, 16A |  | * | 1 | DB | 3606480438110 | 8536201090 |  |  | 18854 | 24038.85
| A9F06420 | Acti9 rendszer, ipari megoldások | ACTI9 iC60H kismegszakító, 4P, B, 20A |  | * | 1 | DB | 3606480438127 | 8536201090 |  |  | 20140 | 25678.5
| A9F06425 | Acti9 rendszer, ipari megoldások | ACTI9 iC60H kismegszakító, 4P, B, 25A |  | * | 1 | DB | 3606480438134 | 8536201090 |  |  | 21102 | 26905.05
| A9F06432 | Acti9 rendszer, ipari megoldások | ACTI9 iC60H kismegszakító, 4P, B, 32A |  | * | 1 | DB | 3606480438141 | 8536201090 |  |  | 24440 | 31161
| A9F06440 | Acti9 rendszer, ipari megoldások | ACTI9 iC60H kismegszakító, 4P, B, 40A |  | * | 1 | DB | 3606480438158 | 8536201090 |  |  | 27155 | 34622.625
| A9F06450 | Acti9 rendszer, ipari megoldások | ACTI9 iC60H kismegszakító, 4P, B, 50A |  |  | 1 | DB | 3606480438165 | 8536201090 |  |  | 35303 | 45011.325
| A9F06463 | Acti9 rendszer, ipari megoldások | ACTI9 iC60H kismegszakító, 4P, B, 63A |  |  | 1 | DB | 3606480438172 | 8536201090 |  |  | 40734 | 51935.85
S9A9F07101 | A9F07101 | Acti9 rendszer, ipari megoldások | ACTI9 iC60H kismegszakító, 1P, C, 1A |  | * | 1 | DB | 3606480438288 | 8536201090 |  |  | 6334 | 8075.85
S9A9F07102 | A9F07102 | Acti9 rendszer, ipari megoldások | ACTI9 iC60H kismegszakító, 1P, C, 2A |  | * | 1 | DB | 3606480438295 | 8536201090 |  |  | 5805 | 7401.375
S9A9F07103 | A9F07103 | Acti9 rendszer, ipari megoldások | ACTI9 iC60H kismegszakító, 1P, C, 3A |  | * | 1 | DB | 3606480438301 | 8536201090 |  |  | 5278 | 6729.45
S9A9F07104 | A9F07104 | Acti9 rendszer, ipari megoldások | ACTI9 iC60H kismegszakító, 1P, C, 4A |  | * | 1 | DB | 3606480438318 | 8536201090 |  |  | 4751 | 6057.525
S9A9F07106 | A9F07106 | Acti9 rendszer, ipari megoldások | ACTI9 iC60H kismegszakító, 1P, C, 6A |  | * | 1 | DB | 3606480438325 | 8536201090 |  |  | 3918 | 4995.45
S9A9F07110 | A9F07110 | Acti9 rendszer, ipari megoldások | ACTI9 iC60H kismegszakító, 1P, C, 10A |  | * | 1 | DB | 3606480438332 | 8536201090 |  |  | 3840 | 4896
| A9F07113 | Acti9 rendszer, ipari megoldások | ACTI9 iC60H kismegszakító, 1P, C, 13A |  | * | 1 | DB | 3606480438349 | 8536201090 |  |  | 4096 | 5222.4
S9A9F07116 | A9F07116 | Acti9 rendszer, ipari megoldások | ACTI9 iC60H kismegszakító, 1P, C, 16A |  | * | 1 | DB | 3606480438356 | 8536201090 |  |  | 3665 | 4672.875
| A9F07120 | Acti9 rendszer, ipari megoldások | ACTI9 iC60H kismegszakító, 1P, C, 20A |  | * | 1 | DB | 3606480438363 | 8536201090 |  |  | 3916 | 4992.9
S9A9F07125 | A9F07125 | Acti9 rendszer, ipari megoldások | ACTI9 iC60H kismegszakító, 1P, C, 25A |  | * | 1 | DB | 3606480438370 | 8536201090 |  |  | 4102 | 5230.05
S9A9F07132 | A9F07132 | Acti9 rendszer, ipari megoldások | ACTI9 iC60H kismegszakító, 1P, C, 32A |  | * | 1 | DB | 3606480438387 | 8536201090 |  |  | 4751 | 6057.525
S9A9F07140 | A9F07140 | Acti9 rendszer, ipari megoldások | ACTI9 iC60H kismegszakító, 1P, C, 40A |  | * | 1 | DB | 3606480438394 | 8536201090 |  |  | 5278 | 6729.45
| A9F07150 | Acti9 rendszer, ipari megoldások | ACTI9 iC60H kismegszakító, 1P, C, 50A |  | * | 1 | DB | 3606480438400 | 8536201090 |  |  | 6862 | 8749.05
| A9F07163 | Acti9 rendszer, ipari megoldások | ACTI9 iC60H kismegszakító, 1P, C, 63A |  | * | 1 | DB | 3606480438417 | 8536201090 |  |  | 7916 | 10092.9
| A9F07170 | Acti9 rendszer, ipari megoldások | ACTI9 iC60H kismegszakító, 1P, C, 0.5A |  | * | 1 | DB | 3606480438424 | 8536201090 |  |  | 8445 | 10767.375
| A9F07201 | Acti9 rendszer, ipari megoldások | ACTI9 iC60H kismegszakító, 2P, C, 1A |  | * | 1 | DB | 3606480438431 | 8536201090 |  |  | 14884 | 18977.1
| A9F07202 | Acti9 rendszer, ipari megoldások | ACTI9 iC60H kismegszakító, 2P, C, 2A |  | * | 1 | DB | 3606480438448 | 8536201090 |  |  | 13644 | 17396.1
| A9F07203 | Acti9 rendszer, ipari megoldások | ACTI9 iC60H kismegszakító, 2P, C, 3A |  | * | 1 | DB | 3606480438455 | 8536201090 |  |  | 12403 | 15813.825
| A9F07204 | Acti9 rendszer, ipari megoldások | ACTI9 iC60H kismegszakító, 2P, C, 4A |  | * | 1 | DB | 3606480438462 | 8536201090 |  |  | 11163 | 14232.825
S9A9F07206 | A9F07206 | Acti9 rendszer, ipari megoldások | ACTI9 iC60H kismegszakító, 2P, C, 6A |  | * | 1 | DB | 3606480438479 | 8536201090 |  |  | 9205 | 11736.375
S9A9F07210 | A9F07210 | Acti9 rendszer, ipari megoldások | ACTI9 iC60H kismegszakító, 2P, C, 10A |  | * | 1 | DB | 3606480438486 | 8536201090 |  |  | 9022 | 11503.05
| A9F07213 | Acti9 rendszer, ipari megoldások | ACTI9 iC60H kismegszakító, 2P, C, 13A |  | * | 1 | DB | 3606480438493 | 8536201090 |  |  | 9625 | 12271.875
S9A9F07216 | A9F07216 | Acti9 rendszer, ipari megoldások | ACTI9 iC60H kismegszakító, 2P, C, 16A |  | * | 1 | DB | 3606480438509 | 8536201090 |  |  | 8611 | 10979.025
S9A9F07220 | A9F07220 | Acti9 rendszer, ipari megoldások | ACTI9 iC60H kismegszakító, 2P, C, 20A |  | * | 1 | DB | 3606480438516 | 8536201090 |  |  | 9200 | 11730
S9A9F07225 | A9F07225 | Acti9 rendszer, ipari megoldások | ACTI9 iC60H kismegszakító, 2P, C, 25A |  | * | 1 | DB | 3606480438523 | 8536201090 |  |  | 9639 | 12289.725
S9A9F07232 | A9F07232 | Acti9 rendszer, ipari megoldások | ACTI9 iC60H kismegszakító, 2P, C, 32A |  | * | 1 | DB | 3606480438530 | 8536201090 |  |  | 11163 | 14232.825
| A9F07240 | Acti9 rendszer, ipari megoldások | ACTI9 iC60H kismegszakító, 2P, C, 40A |  | * | 1 | DB | 3606480438547 | 8536201090 |  |  | 12403 | 15813.825
| A9F07250 | Acti9 rendszer, ipari megoldások | ACTI9 iC60H kismegszakító, 2P, C, 50A |  | * | 1 | DB | 3606480438554 | 8536201090 |  |  | 16124 | 20558.1
| A9F07263 | Acti9 rendszer, ipari megoldások | ACTI9 iC60H kismegszakító, 2P, C, 63A |  |  | 1 | DB | 3606480438561 | 8536201090 |  |  | 18605 | 23721.375
| A9F07270 | Acti9 rendszer, ipari megoldások | ACTI9 iC60H kismegszakító, 2P, C, 0.5A |  | * | 1 | DB | 3606480438578 | 8536201090 |  |  | 19845 | 25302.375
| A9F07301 | Acti9 rendszer, ipari megoldások | ACTI9 iC60H kismegszakító, 3P, C, 1A |  | * | 1 | DB | 3606480438585 | 8536201090 |  |  | 20268 | 25841.7
S9A9F07302 | A9F07302 | Acti9 rendszer, ipari megoldások | ACTI9 iC60H kismegszakító, 3P, C, 2A |  | * | 1 | DB | 3606480438592 | 8536201090 |  |  | 18579 | 23688.225
| A9F07303 | Acti9 rendszer, ipari megoldások | ACTI9 iC60H kismegszakító, 3P, C, 3A |  | * | 1 | DB | 3606480438608 | 8536201090 |  |  | 16890 | 21534.75
S9A9F07304 | A9F07304 | Acti9 rendszer, ipari megoldások | ACTI9 iC60H kismegszakító, 3P, C, 4A |  | * | 1 | DB | 3606480438615 | 8536201090 |  |  | 15201 | 19381.275
S9A9F07306 | A9F07306 | Acti9 rendszer, ipari megoldások | ACTI9 iC60H kismegszakító, 3P, C, 6A |  | * | 1 | DB | 3606480438622 | 8536201090 |  |  | 12533 | 15979.575
S9A9F07310 | A9F07310 | Acti9 rendszer, ipari megoldások | ACTI9 iC60H kismegszakító, 3P, C, 10A |  | * | 1 | DB | 3606480438639 | 8536201090 |  |  | 12286 | 15664.65
S9A9F07313 | A9F07313 | Acti9 rendszer, ipari megoldások | ACTI9 iC60H kismegszakító, 3P, C, 13A |  | * | 1 | DB | 3606480438646 | 8536201090 |  |  | 13106 | 16710.15
S9A9F07316 | A9F07316 | Acti9 rendszer, ipari megoldások | ACTI9 iC60H kismegszakító, 3P, C, 16A |  | * | 1 | DB | 3606480438653 | 8536201090 |  |  | 11727 | 14951.925
S9A9F07320 | A9F07320 | Acti9 rendszer, ipari megoldások | ACTI9 iC60H kismegszakító, 3P, C, 20A |  | * | 1 | DB | 3606480438660 | 8536201090 |  |  | 12526 | 15970.65
S9A9F07325 | A9F07325 | Acti9 rendszer, ipari megoldások | ACTI9 iC60H kismegszakító, 3P, C, 25A |  | * | 1 | DB | 3606480438677 | 8536201090 |  |  | 13124 | 16733.1
S9A9F07332 | A9F07332 | Acti9 rendszer, ipari megoldások | ACTI9 iC60H kismegszakító, 3P, C, 32A |  | * | 1 | DB | 3606480438684 | 8536201090 |  |  | 15201 | 19381.275
S9A9F07340 | A9F07340 | Acti9 rendszer, ipari megoldások | ACTI9 iC60H kismegszakító, 3P, C, 40A |  | * | 1 | DB | 3606480438691 | 8536201090 |  |  | 16890 | 21534.75
S9A9F07350 | A9F07350 | Acti9 rendszer, ipari megoldások | ACTI9 iC60H kismegszakító, 3P, C, 50A |  | * | 1 | DB | 3606480438707 | 8536201090 |  |  | 21956 | 27993.9
S9A9F07363 | A9F07363 | Acti9 rendszer, ipari megoldások | ACTI9 iC60H kismegszakító, 3P, C, 63A |  | * | 1 | DB | 3606480438714 | 8536201090 |  |  | 25334 | 32300.85
| A9F07370 | Acti9 rendszer, ipari megoldások | ACTI9 iC60H kismegszakító, 3P, C, 0.5A |  | * | 1 | DB | 3606480438721 | 8536201090 |  |  | 27023 | 34454.325
| A9F07401 | Acti9 rendszer, ipari megoldások | ACTI9 iC60H kismegszakító, 4P, C, 1A |  |  | 1 | DB | 3606480438738 | 8536201090 |  |  | 31035 | 39569.625
| A9F07402 | Acti9 rendszer, ipari megoldások | ACTI9 iC60H kismegszakító, 4P, C, 2A |  |  | 1 | DB | 3606480438745 | 8536201090 |  |  | 28448 | 36271.2
| A9F07403 | Acti9 rendszer, ipari megoldások | ACTI9 iC60H kismegszakító, 4P, C, 3A |  | * | 1 | DB | 3606480438752 | 8536201090 |  |  | 25863 | 32975.325
| A9F07404 | Acti9 rendszer, ipari megoldások | ACTI9 iC60H kismegszakító, 4P, C, 4A |  |  | 1 | DB | 3606480438769 | 8536201090 |  |  | 23276 | 29676.9
| A9F07406 | Acti9 rendszer, ipari megoldások | ACTI9 iC60H kismegszakító, 4P, C, 6A |  | * | 1 | DB | 3606480438776 | 8536201090 |  |  | 19192 | 24469.8
| A9F07410 | Acti9 rendszer, ipari megoldások | ACTI9 iC60H kismegszakító, 4P, C, 10A |  | * | 1 | DB | 3606480438783 | 8536201090 |  |  | 18810 | 23982.75
| A9F07413 | Acti9 rendszer, ipari megoldások | ACTI9 iC60H kismegszakító, 4P, C, 13A |  |  | 1 | DB | 3606480438790 | 8536201090 |  |  | 20068 | 25586.7
S9A9F07416 | A9F07416 | Acti9 rendszer, ipari megoldások | ACTI9 iC60H kismegszakító, 4P, C, 16A |  | * | 1 | DB | 3606480438806 | 8536201090 |  |  | 17956 | 22893.9
| A9F07420 | Acti9 rendszer, ipari megoldások | ACTI9 iC60H kismegszakító, 4P, C, 20A |  | * | 1 | DB | 3606480438813 | 8536201090 |  |  | 19181 | 24455.775
S9A9F07425 | A9F07425 | Acti9 rendszer, ipari megoldások | ACTI9 iC60H kismegszakító, 4P, C, 25A |  | * | 1 | DB | 3606480438820 | 8536201090 |  |  | 20097 | 25623.675
S9A9F07432 | A9F07432 | Acti9 rendszer, ipari megoldások | ACTI9 iC60H kismegszakító, 4P, C, 32A |  | * | 1 | DB | 3606480438837 | 8536201090 |  |  | 23276 | 29676.9
S9A9F07440 | A9F07440 | Acti9 rendszer, ipari megoldások | ACTI9 iC60H kismegszakító, 4P, C, 40A |  | * | 1 | DB | 3606480438844 | 8536201090 |  |  | 25863 | 32975.325
S9A9F07450 | A9F07450 | Acti9 rendszer, ipari megoldások | ACTI9 iC60H kismegszakító, 4P, C, 50A |  | * | 1 | DB | 3606480438851 | 8536201090 |  |  | 33621 | 42866.775
| A9F07463 | Acti9 rendszer, ipari megoldások | ACTI9 iC60H kismegszakító, 4P, C, 63A |  | * | 1 | DB | 3606480438868 | 8536201090 |  |  | 38793 | 49461.075
| A9F07470 | Acti9 rendszer, ipari megoldások | ACTI9 iC60H kismegszakító, 4P, C, 0.5A |  | * | 1 | DB | 3606480438875 | 8536201090 |  |  | 41380 | 52759.5
| A9F08101 | Acti9 rendszer, ipari megoldások | ACTI9 iC60H kismegszakító, 1P, D, 1A |  | * | 1 | DB | 3606480439032 | 8536201090 |  |  | 7916 | 10092.9
| A9F08102 | Acti9 rendszer, ipari megoldások | ACTI9 iC60H kismegszakító, 1P, D, 2A |  | * | 1 | DB | 3606480439049 | 8536201090 |  |  | 7257 | 9252.675
| A9F08103 | Acti9 rendszer, ipari megoldások | ACTI9 iC60H kismegszakító, 1P, D, 3A |  | * | 1 | DB | 3606480439056 | 8536201090 |  |  | 6598 | 8412.45
S9A9F08104 | A9F08104 | Acti9 rendszer, ipari megoldások | ACTI9 iC60H kismegszakító, 1P, D, 4A |  | * | 1 | DB | 3606480439063 | 8536201090 |  |  | 5937 | 7569.675
S9A9F08106 | A9F08106 | Acti9 rendszer, ipari megoldások | ACTI9 iC60H kismegszakító, 1P, D, 6A |  | * | 1 | DB | 3606480439070 | 8536201090 |  |  | 4896 | 6242.4
S9A9F08110 | A9F08110 | Acti9 rendszer, ipari megoldások | ACTI9 iC60H kismegszakító, 1P, D, 10A |  | * | 1 | DB | 3606480439087 | 8536201090 |  |  | 4799 | 6118.725
S9A9F08116 | A9F08116 | Acti9 rendszer, ipari megoldások | ACTI9 iC60H kismegszakító, 1P, D, 16A |  | * | 1 | DB | 3606480439100 | 8536201090 |  |  | 4581 | 5840.775
| A9F08120 | Acti9 rendszer, ipari megoldások | ACTI9 iC60H kismegszakító, 1P, D, 20A |  | * | 1 | DB | 3606480439117 | 8536201090 |  |  | 4894 | 6239.85
| A9F08125 | Acti9 rendszer, ipari megoldások | ACTI9 iC60H kismegszakító, 1P, D, 25A |  |  | 1 | DB | 3606480439124 | 8536201090 |  |  | 5127 | 6536.925
S9A9F08132 | A9F08132 | Acti9 rendszer, ipari megoldások | ACTI9 iC60H kismegszakító, 1P, D, 32A |  |  | 1 | DB | 3606480439131 | 8536201090 |  |  | 5937 | 7569.675
| A9F08140 | Acti9 rendszer, ipari megoldások | ACTI9 iC60H kismegszakító, 1P, D, 40A |  |  | 1 | DB | 3606480439148 | 8536201090 |  |  | 6598 | 8412.45
| A9F08150 | Acti9 rendszer, ipari megoldások | ACTI9 iC60H kismegszakító, 1P, D, 50A |  |  | 1 | DB | 3606480439155 | 8536201090 |  |  | 8577 | 10935.675
| A9F08163 | Acti9 rendszer, ipari megoldások | ACTI9 iC60H kismegszakító, 1P, D, 63A |  |  | 1 | DB | 3606480439162 | 8536201090 |  |  | 9897 | 12618.675
| A9F08170 | Acti9 rendszer, ipari megoldások | ACTI9 iC60H kismegszakító, 1P, D, 0.5A |  | * | 1 | DB | 3606480439179 | 8536201090 |  |  | 10556 | 13458.9
| A9F08201 | Acti9 rendszer, ipari megoldások | ACTI9 iC60H kismegszakító, 2P, D, 1A |  | * | 1 | DB | 3606480439186 | 8536201090 |  |  | 18605 | 23721.375
| A9F08202 | Acti9 rendszer, ipari megoldások | ACTI9 iC60H kismegszakító, 2P, D, 2A |  | * | 1 | DB | 3606480439193 | 8536201090 |  |  | 17055 | 21745.125
| A9F08203 | Acti9 rendszer, ipari megoldások | ACTI9 iC60H kismegszakító, 2P, D, 3A |  | * | 1 | DB | 3606480439209 | 8536201090 |  |  | 15504 | 19767.6
| A9F08204 | Acti9 rendszer, ipari megoldások | ACTI9 iC60H kismegszakító, 2P, D, 4A |  | * | 1 | DB | 3606480439216 | 8536201090 |  |  | 13954 | 17791.35
| A9F08206 | Acti9 rendszer, ipari megoldások | ACTI9 iC60H kismegszakító, 2P, D, 6A |  | * | 1 | DB | 3606480439223 | 8536201090 |  |  | 11507 | 14671.425
S9A9F08210 | A9F08210 | Acti9 rendszer, ipari megoldások | ACTI9 iC60H kismegszakító, 2P, D, 10A |  | * | 1 | DB | 3606480439230 | 8536201090 |  |  | 11278 | 14379.45
| A9F08216 | Acti9 rendszer, ipari megoldások | ACTI9 iC60H kismegszakító, 2P, D, 16A |  | * | 1 | DB | 3606480439254 | 8536201090 |  |  | 10766 | 13726.65
S9A9F08220 | A9F08220 | Acti9 rendszer, ipari megoldások | ACTI9 iC60H kismegszakító, 2P, D, 20A |  |  | 1 | DB | 3606480439261 | 8536201090 |  |  | 11500 | 14662.5
| A9F08225 | Acti9 rendszer, ipari megoldások | ACTI9 iC60H kismegszakító, 2P, D, 25A |  |  | 1 | DB | 3606480439278 | 8536201090 |  |  | 12048 | 15361.2
| A9F08232 | Acti9 rendszer, ipari megoldások | ACTI9 iC60H kismegszakító, 2P, D, 32A |  |  | 1 | DB | 3606480439285 | 8536201090 |  |  | 13954 | 17791.35
| A9F08240 | Acti9 rendszer, ipari megoldások | ACTI9 iC60H kismegszakító, 2P, D, 40A |  |  | 1 | DB | 3606480439292 | 8536201090 |  |  | 15504 | 19767.6
| A9F08250 | Acti9 rendszer, ipari megoldások | ACTI9 iC60H kismegszakító, 2P, D, 50A |  |  | 1 | DB | 3606480439308 | 8536201090 |  |  | 20155 | 25697.625
| A9F08263 | Acti9 rendszer, ipari megoldások | ACTI9 iC60H kismegszakító, 2P, D, 63A |  |  | 1 | DB | 3606480439315 | 8536201090 |  |  | 23256 | 29651.4
| A9F08270 | Acti9 rendszer, ipari megoldások | ACTI9 iC60H kismegszakító, 2P, D, 0.5A |  | * | 1 | DB | 3606480439322 | 8536201090 |  |  | 24806 | 31627.65
| A9F08301 | Acti9 rendszer, ipari megoldások | ACTI9 iC60H kismegszakító, 3P, D, 1A |  |  | 1 | DB | 3606480439339 | 8536201090 |  |  | 31668 | 40376.7
| A9F08302 | Acti9 rendszer, ipari megoldások | ACTI9 iC60H kismegszakító, 3P, D, 2A |  | * | 1 | DB | 3606480439346 | 8536201090 |  |  | 29028 | 37010.7
| A9F08303 | Acti9 rendszer, ipari megoldások | ACTI9 iC60H kismegszakító, 3P, D, 3A |  |  | 1 | DB | 3606480439353 | 8536201090 |  |  | 26390 | 33647.25
S9A9F08304 | A9F08304 | Acti9 rendszer, ipari megoldások | ACTI9 iC60H kismegszakító, 3P, D, 4A |  | * | 1 | DB | 3606480439360 | 8536201090 |  |  | 23752 | 30283.8
S9A9F08306 | A9F08306 | Acti9 rendszer, ipari megoldások | ACTI9 iC60H kismegszakító, 3P, D, 6A |  | * | 1 | DB | 3606480439377 | 8536201090 |  |  | 19583 | 24968.325
| A9F08310 | Acti9 rendszer, ipari megoldások | ACTI9 iC60H kismegszakító, 3P, D, 10A |  | * | 1 | DB | 3606480439384 | 8536201090 |  |  | 19195 | 24473.625
S9A9F08316 | A9F08316 | Acti9 rendszer, ipari megoldások | ACTI9 iC60H kismegszakító, 3P, D, 16A |  | * | 1 | DB | 3606480439407 | 8536201090 |  |  | 18325 | 23364.375
S9A9F08320 | A9F08320 | Acti9 rendszer, ipari megoldások | ACTI9 iC60H kismegszakító, 3P, D, 20A |  | * | 1 | DB | 3606480439414 | 8536201090 |  |  | 19575 | 24958.125
| A9F08325 | Acti9 rendszer, ipari megoldások | ACTI9 iC60H kismegszakító, 3P, D, 25A |  | * | 1 | DB | 3606480439421 | 8536201090 |  |  | 20508 | 26147.7
| A9F08332 | Acti9 rendszer, ipari megoldások | ACTI9 iC60H kismegszakító, 3P, D, 32A |  | * | 1 | DB | 3606480439438 | 8536201090 |  |  | 23752 | 30283.8
S9A9F08340 | A9F08340 | Acti9 rendszer, ipari megoldások | ACTI9 iC60H kismegszakító, 3P, D, 40A |  | * | 1 | DB | 3606480439445 | 8536201090 |  |  | 26390 | 33647.25
| A9F08350 | Acti9 rendszer, ipari megoldások | ACTI9 iC60H kismegszakító, 3P, D, 50A |  | * | 1 | DB | 3606480439452 | 8536201090 |  |  | 34308 | 43742.7
S9A9F08363 | A9F08363 | Acti9 rendszer, ipari megoldások | ACTI9 iC60H kismegszakító, 3P, D, 63A |  | * | 1 | DB | 3606480439469 | 8536201090 |  |  | 39584 | 50469.6
| A9F08370 | Acti9 rendszer, ipari megoldások | ACTI9 iC60H kismegszakító, 3P, D, 0.5A |  |  | 1 | DB | 3606480439476 | 8536201090 |  |  | 42224 | 53835.6
| A9F08401 | Acti9 rendszer, ipari megoldások | ACTI9 iC60H kismegszakító, 4P, D, 1A |  |  | 1 | DB | 3606480439483 | 8536201090 |  |  | 38793 | 49461.075
| A9F08402 | Acti9 rendszer, ipari megoldások | ACTI9 iC60H kismegszakító, 4P, D, 2A |  |  | 1 | DB | 3606480439490 | 8536201090 |  |  | 35561 | 45340.275
| A9F08403 | Acti9 rendszer, ipari megoldások | ACTI9 iC60H kismegszakító, 4P, D, 3A |  |  | 1 | DB | 3606480439506 | 8536201090 |  |  | 32327 | 41216.925
| A9F08404 | Acti9 rendszer, ipari megoldások | ACTI9 iC60H kismegszakító, 4P, D, 4A |  |  | 1 | DB | 3606480439513 | 8536201090 |  |  | 29095 | 37096.125
| A9F08406 | Acti9 rendszer, ipari megoldások | ACTI9 iC60H kismegszakító, 4P, D, 6A |  |  | 1 | DB | 3606480439520 | 8536201090 |  |  | 23991 | 30588.525
| A9F08410 | Acti9 rendszer, ipari megoldások | ACTI9 iC60H kismegszakító, 4P, D, 10A |  |  | 1 | DB | 3606480439537 | 8536201090 |  |  | 23514 | 29980.35
| A9F08416 | Acti9 rendszer, ipari megoldások | ACTI9 iC60H kismegszakító, 4P, D, 16A |  |  | 1 | DB | 3606480439551 | 8536201090 |  |  | 22448 | 28621.2
| A9F08420 | Acti9 rendszer, ipari megoldások | ACTI9 iC60H kismegszakító, 4P, D, 20A |  |  | 1 | DB | 3606480439568 | 8536201090 |  |  | 23980 | 30574.5
| A9F08425 | Acti9 rendszer, ipari megoldások | ACTI9 iC60H kismegszakító, 4P, D, 25A |  |  | 1 | DB | 3606480439575 | 8536201090 |  |  | 25123 | 32031.825
| A9F08432 | Acti9 rendszer, ipari megoldások | ACTI9 iC60H kismegszakító, 4P, D, 32A |  | * | 1 | DB | 3606480439582 | 8536201090 |  |  | 29095 | 37096.125
| A9F08440 | Acti9 rendszer, ipari megoldások | ACTI9 iC60H kismegszakító, 4P, D, 40A |  | * | 1 | DB | 3606480439599 | 8536201090 |  |  | 32327 | 41216.925
| A9F08450 | Acti9 rendszer, ipari megoldások | ACTI9 iC60H kismegszakító, 4P, D, 50A |  |  | 1 | DB | 3606480439605 | 8536201090 |  |  | 42026 | 53583.15
| A9F08463 | Acti9 rendszer, ipari megoldások | ACTI9 iC60H kismegszakító, 4P, D, 63A |  | * | 1 | DB | 3606480439612 | 8536201090 |  |  | 48492 | 61827.3
| A9F08470 | Acti9 rendszer, ipari megoldások | ACTI9 iC60H kismegszakító, 4P, D, 0.5A |  |  | 1 | DB | 3606480439629 | 8536201090 |  |  | 51724 | 65948.1
S9A9F73101 | A9F73101 | Acti9 rendszer, ipari megoldások | ACTI9 iC60N kismegszakító, 1P, B, 1A, monokonnekt |  | * | 1 | DB | 3606480079924 | 8536201090 |  |  | 4001 | 5101.275
| A9F73102 | Acti9 rendszer, ipari megoldások | ACTI9 iC60N kismegszakító, 1P, B, 2A, monokonnekt |  | * | 1 | DB | 3606480080005 | 8536201090 |  |  | 3438 | 4383.45
| A9F73103 | Acti9 rendszer, ipari megoldások | ACTI9 iC60N kismegszakító, 1P, B, 3A, monokonnekt |  | * | 1 | DB | 3606480079900 | 8536201090 |  |  | 2961 | 3775.275
S9A9F73104 | A9F73104 | Acti9 rendszer, ipari megoldások | ACTI9 iC60N kismegszakító, 1P, B, 4A, monokonnekt |  | * | 1 | DB | 3606480080074 | 8536201090 |  |  | 2282 | 2909.55
S9A9F73106 | A9F73106 | Acti9 rendszer, ipari megoldások | ACTI9 iC60N kismegszakító, 1P, B, 6A, monokonnekt |  | * | 1 | DB | 3606480079009 | 8536201090 |  |  | 1591 | 2028.525
S9A9F73110 | A9F73110 | Acti9 rendszer, ipari megoldások | ACTI9 iC60N kismegszakító, 1P, B, 10A, monokonnekt |  | * | 1 | DB | 3606480079016 | 8536201090 |  |  | 1275 | 1625.625
| A9F73113 | Acti9 rendszer, ipari megoldások | ACTI9 iC60N kismegszakító, 1P, B, 13A, monokonnekt |  |  | 1 | DB | 3606480079917 | 8536201090 |  |  | 1808 | 2305.2
S9A9F73116 | A9F73116 | Acti9 rendszer, ipari megoldások | ACTI9 iC60N kismegszakító, 1P, B, 16A, monokonnekt |  | * | 1 | DB | 3606480079023 | 8536201090 |  |  | 1255 | 1600.125
| A9F73120 | Acti9 rendszer, ipari megoldások | ACTI9 iC60N kismegszakító, 1P, B, 20A, monokonnekt |  | * | 1 | DB | 3606480079030 | 8536201090 |  |  | 1314 | 1675.35
| A9F73125 | Acti9 rendszer, ipari megoldások | ACTI9 iC60N kismegszakító, 1P, B, 25A, monokonnekt |  | * | 1 | DB | 3606480079047 | 8536201090 |  |  | 1373 | 1750.575
| A9F73132 | Acti9 rendszer, ipari megoldások | ACTI9 iC60N kismegszakító, 1P, B, 32A, monokonnekt |  | * | 1 | DB | 3606480079054 | 8536201090 |  |  | 1610 | 2052.75
| A9F73140 | Acti9 rendszer, ipari megoldások | ACTI9 iC60N kismegszakító, 1P, B, 40A, monokonnekt |  | * | 1 | DB | 3606480079061 | 8536201090 |  |  | 1818 | 2317.95
| A9F73150 | Acti9 rendszer, ipari megoldások | ACTI9 iC60N kismegszakító, 1P, B, 50A, monokonnekt |  | * | 1 | DB | 3606480079078 | 8536201090 |  |  | 3251 | 4145.025
| A9F73163 | Acti9 rendszer, ipari megoldások | ACTI9 iC60N kismegszakító, 1P, B, 63A, monokonnekt |  | * | 1 | DB | 3606480079085 | 8536201090 |  |  | 3596 | 4584.9
| A9F73170 | Acti9 rendszer, ipari megoldások | ACTI9 iC60N kismegszakító, 1P, B, 0.5A, monokonnekt |  |  | 1 | DB | 3606480079993 | 8536201090 |  |  | 5045 | 6432.375
| A9F73201 | Acti9 rendszer, ipari megoldások | ACTI9 iC60N kismegszakító, 2P, B, 1A, monokonnekt |  | * | 1 | DB | 3606480080036 | 8536201090 |  |  | 7933 | 10114.575
| A9F73202 | Acti9 rendszer, ipari megoldások | ACTI9 iC60N kismegszakító, 2P, B, 2A, monokonnekt |  | * | 1 | DB | 3606480079986 | 8536201090 |  |  | 5207 | 6638.925
| A9F73203 | Acti9 rendszer, ipari megoldások | ACTI9 iC60N kismegszakító, 2P, B, 3A, monokonnekt |  | * | 1 | DB | 3606480080029 | 8536201090 |  |  | 6606 | 8422.65
| A9F73204 | Acti9 rendszer, ipari megoldások | ACTI9 iC60N kismegszakító, 2P, B, 4A, monokonnekt |  | * | 1 | DB | 3606480080050 | 8536201090 |  |  | 5009 | 6386.475
S9A9F73206 | A9F73206 | Acti9 rendszer, ipari megoldások | ACTI9 iC60N kismegszakító, 2P, B, 6A, monokonnekt |  | * | 1 | DB | 3606480079092 | 8536201090 |  |  | 4031 | 5139.525
| A9F73210 | Acti9 rendszer, ipari megoldások | ACTI9 iC60N kismegszakító, 2P, B, 10A, monokonnekt |  | * | 1 | DB | 3606480079108 | 8536201090 |  |  | 3102 | 3955.05
| A9F73213 | Acti9 rendszer, ipari megoldások | ACTI9 iC60N kismegszakító, 2P, B, 13A, monokonnekt |  |  | 1 | DB | 3606480080067 | 8536201090 |  |  | 3567 | 4547.925
| A9F73216 | Acti9 rendszer, ipari megoldások | ACTI9 iC60N kismegszakító, 2P, B, 16A, monokonnekt |  | * | 1 | DB | 3606480079115 | 8536201090 |  |  | 2994 | 3817.35
| A9F73220 | Acti9 rendszer, ipari megoldások | ACTI9 iC60N kismegszakító, 2P, B, 20A, monokonnekt |  | * | 1 | DB | 3606480079122 | 8536201090 |  |  | 3221 | 4106.775
| A9F73225 | Acti9 rendszer, ipari megoldások | ACTI9 iC60N kismegszakító, 2P, B, 25A, monokonnekt |  | * | 1 | DB | 3606480079139 | 8536201090 |  |  | 3636 | 4635.9
| A9F73232 | Acti9 rendszer, ipari megoldások | ACTI9 iC60N kismegszakító, 2P, B, 32A, monokonnekt |  | * | 1 | DB | 3606480079146 | 8536201090 |  |  | 4051 | 5165.025
| A9F73240 | Acti9 rendszer, ipari megoldások | ACTI9 iC60N kismegszakító, 2P, B, 40A, monokonnekt |  | * | 1 | DB | 3606480079153 | 8536201090 |  |  | 4466 | 5694.15
| A9F73250 | Acti9 rendszer, ipari megoldások | ACTI9 iC60N kismegszakító, 2P, B, 50A, monokonnekt |  |  | 1 | DB | 3606480079160 | 8536201090 |  |  | 5849 | 7457.475
| A9F73263 | Acti9 rendszer, ipari megoldások | ACTI9 iC60N kismegszakító, 2P, B, 63A, monokonnekt |  | * | 1 | DB | 3606480079177 | 8536201090 |  |  | 7608 | 9700.2
| A9F73270 | Acti9 rendszer, ipari megoldások | ACTI9 iC60N kismegszakító, 2P, B, 0.5A, monokonnekt |  | * | 1 | DB | 3606480079962 | 8536201090 |  |  | 20132 | 25668.3
| A9F73301 | Acti9 rendszer, ipari megoldások | ACTI9 iC60N kismegszakító, 3P, B, 1A, monokonnekt |  |  | 1 | DB | 3606480080012 | 8536201090 |  |  | 10822 | 13798.05
| A9F73302 | Acti9 rendszer, ipari megoldások | ACTI9 iC60N kismegszakító, 3P, B, 2A, monokonnekt |  | * | 1 | DB | 3606480079955 | 8536201090 |  |  | 8704 | 11097.6
| A9F73303 | Acti9 rendszer, ipari megoldások | ACTI9 iC60N kismegszakító, 3P, B, 3A, monokonnekt |  | * | 1 | DB | 3606480079979 | 8536201090 |  |  | 8149 | 10389.975
| A9F73304 | Acti9 rendszer, ipari megoldások | ACTI9 iC60N kismegszakító, 3P, B, 4A, monokonnekt |  | * | 1 | DB | 3606480079931 | 8536201090 |  |  | 7534 | 9605.85
S9A9F73306 | A9F73306 | Acti9 rendszer, ipari megoldások | ACTI9 iC60N kismegszakító, 3P, B, 6A, monokonnekt |  | * | 1 | DB | 3606480079184 | 8536201090 |  |  | 6106 | 7785.15
| A9F73310 | Acti9 rendszer, ipari megoldások | ACTI9 iC60N kismegszakító, 3P, B, 10A, monokonnekt |  | * | 1 | DB | 3606480079191 | 8536201090 |  |  | 4802 | 6122.55
| A9F73313 | Acti9 rendszer, ipari megoldások | ACTI9 iC60N kismegszakító, 3P, B, 13A, monokonnekt |  |  | 1 | DB | 3606480080043 | 8536201090 |  |  | 5177 | 6600.675
S9A9F73316 | A9F73316 | Acti9 rendszer, ipari megoldások | ACTI9 iC60N kismegszakító, 3P, B, 16A, monokonnekt |  | * | 1 | DB | 3606480079207 | 8536201090 |  |  | 4535 | 5782.125
| A9F73320 | Acti9 rendszer, ipari megoldások | ACTI9 iC60N kismegszakító, 3P, B, 20A, monokonnekt |  | * | 1 | DB | 3606480079214 | 8536201090 |  |  | 5177 | 6600.675
| A9F73325 | Acti9 rendszer, ipari megoldások | ACTI9 iC60N kismegszakító, 3P, B, 25A, monokonnekt |  | * | 1 | DB | 3606480079221 | 8536201090 |  |  | 5483 | 6990.825
| A9F73332 | Acti9 rendszer, ipari megoldások | ACTI9 iC60N kismegszakító, 3P, B, 32A, monokonnekt |  | * | 1 | DB | 3606480079238 | 8536201090 |  |  | 5800 | 7395
| A9F73340 | Acti9 rendszer, ipari megoldások | ACTI9 iC60N kismegszakító, 3P, B, 40A, monokonnekt |  | * | 1 | DB | 3606480079245 | 8536201090 |  |  | 6422 | 8188.05
| A9F73350 | Acti9 rendszer, ipari megoldások | ACTI9 iC60N kismegszakító, 3P, B, 50A, monokonnekt |  | * | 1 | DB | 3606480079252 | 8536201090 |  |  | 10927 | 13931.925
| A9F73363 | Acti9 rendszer, ipari megoldások | ACTI9 iC60N kismegszakító, 3P, B, 63A, monokonnekt |  | * | 1 | DB | 3606480079269 | 8536201090 |  |  | 11876 | 15141.9
| A9F73370 | Acti9 rendszer, ipari megoldások | ACTI9 iC60N kismegszakító, 3P, B, 0.5A, monokonnekt |  |  | 1 | DB | 3606480079948 | 8536201090 |  |  | 43176 | 55049.4
| A9F73401 | Acti9 rendszer, ipari megoldások | ACTI9 iC60N kismegszakító, 4P, B, 1A, monokonnekt |  |  | 1 | DB | 3606480080142 | 8536201090 |  |  | 33674 | 42934.35
| A9F73402 | Acti9 rendszer, ipari megoldások | ACTI9 iC60N kismegszakító, 4P, B, 2A, monokonnekt |  | * | 1 | DB | 3606480080173 | 8536201090 |  |  | 27627 | 35224.425
| A9F73403 | Acti9 rendszer, ipari megoldások | ACTI9 iC60N kismegszakító, 4P, B, 3A, monokonnekt |  |  | 3 | DB | 3606480080180 | 8536201090 |  |  | 23613 | 30106.575
| A9F73404 | Acti9 rendszer, ipari megoldások | ACTI9 iC60N kismegszakító, 4P, B, 4A, monokonnekt |  | * | 3 | DB | 3606480080166 | 8536201090 |  |  | 21351 | 27222.525
| A9F73406 | Acti9 rendszer, ipari megoldások | ACTI9 iC60N kismegszakító, 4P, B, 6A, monokonnekt |  | * | 1 | DB | 3606480079276 | 8536201090 |  |  | 12498 | 15934.95
| A9F73410 | Acti9 rendszer, ipari megoldások | ACTI9 iC60N kismegszakító, 4P, B, 10A, monokonnekt |  | * | 1 | DB | 3606480079283 | 8536201090 |  |  | 11915 | 15191.625
| A9F73413 | Acti9 rendszer, ipari megoldások | ACTI9 iC60N kismegszakító, 4P, B, 13A, monokonnekt |  |  | 1 | DB | 3606480080128 | 8536201090 |  |  | 12765 | 16275.375
| A9F73416 | Acti9 rendszer, ipari megoldások | ACTI9 iC60N kismegszakító, 4P, B, 16A, monokonnekt |  | * | 1 | DB | 3606480079290 | 8536201090 |  |  | 11362 | 14486.55
| A9F73420 | Acti9 rendszer, ipari megoldások | ACTI9 iC60N kismegszakító, 4P, B, 20A, monokonnekt |  | * | 1 | DB | 3606480079306 | 8536201090 |  |  | 11688 | 14902.2
| A9F73425 | Acti9 rendszer, ipari megoldások | ACTI9 iC60N kismegszakító, 4P, B, 25A, monokonnekt |  | * | 1 | DB | 3606480079313 | 8536201090 |  |  | 12261 | 15632.775
| A9F73432 | Acti9 rendszer, ipari megoldások | ACTI9 iC60N kismegszakító, 4P, B, 32A, monokonnekt |  | * | 1 | DB | 3606480079320 | 8536201090 |  |  | 13852 | 17661.3
| A9F73440 | Acti9 rendszer, ipari megoldások | ACTI9 iC60N kismegszakító, 4P, B, 40A, monokonnekt |  | * | 1 | DB | 3606480079337 | 8536201090 |  |  | 15541 | 19814.775
| A9F73450 | Acti9 rendszer, ipari megoldások | ACTI9 iC60N kismegszakító, 4P, B, 50A, monokonnekt |  |  | 1 | DB | 3606480079344 | 8536201090 |  |  | 20442 | 26063.55
| A9F73463 | Acti9 rendszer, ipari megoldások | ACTI9 iC60N kismegszakító, 4P, B, 63A, monokonnekt |  | * | 1 | DB | 3606480079351 | 8536201090 |  |  | 21983 | 28028.325
| A9F73470 | Acti9 rendszer, ipari megoldások | ACTI9 iC60N kismegszakító, 4P, B, 0.5A, monokonnekt |  |  | 1 | DB | 3606480080159 | 8536201090 |  |  | 57591 | 73428.525
S9A9F74101 | A9F74101 | Acti9 rendszer, ipari megoldások | ACTI9 iC60N kismegszakító, 1P, C, 1A, monokonnekt |  | * | 1 | DB | 3606480080227 | 8536201090 |  |  | 3810 | 4857.75
S9A9F74102 | A9F74102 | Acti9 rendszer, ipari megoldások | ACTI9 iC60N kismegszakító, 1P, C, 2A, monokonnekt |  | * | 1 | DB | 3606480080203 | 8536201090 |  |  | 3274 | 4174.35
| A9F74103 | Acti9 rendszer, ipari megoldások | ACTI9 iC60N kismegszakító, 1P, C, 3A, monokonnekt |  | * | 1 | DB | 3606480080241 | 8536201090 |  |  | 2931 | 3737.025
S9A9F74104 | A9F74104 | Acti9 rendszer, ipari megoldások | ACTI9 iC60N kismegszakító, 1P, C, 4A, monokonnekt |  | * | 1 | DB | 3606480080258 | 8536201090 |  |  | 2176 | 2774.4
S9A9F74106 | A9F74106 | Acti9 rendszer, ipari megoldások | ACTI9 iC60N kismegszakító, 1P, C, 6A, monokonnekt |  | * | 1 | DB | 3606480079450 | 8536201090 |  |  | 1511 | 1926.525
S9A9F74110 | A9F74110 | Acti9 rendszer, ipari megoldások | ACTI9 iC60N kismegszakító, 1P, C, 10A, monokonnekt |  | * | 1 | DB | 3606480079467 | 8536201090 |  |  | 1214 | 1547.85
| A9F74113 | Acti9 rendszer, ipari megoldások | ACTI9 iC60N kismegszakító, 1P, C, 13A, monokonnekt |  |  | 1 | DB | 3606480080302 | 8536201090 |  |  | 1719 | 2191.725
S9A9F74116 | A9F74116 | Acti9 rendszer, ipari megoldások | ACTI9 iC60N kismegszakító, 1P, C, 16A, monokonnekt |  | * | 1 | DB | 3606480079474 | 8536201090 |  |  | 1195 | 1523.625
S9A9F74120 | A9F74120 | Acti9 rendszer, ipari megoldások | ACTI9 iC60N kismegszakító, 1P, C, 20A, monokonnekt |  | * | 1 | DB | 3606480079481 | 8536201090 |  |  | 1250 | 1593.75
S9A9F74125 | A9F74125 | Acti9 rendszer, ipari megoldások | ACTI9 iC60N kismegszakító, 1P, C, 25A, monokonnekt |  | * | 1 | DB | 3606480079498 | 8536201090 |  |  | 1304 | 1662.6
S9A9F74132 | A9F74132 | Acti9 rendszer, ipari megoldások | ACTI9 iC60N kismegszakító, 1P, C, 32A, monokonnekt |  | * | 1 | DB | 3606480079504 | 8536201090 |  |  | 1531 | 1952.025
| A9F74140 | Acti9 rendszer, ipari megoldások | ACTI9 iC60N kismegszakító, 1P, C, 40A, monokonnekt |  | * | 1 | DB | 3606480079511 | 8536201090 |  |  | 1729 | 2204.475
| A9F74150 | Acti9 rendszer, ipari megoldások | ACTI9 iC60N kismegszakító, 1P, C, 50A, monokonnekt |  | * | 1 | DB | 3606480079528 | 8536201090 |  |  | 3093 | 3943.575
| A9F74163 | Acti9 rendszer, ipari megoldások | ACTI9 iC60N kismegszakító, 1P, C, 63A, monokonnekt |  | * | 1 | DB | 3606480079535 | 8536201090 |  |  | 3429 | 4371.975
| A9F74170 | Acti9 rendszer, ipari megoldások | ACTI9 iC60N kismegszakító, 1P, C, 0.5A, monokonnekt |  | * | 1 | DB | 3606480080210 | 8536201090 |  |  | 4741 | 6044.775
| A9F74201 | Acti9 rendszer, ipari megoldások | ACTI9 iC60N kismegszakító, 2P, C, 1A, monokonnekt |  | * | 1 | DB | 3606480080265 | 8536201090 |  |  | 5122 | 6530.55
| A9F74202 | Acti9 rendszer, ipari megoldások | ACTI9 iC60N kismegszakító, 2P, C, 2A, monokonnekt |  | * | 1 | DB | 3606480080371 | 8536201090 |  |  | 4959 | 6322.725
| A9F74203 | Acti9 rendszer, ipari megoldások | ACTI9 iC60N kismegszakító, 2P, C, 3A, monokonnekt |  | * | 1 | DB | 3606480080319 | 8536201090 |  |  | 4903 | 6251.325
S9A9F74204 | A9F74204 | Acti9 rendszer, ipari megoldások | ACTI9 iC60N kismegszakító, 2P, C, 4A, monokonnekt |  | * | 1 | DB | 3606480080357 | 8536201090 |  |  | 4775 | 6088.125
S9A9F74206 | A9F74206 | Acti9 rendszer, ipari megoldások | ACTI9 iC60N kismegszakító, 2P, C, 6A, monokonnekt |  | * | 1 | DB | 3606480079542 | 8536201090 |  |  | 3834 | 4888.35
S9A9F74210 | A9F74210 | Acti9 rendszer, ipari megoldások | ACTI9 iC60N kismegszakító, 2P, C, 10A, monokonnekt |  | * | 1 | DB | 3606480079559 | 8536201090 |  |  | 2954 | 3766.35
| A9F74213 | Acti9 rendszer, ipari megoldások | ACTI9 iC60N kismegszakító, 2P, C, 13A, monokonnekt |  |  | 1 | DB | 3606480080340 | 8536201090 |  |  | 3395 | 4328.625
| A9F74216 | Acti9 rendszer, ipari megoldások | ACTI9 iC60N kismegszakító, 2P, C, 16A, monokonnekt |  | * | 1 | DB | 3606480079566 | 8536201090 |  |  | 2849 | 3632.475
S9A9F74220 | A9F74220 | Acti9 rendszer, ipari megoldások | ACTI9 iC60N kismegszakító, 2P, C, 20A, monokonnekt |  | * | 1 | DB | 3606480079573 | 8536201090 |  |  | 3063 | 3905.325
| A9F74225 | Acti9 rendszer, ipari megoldások | ACTI9 iC60N kismegszakító, 2P, C, 25A, monokonnekt |  | * | 1 | DB | 3606480079580 | 8536201090 |  |  | 3458 | 4408.95
| A9F74232 | Acti9 rendszer, ipari megoldások | ACTI9 iC60N kismegszakító, 2P, C, 32A, monokonnekt |  | * | 1 | DB | 3606480079597 | 8536201090 |  |  | 3853 | 4912.575
| A9F74240 | Acti9 rendszer, ipari megoldások | ACTI9 iC60N kismegszakító, 2P, C, 40A, monokonnekt |  | * | 1 | DB | 3606480079603 | 8536201090 |  |  | 4248 | 5416.2
| A9F74250 | Acti9 rendszer, ipari megoldások | ACTI9 iC60N kismegszakító, 2P, C, 50A, monokonnekt |  | * | 1 | DB | 3606480079610 | 8536201090 |  |  | 5568 | 7099.2
| A9F74263 | Acti9 rendszer, ipari megoldások | ACTI9 iC60N kismegszakító, 2P, C, 63A, monokonnekt |  | * | 1 | DB | 3606480079627 | 8536201090 |  |  | 7244 | 9236.1
| A9F74270 | Acti9 rendszer, ipari megoldások | ACTI9 iC60N kismegszakító, 2P, C, 0.5A, monokonnekt |  | * | 1 | DB | 3606480080234 | 8536201090 |  |  | 9475 | 12080.625
| A9F74301 | Acti9 rendszer, ipari megoldások | ACTI9 iC60N kismegszakító, 3P, C, 1A, monokonnekt |  | * | 1 | DB | 3606480080289 | 8536201090 |  |  | 9475 | 12080.625
| A9F74302 | Acti9 rendszer, ipari megoldások | ACTI9 iC60N kismegszakító, 3P, C, 2A, monokonnekt |  | * | 1 | DB | 3606480080364 | 8536201090 |  |  | 8289 | 10568.475
| A9F74303 | Acti9 rendszer, ipari megoldások | ACTI9 iC60N kismegszakító, 3P, C, 3A, monokonnekt |  | * | 1 | DB | 3606480080272 | 8536201090 |  |  | 7697 | 9813.675
S9A9F74304 | A9F74304 | Acti9 rendszer, ipari megoldások | ACTI9 iC60N kismegszakító, 3P, C, 4A, monokonnekt |  | * | 1 | DB | 3606480080296 | 8536201090 |  |  | 7223 | 9209.325
S9A9F74306 | A9F74306 | Acti9 rendszer, ipari megoldások | ACTI9 iC60N kismegszakító, 3P, C, 6A, monokonnekt |  | * | 1 | DB | 3606480079634 | 8536201090 |  |  | 5812 | 7410.3
S9A9F74310 | A9F74310 | Acti9 rendszer, ipari megoldások | ACTI9 iC60N kismegszakító, 3P, C, 10A, monokonnekt |  | * | 1 | DB | 3606480079641 | 8536201090 |  |  | 4574 | 5831.85
| A9F74313 | Acti9 rendszer, ipari megoldások | ACTI9 iC60N kismegszakító, 3P, C, 13A, monokonnekt |  | * | 1 | DB | 3606480080333 | 8536201090 |  |  | 4930 | 6285.75
S9A9F74316 | A9F74316 | Acti9 rendszer, ipari megoldások | ACTI9 iC60N kismegszakító, 3P, C, 16A, monokonnekt |  | * | 1 | DB | 3606480079658 | 8536201090 |  |  | 4320 | 5508
S9A9F74320 | A9F74320 | Acti9 rendszer, ipari megoldások | ACTI9 iC60N kismegszakító, 3P, C, 20A, monokonnekt |  | * | 1 | DB | 3606480079665 | 8536201090 |  |  | 4930 | 6285.75
S9A9F74325 | A9F74325 | Acti9 rendszer, ipari megoldások | ACTI9 iC60N kismegszakító, 3P, C, 25A, monokonnekt |  | * | 1 | DB | 3606480079672 | 8536201090 |  |  | 5227 | 6664.425
S9A9F74332 | A9F74332 | Acti9 rendszer, ipari megoldások | ACTI9 iC60N kismegszakító, 3P, C, 32A, monokonnekt |  | * | 1 | DB | 3606480079689 | 8536201090 |  |  | 5523 | 7041.825
| A9F74340 | Acti9 rendszer, ipari megoldások | ACTI9 iC60N kismegszakító, 3P, C, 40A, monokonnekt |  | * | 1 | DB | 3606480079696 | 8536201090 |  |  | 6116 | 7797.9
S9A9F74350 | A9F74350 | Acti9 rendszer, ipari megoldások | ACTI9 iC60N kismegszakító, 3P, C, 50A, monokonnekt |  | * | 1 | DB | 3606480079702 | 8536201090 |  |  | 10404 | 13265.1
S9A9F74363 | A9F74363 | Acti9 rendszer, ipari megoldások | ACTI9 iC60N kismegszakító, 3P, C, 63A, monokonnekt |  | * | 1 | DB | 3606480079719 | 8536201090 |  |  | 11306 | 14415.15
| A9F74370 | Acti9 rendszer, ipari megoldások | ACTI9 iC60N kismegszakító, 3P, C, 0.5A, monokonnekt |  | * | 1 | DB | 3606480080326 | 8536201090 |  |  | 13822 | 17623.05
| A9F74401 | Acti9 rendszer, ipari megoldások | ACTI9 iC60N kismegszakító, 4P, C, 1A, monokonnekt |  | * | 1 | DB | 3606480080456 | 8536201090 |  |  | 14831 | 18909.525
| A9F74402 | Acti9 rendszer, ipari megoldások | ACTI9 iC60N kismegszakító, 4P, C, 2A, monokonnekt |  | * | 1 | DB | 3606480080432 | 8536201090 |  |  | 14831 | 18909.525
| A9F74403 | Acti9 rendszer, ipari megoldások | ACTI9 iC60N kismegszakító, 4P, C, 3A, monokonnekt |  | * | 1 | DB | 3606480080470 | 8536201090 |  |  | 14831 | 18909.525
| A9F74404 | Acti9 rendszer, ipari megoldások | ACTI9 iC60N kismegszakító, 4P, C, 4A, monokonnekt |  | * | 1 | DB | 3606480080494 | 8536201090 |  |  | 13227 | 16864.425
| A9F74406 | Acti9 rendszer, ipari megoldások | ACTI9 iC60N kismegszakító, 4P, C, 6A, monokonnekt |  | * | 1 | DB | 3606480079726 | 8536201090 |  |  | 11906 | 15180.15
| A9F74410 | Acti9 rendszer, ipari megoldások | ACTI9 iC60N kismegszakító, 4P, C, 10A, monokonnekt |  | * | 1 | DB | 3606480079733 | 8536201090 |  |  | 11350 | 14471.25
| A9F74413 | Acti9 rendszer, ipari megoldások | ACTI9 iC60N kismegszakító, 4P, C, 13A, monokonnekt |  |  | 1 | DB | 3606480080463 | 8536201090 |  |  | 12153 | 15495.075
| A9F74416 | Acti9 rendszer, ipari megoldások | ACTI9 iC60N kismegszakító, 4P, C, 16A, monokonnekt |  | * | 1 | DB | 3606480079740 | 8536201090 |  |  | 10818 | 13792.95
| A9F74420 | Acti9 rendszer, ipari megoldások | ACTI9 iC60N kismegszakító, 4P, C, 20A, monokonnekt |  | * | 1 | DB | 3606480079757 | 8536201090 |  |  | 11134 | 14195.85
| A9F74425 | Acti9 rendszer, ipari megoldások | ACTI9 iC60N kismegszakító, 4P, C, 25A, monokonnekt |  | * | 1 | DB | 3606480079764 | 8536201090 |  |  | 11680 | 14892
| A9F74432 | Acti9 rendszer, ipari megoldások | ACTI9 iC60N kismegszakító, 4P, C, 32A, monokonnekt |  | * | 1 | DB | 3606480079771 | 8536201090 |  |  | 13191 | 16818.525
| A9F74440 | Acti9 rendszer, ipari megoldások | ACTI9 iC60N kismegszakító, 4P, C, 40A, monokonnekt |  | * | 1 | DB | 3606480079788 | 8536201090 |  |  | 14799 | 18868.725
| A9F74450 | Acti9 rendszer, ipari megoldások | ACTI9 iC60N kismegszakító, 4P, C, 50A, monokonnekt |  | * | 1 | DB | 3606480079795 | 8536201090 |  |  | 19464 | 24816.6
| A9F74463 | Acti9 rendszer, ipari megoldások | ACTI9 iC60N kismegszakító, 4P, C, 63A, monokonnekt |  | * | 1 | DB | 3606480079801 | 8536201090 |  |  | 20941 | 26699.775
| A9F74470 | Acti9 rendszer, ipari megoldások | ACTI9 iC60N kismegszakító, 4P, C, 0.5A, monokonnekt |  |  | 1 | DB | 3606480080388 | 8536201090 |  |  | 19750 | 25181.25
| A9F75101 | Acti9 rendszer, ipari megoldások | ACTI9 iC60N kismegszakító, 1P, D, 1A, monokonnekt |  | * | 1 | DB | 3606480080517 | 8536201090 |  |  | 6215 | 7924.125
| A9F75102 | Acti9 rendszer, ipari megoldások | ACTI9 iC60N kismegszakító, 1P, D, 2A, monokonnekt |  | * | 1 | DB | 3606480080562 | 8536201090 |  |  | 5918 | 7545.45
| A9F75103 | Acti9 rendszer, ipari megoldások | ACTI9 iC60N kismegszakító, 1P, D, 3A, monokonnekt |  | * | 1 | DB | 3606480080579 | 8536201090 |  |  | 5379 | 6858.225
| A9F75104 | Acti9 rendszer, ipari megoldások | ACTI9 iC60N kismegszakító, 1P, D, 4A, monokonnekt |  | * | 1 | DB | 3606480080586 | 8536201090 |  |  | 4799 | 6118.725
| A9F75106 | Acti9 rendszer, ipari megoldások | ACTI9 iC60N kismegszakító, 1P, D, 6A, monokonnekt |  | * | 1 | DB | 3606480080975 | 8536201090 |  |  | 4312 | 5497.8
| A9F75110 | Acti9 rendszer, ipari megoldások | ACTI9 iC60N kismegszakító, 1P, D, 10A, monokonnekt |  | * | 1 | DB | 3606480080814 | 8536201090 |  |  | 4118 | 5250.45
| A9F75113 | Acti9 rendszer, ipari megoldások | ACTI9 iC60N kismegszakító, 1P, D, 13A, monokonnekt |  |  | 12 | DB | 3606480080593 | 8536201090 |  |  | 4452 | 5676.3
| A9F75116 | Acti9 rendszer, ipari megoldások | ACTI9 iC60N kismegszakító, 1P, D, 16A, monokonnekt |  | * | 1 | DB | 3606480080913 | 8536201090 |  |  | 4018 | 5122.95
| A9F75120 | Acti9 rendszer, ipari megoldások | ACTI9 iC60N kismegszakító, 1P, D, 20A, monokonnekt |  | * | 1 | DB | 3606480080906 | 8536201090 |  |  | 4118 | 5250.45
| A9F75125 | Acti9 rendszer, ipari megoldások | ACTI9 iC60N kismegszakító, 1P, D, 25A, monokonnekt |  | * | 1 | DB | 3606480080807 | 8536201090 |  |  | 4312 | 5497.8
| A9F75132 | Acti9 rendszer, ipari megoldások | ACTI9 iC60N kismegszakító, 1P, D, 32A, monokonnekt |  | * | 1 | DB | 3606480080852 | 8536201090 |  |  | 4623 | 5894.325
| A9F75140 | Acti9 rendszer, ipari megoldások | ACTI9 iC60N kismegszakító, 1P, D, 40A, monokonnekt |  | * | 1 | DB | 3606480081033 | 8536201090 |  |  | 5275 | 6725.625
| A9F75150 | Acti9 rendszer, ipari megoldások | ACTI9 iC60N kismegszakító, 1P, D, 50A, monokonnekt |  | * | 1 | DB | 3606480080876 | 8536201090 |  |  | 7413 | 9451.575
| A9F75163 | Acti9 rendszer, ipari megoldások | ACTI9 iC60N kismegszakító, 1P, D, 63A, monokonnekt |  | * | 1 | DB | 3606480080869 | 8536201090 |  |  | 8286 | 10564.65
| A9F75170 | Acti9 rendszer, ipari megoldások | ACTI9 iC60N kismegszakító, 1P, D, 0.5A, monokonnekt |  |  | 1 | DB | 3606480080524 | 8536201090 |  |  | 8207 | 10463.925
| A9F75201 | Acti9 rendszer, ipari megoldások | ACTI9 iC60N kismegszakító, 2P, D, 1A, monokonnekt |  | * | 1 | DB | 3606480080623 | 8536201090 |  |  | 15068 | 19211.7
| A9F75202 | Acti9 rendszer, ipari megoldások | ACTI9 iC60N kismegszakító, 2P, D, 2A, monokonnekt |  | * | 1 | DB | 3606480080630 | 8536201090 |  |  | 14298 | 18229.95
| A9F75203 | Acti9 rendszer, ipari megoldások | ACTI9 iC60N kismegszakító, 2P, D, 3A, monokonnekt |  | * | 1 | DB | 3606480080548 | 8536201090 |  |  | 13694 | 17459.85
| A9F75204 | Acti9 rendszer, ipari megoldások | ACTI9 iC60N kismegszakító, 2P, D, 4A, monokonnekt |  | * | 1 | DB | 3606480080531 | 8536201090 |  |  | 12218 | 15577.95
| A9F75206 | Acti9 rendszer, ipari megoldások | ACTI9 iC60N kismegszakító, 2P, D, 6A, monokonnekt |  | * | 1 | DB | 3606480080937 | 8536201090 |  |  | 10987 | 14008.425
| A9F75210 | Acti9 rendszer, ipari megoldások | ACTI9 iC60N kismegszakító, 2P, D, 10A, monokonnekt |  | * | 1 | DB | 3606480080944 | 8536201090 |  |  | 10476 | 13356.9
| A9F75213 | Acti9 rendszer, ipari megoldások | ACTI9 iC60N kismegszakító, 2P, D, 13A, monokonnekt |  |  | 6 | DB | 3606480080500 | 8536201090 |  |  | 10362 | 13211.55
S9A9F75216 | A9F75216 | Acti9 rendszer, ipari megoldások | ACTI9 iC60N kismegszakító, 2P, D, 16A, monokonnekt |  | * | 1 | DB | 3606480080951 | 8536201090 |  |  | 9975 | 12718.125
| A9F75220 | Acti9 rendszer, ipari megoldások | ACTI9 iC60N kismegszakító, 2P, D, 20A, monokonnekt |  | * | 1 | DB | 3606480081026 | 8536201090 |  |  | 10476 | 13356.9
| A9F75225 | Acti9 rendszer, ipari megoldások | ACTI9 iC60N kismegszakító, 2P, D, 25A, monokonnekt |  | * | 1 | DB | 3606480080982 | 8536201090 |  |  | 10987 | 14008.425
| A9F75232 | Acti9 rendszer, ipari megoldások | ACTI9 iC60N kismegszakító, 2P, D, 32A, monokonnekt |  | * | 1 | DB | 3606480080999 | 8536201090 |  |  | 11887 | 15155.925
| A9F75240 | Acti9 rendszer, ipari megoldások | ACTI9 iC60N kismegszakító, 2P, D, 40A, monokonnekt |  | * | 1 | DB | 3606480080968 | 8536201090 |  |  | 13434 | 17128.35
| A9F75250 | Acti9 rendszer, ipari megoldások | ACTI9 iC60N kismegszakító, 2P, D, 50A, monokonnekt |  | * | 1 | DB | 3606480081002 | 8536201090 |  |  | 18315 | 23351.625
| A9F75263 | Acti9 rendszer, ipari megoldások | ACTI9 iC60N kismegszakító, 2P, D, 63A, monokonnekt |  | * | 1 | DB | 3606480080920 | 8536201090 |  |  | 19334 | 24650.85
| A9F75270 | Acti9 rendszer, ipari megoldások | ACTI9 iC60N kismegszakító, 2P, D, 0.5A, monokonnekt |  | * | 1 | DB | 3606480080609 | 8536201090 |  |  | 19630 | 25028.25
| A9F75301 | Acti9 rendszer, ipari megoldások | ACTI9 iC60N kismegszakító, 3P, D, 1A, monokonnekt |  | * | 1 | DB | 3606480080661 | 8536201090 |  |  | 27558 | 35136.45
| A9F75302 | Acti9 rendszer, ipari megoldások | ACTI9 iC60N kismegszakító, 3P, D, 2A, monokonnekt |  | * | 1 | DB | 3606480080647 | 8536201090 |  |  | 23928 | 30508.2
| A9F75303 | Acti9 rendszer, ipari megoldások | ACTI9 iC60N kismegszakító, 3P, D, 3A, monokonnekt |  | * | 1 | DB | 3606480080678 | 8536201090 |  |  | 20980 | 26749.5
| A9F75304 | Acti9 rendszer, ipari megoldások | ACTI9 iC60N kismegszakító, 3P, D, 4A, monokonnekt |  | * | 1 | DB | 3606480080616 | 8536201090 |  |  | 18708 | 23852.7
| A9F75306 | Acti9 rendszer, ipari megoldások | ACTI9 iC60N kismegszakító, 3P, D, 6A, monokonnekt |  | * | 1 | DB | 3606480080890 | 8536201090 |  |  | 16836 | 21465.9
| A9F75310 | Acti9 rendszer, ipari megoldások | ACTI9 iC60N kismegszakító, 3P, D, 10A, monokonnekt |  | * | 1 | DB | 3606480080883 | 8536201090 |  |  | 15745 | 20074.875
| A9F75313 | Acti9 rendszer, ipari megoldások | ACTI9 iC60N kismegszakító, 3P, D, 13A, monokonnekt |  |  | 4 | DB | 3606480080555 | 8536201090 |  |  | 17677 | 22538.175
| A9F75316 | Acti9 rendszer, ipari megoldások | ACTI9 iC60N kismegszakító, 3P, D, 16A, monokonnekt |  | * | 1 | DB | 3606480080845 | 8536201090 |  |  | 14995 | 19118.625
| A9F75320 | Acti9 rendszer, ipari megoldások | ACTI9 iC60N kismegszakító, 3P, D, 20A, monokonnekt |  | * | 1 | DB | 3606480080838 | 8536201090 |  |  | 15745 | 20074.875
| A9F75325 | Acti9 rendszer, ipari megoldások | ACTI9 iC60N kismegszakító, 3P, D, 25A, monokonnekt |  | * | 1 | DB | 3606480080821 | 8536201090 |  |  | 16513 | 21054.075
| A9F75332 | Acti9 rendszer, ipari megoldások | ACTI9 iC60N kismegszakító, 3P, D, 32A, monokonnekt |  | * | 1 | DB | 3606480081040 | 8536201090 |  |  | 17764 | 22649.1
| A9F75340 | Acti9 rendszer, ipari megoldások | ACTI9 iC60N kismegszakító, 3P, D, 40A, monokonnekt |  | * | 1 | DB | 3606480081064 | 8536201090 |  |  | 20188 | 25739.7
| A9F75350 | Acti9 rendszer, ipari megoldások | ACTI9 iC60N kismegszakító, 3P, D, 50A, monokonnekt |  | * | 1 | DB | 3606480081057 | 8536201090 |  |  | 25844 | 32951.1
| A9F75363 | Acti9 rendszer, ipari megoldások | ACTI9 iC60N kismegszakító, 3P, D, 63A, monokonnekt |  | * | 1 | DB | 3606480081019 | 8536201090 |  |  | 29052 | 37041.3
| A9F75370 | Acti9 rendszer, ipari megoldások | ACTI9 iC60N kismegszakító, 3P, D, 0.5A, monokonnekt |  |  | 1 | DB | 3606480080654 | 8536201090 |  |  | 34541 | 44039.775
| A9F75401 | Acti9 rendszer, ipari megoldások | ACTI9 iC60N kismegszakító, 4P, D, 1A, monokonnekt |  |  | 1 | DB | 3606480080715 | 8536201090 |  |  | 32594 | 41557.35
| A9F75402 | Acti9 rendszer, ipari megoldások | ACTI9 iC60N kismegszakító, 4P, D, 2A, monokonnekt |  |  | 1 | DB | 3606480080692 | 8536201090 |  |  | 28642 | 36518.55
| A9F75403 | Acti9 rendszer, ipari megoldások | ACTI9 iC60N kismegszakító, 4P, D, 3A, monokonnekt |  |  | 1 | DB | 3606480080722 | 8536201090 |  |  | 26271 | 33495.525
| A9F75404 | Acti9 rendszer, ipari megoldások | ACTI9 iC60N kismegszakító, 4P, D, 4A, monokonnekt |  |  | 1 | DB | 3606480080760 | 8536201090 |  |  | 24333 | 31024.575
| A9F75406 | Acti9 rendszer, ipari megoldások | ACTI9 iC60N kismegszakító, 4P, D, 6A, monokonnekt |  | * | 1 | DB | 3606480081248 | 8536201090 |  |  | 22916 | 29217.9
| A9F75410 | Acti9 rendszer, ipari megoldások | ACTI9 iC60N kismegszakító, 4P, D, 10A, monokonnekt |  | * | 1 | DB | 3606480081132 | 8536201090 |  |  | 21848 | 27856.2
| A9F75413 | Acti9 rendszer, ipari megoldások | ACTI9 iC60N kismegszakító, 4P, D, 13A, monokonnekt |  |  | 3 | DB | 3606480080777 | 8536201090 |  |  | 20807 | 26528.925
| A9F75416 | Acti9 rendszer, ipari megoldások | ACTI9 iC60N kismegszakító, 4P, D, 16A, monokonnekt |  | * | 1 | DB | 3606480081163 | 8536201090 |  |  | 20802 | 26522.55
| A9F75420 | Acti9 rendszer, ipari megoldások | ACTI9 iC60N kismegszakító, 4P, D, 20A, monokonnekt |  | * | 1 | DB | 3606480081118 | 8536201090 |  |  | 21848 | 27856.2
| A9F75425 | Acti9 rendszer, ipari megoldások | ACTI9 iC60N kismegszakító, 4P, D, 25A, monokonnekt |  | * | 1 | DB | 3606480081125 | 8536201090 |  |  | 22916 | 29217.9
| A9F75432 | Acti9 rendszer, ipari megoldások | ACTI9 iC60N kismegszakító, 4P, D, 32A, monokonnekt |  | * | 1 | DB | 3606480081071 | 8536201090 |  |  | 25486 | 32494.65
| A9F75440 | Acti9 rendszer, ipari megoldások | ACTI9 iC60N kismegszakító, 4P, D, 40A, monokonnekt |  | * | 1 | DB | 3606480081224 | 8536201090 |  |  | 28009 | 35711.475
| A9F75450 | Acti9 rendszer, ipari megoldások | ACTI9 iC60N kismegszakító, 4P, D, 50A, monokonnekt |  | * | 1 | DB | 3606480081217 | 8536201090 |  |  | 32159 | 41002.725
| A9F75463 | Acti9 rendszer, ipari megoldások | ACTI9 iC60N kismegszakító, 4P, D, 63A, monokonnekt |  | * | 1 | DB | 3606480081231 | 8536201090 |  |  | 40312 | 51397.8
| A9F75470 | Acti9 rendszer, ipari megoldások | ACTI9 iC60N kismegszakító, 4P, D, 0.5A, monokonnekt |  |  | 1 | DB | 3606480080739 | 8536201090 |  |  | 39510 | 50375.25
| A9F83101 | Acti9 rendszer, ipari megoldások | ACTI9 iC60H kismegszakító, 1P, B, 1A, monokonnekt |  |  | 12 | DB | 3606480082207 | 8536201090 |  |  | 6431 | 8199.525
| A9F83102 | Acti9 rendszer, ipari megoldások | ACTI9 iC60H kismegszakító, 1P, B, 2A, monokonnekt |  | * | 1 | DB | 3606480082177 | 8536201090 |  |  | 5869 | 7482.975
| A9F83103 | Acti9 rendszer, ipari megoldások | ACTI9 iC60H kismegszakító, 1P, B, 3A, monokonnekt |  |  | 1 | DB | 3606480082221 | 8536201090 |  |  | 4202 | 5357.55
| A9F83104 | Acti9 rendszer, ipari megoldások | ACTI9 iC60H kismegszakító, 1P, B, 4A, monokonnekt |  | * | 12 | DB | 3606480082306 | 8536201090 |  |  | 4031 | 5139.525
| A9F83106 | Acti9 rendszer, ipari megoldások | ACTI9 iC60H kismegszakító, 1P, B, 6A, monokonnekt |  | * | 1 | DB | 3606480081330 | 8536201090 |  |  | 3849 | 4907.475
S9A9F83110 | A9F83110 | Acti9 rendszer, ipari megoldások | ACTI9 iC60H kismegszakító, 1P, B, 10A, monokonnekt |  | * | 1 | DB | 3606480081316 | 8536201090 |  |  | 3773 | 4810.575
| A9F83113 | Acti9 rendszer, ipari megoldások | ACTI9 iC60H kismegszakító, 1P, B, 13A, monokonnekt |  |  | 1 | DB | 3606480082320 | 8536201090 |  |  | 4025 | 5131.875
| A9F83116 | Acti9 rendszer, ipari megoldások | ACTI9 iC60H kismegszakító, 1P, B, 16A, monokonnekt |  | * | 1 | DB | 3606480081439 | 8536201090 |  |  | 3601 | 4591.275
| A9F83120 | Acti9 rendszer, ipari megoldások | ACTI9 iC60H kismegszakító, 1P, B, 20A, monokonnekt |  | * | 1 | DB | 3606480081460 | 8536201090 |  |  | 3847 | 4904.925
| A9F83125 | Acti9 rendszer, ipari megoldások | ACTI9 iC60H kismegszakító, 1P, B, 25A, monokonnekt |  |  | 1 | DB | 3606480081279 | 8536201090 |  |  | 4031 | 5139.525
| A9F83132 | Acti9 rendszer, ipari megoldások | ACTI9 iC60H kismegszakító, 1P, B, 32A, monokonnekt |  |  | 1 | DB | 3606480081477 | 8536201090 |  |  | 4668 | 5951.7
| A9F83140 | Acti9 rendszer, ipari megoldások | ACTI9 iC60H kismegszakító, 1P, B, 40A, monokonnekt |  |  | 1 | DB | 3606480081484 | 8536201090 |  |  | 5187 | 6613.425
| A9F83150 | Acti9 rendszer, ipari megoldások | ACTI9 iC60H kismegszakító, 1P, B, 50A, monokonnekt |  |  | 1 | DB | 3606480081491 | 8536201090 |  |  | 6743 | 8597.325
| A9F83163 | Acti9 rendszer, ipari megoldások | ACTI9 iC60H kismegszakító, 1P, B, 63A, monokonnekt |  |  | 1 | DB | 3606480081385 | 8536201090 |  |  | 7781 | 9920.775
| A9F83170 | Acti9 rendszer, ipari megoldások | ACTI9 iC60H kismegszakító, 1P, B, 0.5A, monokonnekt |  |  | 1 | DB | 3606480082153 | 8536201090 |  |  | 43245 | 55137.375
| A9F83201 | Acti9 rendszer, ipari megoldások | ACTI9 iC60H kismegszakító, 2P, B, 1A, monokonnekt |  |  | 1 | DB | 3606480082238 | 8536201090 |  |  | 14423 | 18389.325
| A9F83202 | Acti9 rendszer, ipari megoldások | ACTI9 iC60H kismegszakító, 2P, B, 2A, monokonnekt |  |  | 1 | DB | 3606480082252 | 8536201090 |  |  | 11100 | 14152.5
| A9F83203 | Acti9 rendszer, ipari megoldások | ACTI9 iC60H kismegszakító, 2P, B, 3A, monokonnekt |  |  | 1 | DB | 3606480082160 | 8536201090 |  |  | 10617 | 13536.675
| A9F83204 | Acti9 rendszer, ipari megoldások | ACTI9 iC60H kismegszakító, 2P, B, 4A, monokonnekt |  |  | 1 | DB | 3606480082245 | 8536201090 |  |  | 9577 | 12210.675
| A9F83206 | Acti9 rendszer, ipari megoldások | ACTI9 iC60H kismegszakító, 2P, B, 6A, monokonnekt |  | * | 1 | DB | 3606480081415 | 8536201090 |  |  | 9046 | 11533.65
| A9F83210 | Acti9 rendszer, ipari megoldások | ACTI9 iC60H kismegszakító, 2P, B, 10A, monokonnekt |  | * | 1 | DB | 3606480081446 | 8536201090 |  |  | 8867 | 11305.425
| A9F83213 | Acti9 rendszer, ipari megoldások | ACTI9 iC60H kismegszakító, 2P, B, 13A, monokonnekt |  |  | 1 | DB | 3606480082276 | 8536201090 |  |  | 9459 | 12060.225
| A9F83216 | Acti9 rendszer, ipari megoldások | ACTI9 iC60H kismegszakító, 2P, B, 16A, monokonnekt |  | * | 1 | DB | 3606480081354 | 8536201090 |  |  | 8463 | 10790.325
| A9F83220 | Acti9 rendszer, ipari megoldások | ACTI9 iC60H kismegszakító, 2P, B, 20A, monokonnekt |  |  | 1 | DB | 3606480081507 | 8536201090 |  |  | 9041 | 11527.275
| A9F83225 | Acti9 rendszer, ipari megoldások | ACTI9 iC60H kismegszakító, 2P, B, 25A, monokonnekt |  |  | 1 | DB | 3606480081453 | 8536201090 |  |  | 9473 | 12078.075
| A9F83232 | Acti9 rendszer, ipari megoldások | ACTI9 iC60H kismegszakító, 2P, B, 32A, monokonnekt |  |  | 1 | DB | 3606480081378 | 8536201090 |  |  | 10971 | 13988.025
| A9F83240 | Acti9 rendszer, ipari megoldások | ACTI9 iC60H kismegszakító, 2P, B, 40A, monokonnekt |  |  | 1 | DB | 3606480081361 | 8536201090 |  |  | 12190 | 15542.25
| A9F83250 | Acti9 rendszer, ipari megoldások | ACTI9 iC60H kismegszakító, 2P, B, 50A, monokonnekt |  |  | 1 | DB | 3606480081514 | 8536201090 |  |  | 15847 | 20204.925
| A9F83263 | Acti9 rendszer, ipari megoldások | ACTI9 iC60H kismegszakító, 2P, B, 63A, monokonnekt |  |  | 1 | DB | 3606480081408 | 8536201090 |  |  | 18285 | 23313.375
| A9F83270 | Acti9 rendszer, ipari megoldások | ACTI9 iC60H kismegszakító, 2P, B, 0.5A, monokonnekt |  |  | 1 | DB | 3606480082313 | 8536201090 |  |  | 14380 | 18334.5
| A9F83301 | Acti9 rendszer, ipari megoldások | ACTI9 iC60H kismegszakító, 3P, B, 1A, monokonnekt |  |  | 1 | DB | 3606480082283 | 8536201090 |  |  | 18036 | 22995.9
| A9F83302 | Acti9 rendszer, ipari megoldások | ACTI9 iC60H kismegszakító, 3P, B, 2A, monokonnekt |  |  | 1 | DB | 3606480082214 | 8536201090 |  |  | 14352 | 18298.8
| A9F83303 | Acti9 rendszer, ipari megoldások | ACTI9 iC60H kismegszakító, 3P, B, 3A, monokonnekt |  |  | 1 | DB | 3606480082184 | 8536201090 |  |  | 14172 | 18069.3
| A9F83304 | Acti9 rendszer, ipari megoldások | ACTI9 iC60H kismegszakító, 3P, B, 4A, monokonnekt |  |  | 1 | DB | 3606480082269 | 8536201090 |  |  | 12812 | 16335.3
| A9F83306 | Acti9 rendszer, ipari megoldások | ACTI9 iC60H kismegszakító, 3P, B, 6A, monokonnekt |  | * | 1 | DB | 3606480081347 | 8536201090 |  |  | 12317 | 15704.175
| A9F83310 | Acti9 rendszer, ipari megoldások | ACTI9 iC60H kismegszakító, 3P, B, 10A, monokonnekt |  | * | 1 | DB | 3606480081286 | 8536201090 |  |  | 12073 | 15393.075
| A9F83313 | Acti9 rendszer, ipari megoldások | ACTI9 iC60H kismegszakító, 3P, B, 13A, monokonnekt |  |  | 1 | DB | 3606480082290 | 8536201090 |  |  | 12881 | 16423.275
| A9F83316 | Acti9 rendszer, ipari megoldások | ACTI9 iC60H kismegszakító, 3P, B, 16A, monokonnekt |  | * | 1 | DB | 3606480081309 | 8536201090 |  |  | 11525 | 14694.375
| A9F83320 | Acti9 rendszer, ipari megoldások | ACTI9 iC60H kismegszakító, 3P, B, 20A, monokonnekt |  | * | 1 | DB | 3606480081293 | 8536201090 |  |  | 12310 | 15695.25
| A9F83325 | Acti9 rendszer, ipari megoldások | ACTI9 iC60H kismegszakító, 3P, B, 25A, monokonnekt |  | * | 1 | DB | 3606480081262 | 8536201090 |  |  | 12898 | 16444.95
| A9F83332 | Acti9 rendszer, ipari megoldások | ACTI9 iC60H kismegszakító, 3P, B, 32A, monokonnekt |  | * | 1 | DB | 3606480081255 | 8536201090 |  |  | 14939 | 19047.225
| A9F83340 | Acti9 rendszer, ipari megoldások | ACTI9 iC60H kismegszakító, 3P, B, 40A, monokonnekt |  |  | 1 | DB | 3606480081422 | 8536201090 |  |  | 16598 | 21162.45
| A9F83350 | Acti9 rendszer, ipari megoldások | ACTI9 iC60H kismegszakító, 3P, B, 50A, monokonnekt |  |  | 1 | DB | 3606480081392 | 8536201090 |  |  | 21578 | 27511.95
| A9F83363 | Acti9 rendszer, ipari megoldások | ACTI9 iC60H kismegszakító, 3P, B, 63A, monokonnekt |  |  | 1 | DB | 3606480081323 | 8536201090 |  |  | 24898 | 31744.95
| A9F83370 | Acti9 rendszer, ipari megoldások | ACTI9 iC60H kismegszakító, 3P, B, 0.5A, monokonnekt |  |  | 1 | DB | 3606480082191 | 8536201090 |  |  | 25905 | 33028.875
| A9F83401 | Acti9 rendszer, ipari megoldások | ACTI9 iC60H kismegszakító, 4P, B, 1A, monokonnekt |  |  | 1 | DB | 3606480082344 | 8536201090 |  |  | 26458 | 33733.95
| A9F83402 | Acti9 rendszer, ipari megoldások | ACTI9 iC60H kismegszakító, 4P, B, 2A, monokonnekt |  |  | 1 | DB | 3606480082429 | 8536201090 |  |  | 23377 | 29805.675
| A9F83403 | Acti9 rendszer, ipari megoldások | ACTI9 iC60H kismegszakító, 4P, B, 3A, monokonnekt |  |  | 1 | DB | 3606480082412 | 8536201090 |  |  | 21252 | 27096.3
| A9F83404 | Acti9 rendszer, ipari megoldások | ACTI9 iC60H kismegszakító, 4P, B, 4A, monokonnekt |  |  | 1 | DB | 3606480082399 | 8536201090 |  |  | 19216 | 24500.4
| A9F83406 | Acti9 rendszer, ipari megoldások | ACTI9 iC60H kismegszakító, 4P, B, 6A, monokonnekt |  |  | 1 | DB | 3606480081620 | 8536201090 |  |  | 18862 | 24049.05
| A9F83410 | Acti9 rendszer, ipari megoldások | ACTI9 iC60H kismegszakító, 4P, B, 10A, monokonnekt |  |  | 1 | DB | 3606480081682 | 8536201090 |  |  | 18486 | 23569.65
| A9F83413 | Acti9 rendszer, ipari megoldások | ACTI9 iC60H kismegszakító, 4P, B, 13A, monokonnekt |  |  | 1 | DB | 3606480082368 | 8536201090 |  |  | 19722 | 25145.55
| A9F83416 | Acti9 rendszer, ipari megoldások | ACTI9 iC60H kismegszakító, 4P, B, 16A, monokonnekt |  |  | 1 | DB | 3606480081521 | 8536201090 |  |  | 17647 | 22499.925
S9A9F83420 | A9F83420 | Acti9 rendszer, ipari megoldások | ACTI9 iC60H kismegszakító, 4P, B, 20A, monokonnekt |  |  | 1 | DB | 3606480081651 | 8536201090 |  |  | 18850 | 24033.75
| A9F83425 | Acti9 rendszer, ipari megoldások | ACTI9 iC60H kismegszakító, 4P, B, 25A, monokonnekt |  |  | 1 | DB | 3606480081637 | 8536201090 |  |  | 19750 | 25181.25
| A9F83432 | Acti9 rendszer, ipari megoldások | ACTI9 iC60H kismegszakító, 4P, B, 32A, monokonnekt |  |  | 1 | DB | 3606480081545 | 8536201090 |  |  | 22875 | 29165.625
S9A9F83440 | A9F83440 | Acti9 rendszer, ipari megoldások | ACTI9 iC60H kismegszakító, 4P, B, 40A, monokonnekt |  |  | 1 | DB | 3606480081699 | 8536201090 |  |  | 25416 | 32405.4
| A9F83450 | Acti9 rendszer, ipari megoldások | ACTI9 iC60H kismegszakító, 4P, B, 50A, monokonnekt |  |  | 1 | DB | 3606480081590 | 8536201090 |  |  | 33042 | 42128.55
| A9F83463 | Acti9 rendszer, ipari megoldások | ACTI9 iC60H kismegszakító, 4P, B, 63A, monokonnekt |  |  | 1 | DB | 3606480081613 | 8536201090 |  |  | 38125 | 48609.375
| A9F83470 | Acti9 rendszer, ipari megoldások | ACTI9 iC60H kismegszakító, 4P, B, 0.5A, monokonnekt |  |  | 1 | DB | 3606480082443 | 8536201090 |  |  | 40313 | 51399.075
| A9F84101 | Acti9 rendszer, ipari megoldások | ACTI9 iC60H kismegszakító, 1P, C, 1A, monokonnekt |  | * | 1 | DB | 3606480082474 | 8536201090 |  |  | 5928 | 7558.2
| A9F84102 | Acti9 rendszer, ipari megoldások | ACTI9 iC60H kismegszakító, 1P, C, 2A, monokonnekt |  | * | 1 | DB | 3606480082481 | 8536201090 |  |  | 5434 | 6928.35
| A9F84103 | Acti9 rendszer, ipari megoldások | ACTI9 iC60H kismegszakító, 1P, C, 3A, monokonnekt |  | * | 1 | DB | 3606480082498 | 8536201090 |  |  | 4940 | 6298.5
| A9F84104 | Acti9 rendszer, ipari megoldások | ACTI9 iC60H kismegszakító, 1P, C, 4A, monokonnekt |  | * | 1 | DB | 3606480082467 | 8536201090 |  |  | 4446 | 5668.65
S9A9F84106 | A9F84106 | Acti9 rendszer, ipari megoldások | ACTI9 iC60H kismegszakító, 1P, C, 6A, monokonnekt |  | * | 1 | DB | 3606480081958 | 8536201090 |  |  | 3666 | 4674.15
S9A9F84110 | A9F84110 | Acti9 rendszer, ipari megoldások | ACTI9 iC60H kismegszakító, 1P, C, 10A, monokonnekt |  | * | 1 | DB | 3606480081910 | 8536201090 |  |  | 3593 | 4581.075
| A9F84113 | Acti9 rendszer, ipari megoldások | ACTI9 iC60H kismegszakító, 1P, C, 13A, monokonnekt |  |  | 1 | DB | 3606480082450 | 8536201090 |  |  | 3833 | 4887.075
S9A9F84116 | A9F84116 | Acti9 rendszer, ipari megoldások | ACTI9 iC60H kismegszakító, 1P, C, 16A, monokonnekt |  | * | 1 | DB | 3606480081927 | 8536201090 |  |  | 3430 | 4373.25
| A9F84120 | Acti9 rendszer, ipari megoldások | ACTI9 iC60H kismegszakító, 1P, C, 20A, monokonnekt |  | * | 1 | DB | 3606480081903 | 8536201090 |  |  | 3664 | 4671.6
| A9F84125 | Acti9 rendszer, ipari megoldások | ACTI9 iC60H kismegszakító, 1P, C, 25A, monokonnekt |  | * | 1 | DB | 3606480081842 | 8536201090 |  |  | 3839 | 4894.725
| A9F84132 | Acti9 rendszer, ipari megoldások | ACTI9 iC60H kismegszakító, 1P, C, 32A, monokonnekt |  | * | 1 | DB | 3606480081804 | 8536201090 |  |  | 4446 | 5668.65
| A9F84140 | Acti9 rendszer, ipari megoldások | ACTI9 iC60H kismegszakító, 1P, C, 40A, monokonnekt |  | * | 1 | DB | 3606480081798 | 8536201090 |  |  | 4940 | 6298.5
| A9F84150 | Acti9 rendszer, ipari megoldások | ACTI9 iC60H kismegszakító, 1P, C, 50A, monokonnekt |  | * | 1 | DB | 3606480081781 | 8536201090 |  |  | 6422 | 8188.05
| A9F84163 | Acti9 rendszer, ipari megoldások | ACTI9 iC60H kismegszakító, 1P, C, 63A, monokonnekt |  | * | 1 | DB | 3606480081873 | 8536201090 |  |  | 7410 | 9447.75
| A9F84170 | Acti9 rendszer, ipari megoldások | ACTI9 iC60H kismegszakító, 1P, C, 0.5A, monokonnekt |  | * | 1 | DB | 3606480082511 | 8536201090 |  |  | 7904 | 10077.6
| A9F84201 | Acti9 rendszer, ipari megoldások | ACTI9 iC60H kismegszakító, 2P, C, 1A, monokonnekt |  | * | 1 | DB | 3606480082559 | 8536201090 |  |  | 13931 | 17762.025
| A9F84202 | Acti9 rendszer, ipari megoldások | ACTI9 iC60H kismegszakító, 2P, C, 2A, monokonnekt |  | * | 1 | DB | 3606480082566 | 8536201090 |  |  | 12770 | 16281.75
| A9F84203 | Acti9 rendszer, ipari megoldások | ACTI9 iC60H kismegszakító, 2P, C, 3A, monokonnekt |  | * | 1 | DB | 3606480082573 | 8536201090 |  |  | 11609 | 14801.475
| A9F84204 | Acti9 rendszer, ipari megoldások | ACTI9 iC60H kismegszakító, 2P, C, 4A, monokonnekt |  | * | 1 | DB | 3606480082528 | 8536201090 |  |  | 10448 | 13321.2
| A9F84206 | Acti9 rendszer, ipari megoldások | ACTI9 iC60H kismegszakító, 2P, C, 6A, monokonnekt |  | * | 1 | DB | 3606480081880 | 8536201090 |  |  | 8615 | 10984.125
| A9F84210 | Acti9 rendszer, ipari megoldások | ACTI9 iC60H kismegszakító, 2P, C, 10A, monokonnekt |  | * | 1 | DB | 3606480081705 | 8536201090 |  |  | 8444 | 10766.1
| A9F84213 | Acti9 rendszer, ipari megoldások | ACTI9 iC60H kismegszakító, 2P, C, 13A, monokonnekt |  |  | 1 | DB | 3606480082603 | 8536201090 |  |  | 9009 | 11486.475
| A9F84216 | Acti9 rendszer, ipari megoldások | ACTI9 iC60H kismegszakító, 2P, C, 16A, monokonnekt |  | * | 1 | DB | 3606480081729 | 8536201090 |  |  | 8060 | 10276.5
S9A9F84220 | A9F84220 | Acti9 rendszer, ipari megoldások | ACTI9 iC60H kismegszakító, 2P, C, 20A, monokonnekt |  | * | 1 | DB | 3606480081965 | 8536201090 |  |  | 8610 | 10977.75
| A9F84225 | Acti9 rendszer, ipari megoldások | ACTI9 iC60H kismegszakító, 2P, C, 25A, monokonnekt |  | * | 1 | DB | 3606480081736 | 8536201090 |  |  | 9021 | 11501.775
| A9F84232 | Acti9 rendszer, ipari megoldások | ACTI9 iC60H kismegszakító, 2P, C, 32A, monokonnekt |  | * | 1 | DB | 3606480081743 | 8536201090 |  |  | 10448 | 13321.2
| A9F84240 | Acti9 rendszer, ipari megoldások | ACTI9 iC60H kismegszakító, 2P, C, 40A, monokonnekt |  | * | 1 | DB | 3606480081712 | 8536201090 |  |  | 11609 | 14801.475
| A9F84250 | Acti9 rendszer, ipari megoldások | ACTI9 iC60H kismegszakító, 2P, C, 50A, monokonnekt |  | * | 1 | DB | 3606480081811 | 8536201090 |  |  | 15092 | 19242.3
| A9F84263 | Acti9 rendszer, ipari megoldások | ACTI9 iC60H kismegszakító, 2P, C, 63A, monokonnekt |  | * | 1 | DB | 3606480081767 | 8536201090 |  |  | 17414 | 22202.85
| A9F84270 | Acti9 rendszer, ipari megoldások | ACTI9 iC60H kismegszakító, 2P, C, 0.5A, monokonnekt |  |  | 1 | DB | 3606480082542 | 8536201090 |  |  | 18574 | 23681.85
| A9F84301 | Acti9 rendszer, ipari megoldások | ACTI9 iC60H kismegszakító, 3P, C, 1A, monokonnekt |  | * | 1 | DB | 3606480082610 | 8536201090 |  |  | 18970 | 24186.75
| A9F84302 | Acti9 rendszer, ipari megoldások | ACTI9 iC60H kismegszakító, 3P, C, 2A, monokonnekt |  | * | 1 | DB | 3606480082597 | 8536201090 |  |  | 17389 | 22170.975
| A9F84303 | Acti9 rendszer, ipari megoldások | ACTI9 iC60H kismegszakító, 3P, C, 3A, monokonnekt |  |  | 1 | DB | 3606480082504 | 8536201090 |  |  | 15808 | 20155.2
| A9F84304 | Acti9 rendszer, ipari megoldások | ACTI9 iC60H kismegszakító, 3P, C, 4A, monokonnekt |  | * | 1 | DB | 3606480082580 | 8536201090 |  |  | 14227 | 18139.425
| A9F84306 | Acti9 rendszer, ipari megoldások | ACTI9 iC60H kismegszakító, 3P, C, 6A, monokonnekt |  | * | 1 | DB | 3606480081835 | 8536201090 |  |  | 11731 | 14957.025
| A9F84310 | Acti9 rendszer, ipari megoldások | ACTI9 iC60H kismegszakító, 3P, C, 10A, monokonnekt |  | * | 1 | DB | 3606480081941 | 8536201090 |  |  | 11498 | 14659.95
| A9F84313 | Acti9 rendszer, ipari megoldások | ACTI9 iC60H kismegszakító, 3P, C, 13A, monokonnekt |  |  | 1 | DB | 3606480082627 | 8536201090 |  |  | 12267 | 15640.425
S9A9F84316 | A9F84316 | Acti9 rendszer, ipari megoldások | ACTI9 iC60H kismegszakító, 3P, C, 16A, monokonnekt |  | * | 1 | DB | 3606480081828 | 8536201090 |  |  | 10976 | 13994.4
| A9F84320 | Acti9 rendszer, ipari megoldások | ACTI9 iC60H kismegszakító, 3P, C, 20A, monokonnekt |  | * | 1 | DB | 3606480081859 | 8536201090 |  |  | 11724 | 14948.1
| A9F84325 | Acti9 rendszer, ipari megoldások | ACTI9 iC60H kismegszakító, 3P, C, 25A, monokonnekt |  | * | 1 | DB | 3606480081897 | 8536201090 |  |  | 12284 | 15662.1
| A9F84332 | Acti9 rendszer, ipari megoldások | ACTI9 iC60H kismegszakító, 3P, C, 32A, monokonnekt |  | * | 1 | DB | 3606480081866 | 8536201090 |  |  | 14227 | 18139.425
| A9F84340 | Acti9 rendszer, ipari megoldások | ACTI9 iC60H kismegszakító, 3P, C, 40A, monokonnekt |  | * | 1 | DB | 3606480081934 | 8536201090 |  |  | 15808 | 20155.2
| A9F84350 | Acti9 rendszer, ipari megoldások | ACTI9 iC60H kismegszakító, 3P, C, 50A, monokonnekt |  | * | 1 | DB | 3606480081774 | 8536201090 |  |  | 20550 | 26201.25
| A9F84363 | Acti9 rendszer, ipari megoldások | ACTI9 iC60H kismegszakító, 3P, C, 63A, monokonnekt |  | * | 1 | DB | 3606480081750 | 8536201090 |  |  | 23712 | 30232.8
| A9F84370 | Acti9 rendszer, ipari megoldások | ACTI9 iC60H kismegszakító, 3P, C, 0.5A, monokonnekt |  |  | 1 | DB | 3606480082535 | 8536201090 |  |  | 25293 | 32248.575
| A9F84401 | Acti9 rendszer, ipari megoldások | ACTI9 iC60H kismegszakító, 4P, C, 1A, monokonnekt |  |  | 1 | DB | 3606480082733 | 8536201090 |  |  | 29047 | 37034.925
| A9F84402 | Acti9 rendszer, ipari megoldások | ACTI9 iC60H kismegszakító, 4P, C, 2A, monokonnekt |  | * | 1 | DB | 3606480082696 | 8536201090 |  |  | 26627 | 33949.425
| A9F84403 | Acti9 rendszer, ipari megoldások | ACTI9 iC60H kismegszakító, 4P, C, 3A, monokonnekt |  |  | 1 | DB | 3606480082634 | 8536201090 |  |  | 24206 | 30862.65
| A9F84404 | Acti9 rendszer, ipari megoldások | ACTI9 iC60H kismegszakító, 4P, C, 4A, monokonnekt |  | * | 1 | DB | 3606480082702 | 8536201090 |  |  | 21785 | 27775.875
| A9F84406 | Acti9 rendszer, ipari megoldások | ACTI9 iC60H kismegszakító, 4P, C, 6A, monokonnekt |  | * | 1 | DB | 3606480082078 | 8536201090 |  |  | 17963 | 22902.825
| A9F84410 | Acti9 rendszer, ipari megoldások | ACTI9 iC60H kismegszakító, 4P, C, 10A, monokonnekt |  | * | 1 | DB | 3606480082108 | 8536201090 |  |  | 17606 | 22447.65
| A9F84413 | Acti9 rendszer, ipari megoldások | ACTI9 iC60H kismegszakító, 4P, C, 13A, monokonnekt |  |  | 1 | DB | 3606480082726 | 8536201090 |  |  | 18783 | 23948.325
| A9F84416 | Acti9 rendszer, ipari megoldások | ACTI9 iC60H kismegszakító, 4P, C, 16A, monokonnekt |  | * | 1 | DB | 3606480082115 | 8536201090 |  |  | 16806 | 21427.65
| A9F84420 | Acti9 rendszer, ipari megoldások | ACTI9 iC60H kismegszakító, 4P, C, 20A, monokonnekt |  | * | 1 | DB | 3606480082122 | 8536201090 |  |  | 17952 | 22888.8
| A9F84425 | Acti9 rendszer, ipari megoldások | ACTI9 iC60H kismegszakító, 4P, C, 25A, monokonnekt |  | * | 1 | DB | 3606480082061 | 8536201090 |  |  | 18810 | 23982.75
| A9F84432 | Acti9 rendszer, ipari megoldások | ACTI9 iC60H kismegszakító, 4P, C, 32A, monokonnekt |  | * | 1 | DB | 3606480081989 | 8536201090 |  |  | 21785 | 27775.875
| A9F84440 | Acti9 rendszer, ipari megoldások | ACTI9 iC60H kismegszakító, 4P, C, 40A, monokonnekt |  | * | 1 | DB | 3606480082047 | 8536201090 |  |  | 24206 | 30862.65
| A9F84450 | Acti9 rendszer, ipari megoldások | ACTI9 iC60H kismegszakító, 4P, C, 50A, monokonnekt |  | * | 1 | DB | 3606480082092 | 8536201090 |  |  | 31468 | 40121.7
| A9F84463 | Acti9 rendszer, ipari megoldások | ACTI9 iC60H kismegszakító, 4P, C, 63A, monokonnekt |  | * | 1 | DB | 3606480082030 | 8536201090 |  |  | 36309 | 46293.975
| A9F84470 | Acti9 rendszer, ipari megoldások | ACTI9 iC60H kismegszakító, 4P, C, 0.5A, monokonnekt |  |  | 1 | DB | 3606480082689 | 8536201090 |  |  | 38730 | 49380.75
| A9F85101 | Acti9 rendszer, ipari megoldások | ACTI9 iC60H kismegszakító, 1P, D, 1A, monokonnekt |  |  | 1 | DB | 3606480082801 | 8536201090 |  |  | 7410 | 9447.75
| A9F85102 | Acti9 rendszer, ipari megoldások | ACTI9 iC60H kismegszakító, 1P, D, 2A, monokonnekt |  |  | 1 | DB | 3606480082887 | 8536201090 |  |  | 6793 | 8661.075
| A9F85103 | Acti9 rendszer, ipari megoldások | ACTI9 iC60H kismegszakító, 1P, D, 3A, monokonnekt |  |  | 1 | DB | 3606480082818 | 8536201090 |  |  | 6175 | 7873.125
| A9F85104 | Acti9 rendszer, ipari megoldások | ACTI9 iC60H kismegszakító, 1P, D, 4A, monokonnekt |  |  | 1 | DB | 3606480082825 | 8536201090 |  |  | 5558 | 7086.45
| A9F85106 | Acti9 rendszer, ipari megoldások | ACTI9 iC60H kismegszakító, 1P, D, 6A, monokonnekt |  | * | 1 | DB | 3606480083181 | 8536201090 |  |  | 4582 | 5842.05
| A9F85110 | Acti9 rendszer, ipari megoldások | ACTI9 iC60H kismegszakító, 1P, D, 10A, monokonnekt |  | * | 1 | DB | 3606480083228 | 8536201090 |  |  | 4491 | 5726.025
| A9F85113 | Acti9 rendszer, ipari megoldások | ACTI9 iC60H kismegszakító, 1P, D, 13A, monokonnekt |  |  | 12 | DB | 3606480082771 | 8536201090 |  |  | 4387 | 5593.425
| A9F85116 | Acti9 rendszer, ipari megoldások | ACTI9 iC60H kismegszakító, 1P, D, 16A, monokonnekt |  | * | 1 | DB | 3606480083204 | 8536201090 |  |  | 4288 | 5467.2
| A9F85120 | Acti9 rendszer, ipari megoldások | ACTI9 iC60H kismegszakító, 1P, D, 20A, monokonnekt |  | * | 1 | DB | 3606480083099 | 8536201090 |  |  | 4580 | 5839.5
| A9F85125 | Acti9 rendszer, ipari megoldások | ACTI9 iC60H kismegszakító, 1P, D, 25A, monokonnekt |  | * | 1 | DB | 3606480083075 | 8536201090 |  |  | 4799 | 6118.725
| A9F85132 | Acti9 rendszer, ipari megoldások | ACTI9 iC60H kismegszakító, 1P, D, 32A, monokonnekt |  |  | 1 | DB | 3606480083051 | 8536201090 |  |  | 5558 | 7086.45
| A9F85140 | Acti9 rendszer, ipari megoldások | ACTI9 iC60H kismegszakító, 1P, D, 40A, monokonnekt |  |  | 1 | DB | 3606480083242 | 8536201090 |  |  | 6175 | 7873.125
| A9F85150 | Acti9 rendszer, ipari megoldások | ACTI9 iC60H kismegszakító, 1P, D, 50A, monokonnekt |  |  | 1 | DB | 3606480083167 | 8536201090 |  |  | 8028 | 10235.7
| A9F85163 | Acti9 rendszer, ipari megoldások | ACTI9 iC60H kismegszakító, 1P, D, 63A, monokonnekt |  |  | 1 | DB | 3606480083143 | 8536201090 |  |  | 9263 | 11810.325
| A9F85170 | Acti9 rendszer, ipari megoldások | ACTI9 iC60H kismegszakító, 1P, D, 0.5A, monokonnekt |  |  | 1 | DB | 3606480082856 | 8536201090 |  |  | 9880 | 12597
| A9F85201 | Acti9 rendszer, ipari megoldások | ACTI9 iC60H kismegszakító, 2P, D, 1A, monokonnekt |  |  | 1 | DB | 3606480082795 | 8536201090 |  |  | 17414 | 22202.85
| A9F85202 | Acti9 rendszer, ipari megoldások | ACTI9 iC60H kismegszakító, 2P, D, 2A, monokonnekt |  | * | 1 | DB | 3606480082764 | 8536201090 |  |  | 15963 | 20352.825
| A9F85203 | Acti9 rendszer, ipari megoldások | ACTI9 iC60H kismegszakító, 2P, D, 3A, monokonnekt |  |  | 1 | DB | 3606480082894 | 8536201090 |  |  | 14512 | 18502.8
| A9F85204 | Acti9 rendszer, ipari megoldások | ACTI9 iC60H kismegszakító, 2P, D, 4A, monokonnekt |  |  | 1 | DB | 3606480082924 | 8536201090 |  |  | 13060 | 16651.5
| A9F85206 | Acti9 rendszer, ipari megoldások | ACTI9 iC60H kismegszakító, 2P, D, 6A, monokonnekt |  | * | 1 | DB | 3606480083112 | 8536201090 |  |  | 10769 | 13730.475
| A9F85210 | Acti9 rendszer, ipari megoldások | ACTI9 iC60H kismegszakító, 2P, D, 10A, monokonnekt |  | * | 1 | DB | 3606480083303 | 8536201090 |  |  | 10556 | 13458.9
| A9F85213 | Acti9 rendszer, ipari megoldások | ACTI9 iC60H kismegszakító, 2P, D, 13A, monokonnekt |  |  | 6 | DB | 3606480082863 | 8536201090 |  |  | 10306 | 13140.15
| A9F85216 | Acti9 rendszer, ipari megoldások | ACTI9 iC60H kismegszakító, 2P, D, 16A, monokonnekt |  | * | 1 | DB | 3606480083129 | 8536201090 |  |  | 10077 | 12848.175
| A9F85220 | Acti9 rendszer, ipari megoldások | ACTI9 iC60H kismegszakító, 2P, D, 20A, monokonnekt |  | * | 1 | DB | 3606480083068 | 8536201090 |  |  | 10764 | 13724.1
| A9F85225 | Acti9 rendszer, ipari megoldások | ACTI9 iC60H kismegszakító, 2P, D, 25A, monokonnekt |  | * | 1 | DB | 3606480083174 | 8536201090 |  |  | 11277 | 14378.175
| A9F85232 | Acti9 rendszer, ipari megoldások | ACTI9 iC60H kismegszakító, 2P, D, 32A, monokonnekt |  |  | 1 | DB | 3606480083198 | 8536201090 |  |  | 13060 | 16651.5
| A9F85240 | Acti9 rendszer, ipari megoldások | ACTI9 iC60H kismegszakító, 2P, D, 40A, monokonnekt |  |  | 1 | DB | 3606480083235 | 8536201090 |  |  | 14512 | 18502.8
| A9F85250 | Acti9 rendszer, ipari megoldások | ACTI9 iC60H kismegszakító, 2P, D, 50A, monokonnekt |  |  | 1 | DB | 3606480083259 | 8536201090 |  |  | 18865 | 24052.875
| A9F85263 | Acti9 rendszer, ipari megoldások | ACTI9 iC60H kismegszakító, 2P, D, 63A, monokonnekt |  |  | 1 | DB | 3606480083211 | 8536201090 |  |  | 21768 | 27754.2
| A9F85270 | Acti9 rendszer, ipari megoldások | ACTI9 iC60H kismegszakító, 2P, D, 0.5A, monokonnekt |  |  | 1 | DB | 3606480082870 | 8536201090 |  |  | 23218 | 29602.95
| A9F85301 | Acti9 rendszer, ipari megoldások | ACTI9 iC60H kismegszakító, 3P, D, 1A, monokonnekt |  |  | 1 | DB | 3606480082849 | 8536201090 |  |  | 29640 | 37791
| A9F85302 | Acti9 rendszer, ipari megoldások | ACTI9 iC60H kismegszakító, 3P, D, 2A, monokonnekt |  |  | 1 | DB | 3606480082917 | 8536201090 |  |  | 27170 | 34641.75
| A9F85303 | Acti9 rendszer, ipari megoldások | ACTI9 iC60H kismegszakító, 3P, D, 3A, monokonnekt |  |  | 1 | DB | 3606480082788 | 8536201090 |  |  | 24700 | 31492.5
| A9F85304 | Acti9 rendszer, ipari megoldások | ACTI9 iC60H kismegszakító, 3P, D, 4A, monokonnekt |  |  | 1 | DB | 3606480082757 | 8536201090 |  |  | 22230 | 28343.25
| A9F85306 | Acti9 rendszer, ipari megoldások | ACTI9 iC60H kismegszakító, 3P, D, 6A, monokonnekt |  | * | 1 | DB | 3606480083082 | 8536201090 |  |  | 18329 | 23369.475
| A9F85310 | Acti9 rendszer, ipari megoldások | ACTI9 iC60H kismegszakító, 3P, D, 10A, monokonnekt |  | * | 1 | DB | 3606480083150 | 8536201090 |  |  | 17966 | 22906.65
| A9F85313 | Acti9 rendszer, ipari megoldások | ACTI9 iC60H kismegszakító, 3P, D, 13A, monokonnekt |  |  | 4 | DB | 3606480082832 | 8536201090 |  |  | 17806 | 22702.65
| A9F85316 | Acti9 rendszer, ipari megoldások | ACTI9 iC60H kismegszakító, 3P, D, 16A, monokonnekt |  | * | 1 | DB | 3606480083266 | 8536201090 |  |  | 17152 | 21868.8
| A9F85320 | Acti9 rendszer, ipari megoldások | ACTI9 iC60H kismegszakító, 3P, D, 20A, monokonnekt |  | * | 1 | DB | 3606480083310 | 8536201090 |  |  | 18321 | 23359.275
| A9F85325 | Acti9 rendszer, ipari megoldások | ACTI9 iC60H kismegszakító, 3P, D, 25A, monokonnekt |  | * | 1 | DB | 3606480083136 | 8536201090 |  |  | 19195 | 24473.625
| A9F85332 | Acti9 rendszer, ipari megoldások | ACTI9 iC60H kismegszakító, 3P, D, 32A, monokonnekt |  | * | 1 | DB | 3606480083105 | 8536201090 |  |  | 22230 | 28343.25
| A9F85340 | Acti9 rendszer, ipari megoldások | ACTI9 iC60H kismegszakító, 3P, D, 40A, monokonnekt |  | * | 1 | DB | 3606480083297 | 8536201090 |  |  | 24700 | 31492.5
| A9F85350 | Acti9 rendszer, ipari megoldások | ACTI9 iC60H kismegszakító, 3P, D, 50A, monokonnekt |  | * | 1 | DB | 3606480083273 | 8536201090 |  |  | 32110 | 40940.25
| A9F85363 | Acti9 rendszer, ipari megoldások | ACTI9 iC60H kismegszakító, 3P, D, 63A, monokonnekt |  | * | 1 | DB | 3606480083280 | 8536201090 |  |  | 37050 | 47238.75
| A9F85370 | Acti9 rendszer, ipari megoldások | ACTI9 iC60H kismegszakító, 3P, D, 0.5A, monokonnekt |  |  | 1 | DB | 3606480082900 | 8536201090 |  |  | 39520 | 50388
| A9F85401 | Acti9 rendszer, ipari megoldások | ACTI9 iC60H kismegszakító, 4P, D, 1A, monokonnekt |  |  | 1 | DB | 3606480083020 | 8536201090 |  |  | 36309 | 46293.975
| A9F85402 | Acti9 rendszer, ipari megoldások | ACTI9 iC60H kismegszakító, 4P, D, 2A, monokonnekt |  |  | 1 | DB | 3606480083013 | 8536201090 |  |  | 33284 | 42437.1
| A9F85403 | Acti9 rendszer, ipari megoldások | ACTI9 iC60H kismegszakító, 4P, D, 3A, monokonnekt |  |  | 1 | DB | 3606480083006 | 8536201090 |  |  | 30258 | 38578.95
| A9F85404 | Acti9 rendszer, ipari megoldások | ACTI9 iC60H kismegszakító, 4P, D, 4A, monokonnekt |  |  | 1 | DB | 3606480082962 | 8536201090 |  |  | 27232 | 34720.8
| A9F85406 | Acti9 rendszer, ipari megoldások | ACTI9 iC60H kismegszakító, 4P, D, 6A, monokonnekt |  |  | 1 | DB | 3606480083358 | 8536201090 |  |  | 22454 | 28628.85
| A9F85410 | Acti9 rendszer, ipari megoldások | ACTI9 iC60H kismegszakító, 4P, D, 10A, monokonnekt |  |  | 1 | DB | 3606480083365 | 8536201090 |  |  | 22009 | 28061.475
| A9F85413 | Acti9 rendszer, ipari megoldások | ACTI9 iC60H kismegszakító, 4P, D, 13A, monokonnekt |  |  | 3 | DB | 3606480082993 | 8536201090 |  |  | 21268 | 27116.7
| A9F85416 | Acti9 rendszer, ipari megoldások | ACTI9 iC60H kismegszakító, 4P, D, 16A, monokonnekt |  |  | 1 | DB | 3606480083471 | 8536201090 |  |  | 21011 | 26789.025
| A9F85420 | Acti9 rendszer, ipari megoldások | ACTI9 iC60H kismegszakító, 4P, D, 20A, monokonnekt |  | * | 1 | DB | 3606480083334 | 8536201090 |  |  | 22444 | 28616.1
| A9F85425 | Acti9 rendszer, ipari megoldások | ACTI9 iC60H kismegszakító, 4P, D, 25A, monokonnekt |  | * | 1 | DB | 3606480083327 | 8536201090 |  |  | 23514 | 29980.35
| A9F85432 | Acti9 rendszer, ipari megoldások | ACTI9 iC60H kismegszakító, 4P, D, 32A, monokonnekt |  | * | 1 | DB | 3606480083488 | 8536201090 |  |  | 27232 | 34720.8
| A9F85440 | Acti9 rendszer, ipari megoldások | ACTI9 iC60H kismegszakító, 4P, D, 40A, monokonnekt |  | * | 1 | DB | 3606480083372 | 8536201090 |  |  | 30258 | 38578.95
| A9F85450 | Acti9 rendszer, ipari megoldások | ACTI9 iC60H kismegszakító, 4P, D, 50A, monokonnekt |  |  | 1 | DB | 3606480083341 | 8536201090 |  |  | 39335 | 50152.125
| A9F85463 | Acti9 rendszer, ipari megoldások | ACTI9 iC60H kismegszakító, 4P, D, 63A, monokonnekt |  | * | 1 | DB | 3606480083457 | 8536201090 |  |  | 45387 | 57868.425
| A9F85470 | Acti9 rendszer, ipari megoldások | ACTI9 iC60H kismegszakító, 4P, D, 0.5A, monokonnekt |  |  | 3 | DB | 3606480083037 | 8536201090 |  |  | 48412 | 61725.3
| A9F90204 | Acti9 rendszer, ipari megoldások | ACTI9 iC60L pillanatkioldású kismegszakító, 2P, MA, 4A, monokonnekt |  |  | 1 | DB | 3606480085918 | 8536201090 |  |  | 29118 | 37125.45
| A9F90210 | Acti9 rendszer, ipari megoldások | ACTI9 iC60L pillanatkioldású kismegszakító, 2P, MA, 10A, monokonnekt |  | * | 1 | DB | 3606480085932 | 8536201090 |  |  | 27154 | 34621.35
| A9F90216 | Acti9 rendszer, ipari megoldások | ACTI9 iC60L pillanatkioldású kismegszakító, 2P, MA, 16A, monokonnekt |  | * | 1 | DB | 3606480085888 | 8536201090 |  |  | 27264 | 34761.6
| A9F90225 | Acti9 rendszer, ipari megoldások | ACTI9 iC60L pillanatkioldású kismegszakító, 2P, MA, 25A, monokonnekt |  |  | 1 | DB | 3606480085956 | 8536201090 |  |  | 35707 | 45526.425
| A9F90240 | Acti9 rendszer, ipari megoldások | ACTI9 iC60L pillanatkioldású kismegszakító, 2P, MA, 40A, monokonnekt |  |  | 1 | DB | 3606480085901 | 8536201090 |  |  | 35998 | 45897.45
| A9F90272 | Acti9 rendszer, ipari megoldások | ACTI9 iC60L pillanatkioldású kismegszakító, 2P, MA, 1.6A, monokonnekt |  |  | 1 | DB | 3606480085895 | 8536201090 |  |  | 32867 | 41905.425
| A9F90273 | Acti9 rendszer, ipari megoldások | ACTI9 iC60L pillanatkioldású kismegszakító, 2P, MA, 2.5A, monokonnekt |  |  | 1 | DB | 3606480085963 | 8536201090 |  |  | 29083 | 37080.825
| A9F90276 | Acti9 rendszer, ipari megoldások | ACTI9 iC60L pillanatkioldású kismegszakító, 2P, MA, 6.3A, monokonnekt |  |  | 1 | DB | 3606480085871 | 8536201090 |  |  | 27918 | 35595.45
| A9F90282 | Acti9 rendszer, ipari megoldások | ACTI9 iC60L pillanatkioldású kismegszakító, 2P, MA, 12.5A, monokonnekt |  |  | 1 | DB | 3606480085949 | 8536201090 |  |  | 27408 | 34945.2
| A9F90304 | Acti9 rendszer, ipari megoldások | ACTI9 iC60L pillanatkioldású kismegszakító, 3P, MA, 4A, monokonnekt |  | * | 1 | DB | 3606480085864 | 8536201090 |  |  | 43715 | 55736.625
| A9F90310 | Acti9 rendszer, ipari megoldások | ACTI9 iC60L pillanatkioldású kismegszakító, 3P, MA, 10A, monokonnekt |  | * | 1 | DB | 3606480085987 | 8536201090 |  |  | 40802 | 52022.55
| A9F90316 | Acti9 rendszer, ipari megoldások | ACTI9 iC60L pillanatkioldású kismegszakító, 3P, MA, 16A, monokonnekt |  | * | 1 | DB | 3606480085826 | 8536201090 |  |  | 40948 | 52208.7
| A9F90325 | Acti9 rendszer, ipari megoldások | ACTI9 iC60L pillanatkioldású kismegszakító, 3P, MA, 25A, monokonnekt |  | * | 1 | DB | 3606480085840 | 8536201090 |  |  | 53615 | 68359.125
| A9F90340 | Acti9 rendszer, ipari megoldások | ACTI9 iC60L pillanatkioldású kismegszakító, 3P, MA, 40A, monokonnekt |  | * | 1 | DB | 3606480085970 | 8536201090 |  |  | 54051 | 68915.025
| A9F90372 | Acti9 rendszer, ipari megoldások | ACTI9 iC60L pillanatkioldású kismegszakító, 3P, MA, 1.6A, monokonnekt |  |  | 1 | DB | 3606480085925 | 8536201090 |  |  | 49320 | 62883
| A9F90373 | Acti9 rendszer, ipari megoldások | ACTI9 iC60L pillanatkioldású kismegszakító, 3P, MA, 2.5A, monokonnekt |  |  | 1 | DB | 3606480085857 | 8536201090 |  |  | 43677 | 55688.175
| A9F90376 | Acti9 rendszer, ipari megoldások | ACTI9 iC60L pillanatkioldású kismegszakító, 3P, MA, 6.3A, monokonnekt |  | * | 1 | DB | 3606480085994 | 8536201090 |  |  | 41931 | 53462.025
| A9F90382 | Acti9 rendszer, ipari megoldások | ACTI9 iC60L pillanatkioldású kismegszakító, 3P, MA, 12.5A, monokonnekt |  | * | 1 | DB | 3606480085833 | 8536201090 |  |  | 41166 | 52486.65
| A9F92101 | Acti9 rendszer, ipari megoldások | ACTI9 iC60L kismegszakító, 1P, Z, 1A, monokonnekt |  | * | 1 | DB | 3606480085222 | 8536201090 |  |  | 21826 | 27828.15
| A9F92102 | Acti9 rendszer, ipari megoldások | ACTI9 iC60L kismegszakító, 1P, Z, 2A, monokonnekt |  | * | 1 | DB | 3606480085611 | 8536201090 |  |  | 21826 | 27828.15
| A9F92103 | Acti9 rendszer, ipari megoldások | ACTI9 iC60L kismegszakító, 1P, Z, 3A, monokonnekt |  | * | 1 | DB | 3606480085604 | 8536201090 |  |  | 21826 | 27828.15
| A9F92104 | Acti9 rendszer, ipari megoldások | ACTI9 iC60L kismegszakító, 1P, Z, 4A, monokonnekt |  | * | 1 | DB | 3606480085413 | 8536201090 |  |  | 19844 | 25301.1
| A9F92106 | Acti9 rendszer, ipari megoldások | ACTI9 iC60L kismegszakító, 1P, Z, 6A, monokonnekt |  | * | 1 | DB | 3606480085581 | 8536201090 |  |  | 17855 | 22765.125
| A9F92110 | Acti9 rendszer, ipari megoldások | ACTI9 iC60L kismegszakító, 1P, Z, 10A, monokonnekt |  | * | 1 | DB | 3606480085390 | 8536201090 |  |  | 17369 | 22145.475
| A9F92116 | Acti9 rendszer, ipari megoldások | ACTI9 iC60L kismegszakító, 1P, Z, 16A, monokonnekt |  |  | 1 | DB | 3606480085253 | 8536201090 |  |  | 16541 | 21089.775
| A9F92120 | Acti9 rendszer, ipari megoldások | ACTI9 iC60L kismegszakító, 1P, Z, 20A, monokonnekt |  |  | 1 | DB | 3606480085628 | 8536201090 |  |  | 17369 | 22145.475
| A9F92125 | Acti9 rendszer, ipari megoldások | ACTI9 iC60L kismegszakító, 1P, Z, 25A, monokonnekt |  |  | 1 | DB | 3606480085383 | 8536201090 |  |  | 17855 | 22765.125
| A9F92132 | Acti9 rendszer, ipari megoldások | ACTI9 iC60L kismegszakító, 1P, Z, 32A, monokonnekt |  |  | 1 | DB | 3606480085574 | 8536201090 |  |  | 17855 | 22765.125
| A9F92140 | Acti9 rendszer, ipari megoldások | ACTI9 iC60L kismegszakító, 1P, Z, 40A, monokonnekt |  |  | 1 | DB | 3606480085673 | 8536201090 |  |  | 18746 | 23901.15
| A9F92150 | Acti9 rendszer, ipari megoldások | ACTI9 iC60L kismegszakító, 1P, Z, 50A, monokonnekt |  |  | 1 | DB | 3606480085482 | 8536201090 |  |  | 19235 | 24524.625
| A9F92163 | Acti9 rendszer, ipari megoldások | ACTI9 iC60L kismegszakító, 1P, Z, 63A, monokonnekt |  |  | 1 | DB | 3606480085420 | 8536201090 |  |  | 20000 | 25500
| A9F92170 | Acti9 rendszer, ipari megoldások | ACTI9 iC60L kismegszakító, 1P, Z, 0.5A, monokonnekt |  |  | 1 | DB | 3606480085277 | 8536201090 |  |  | 24009 | 30611.475
| A9F92172 | Acti9 rendszer, ipari megoldások | ACTI9 iC60L kismegszakító, 1P, Z, 1.6A, monokonnekt |  | * | 1 | DB | 3606480085314 | 8536201090 |  |  | 21826 | 27828.15
| A9F92201 | Acti9 rendszer, ipari megoldások | ACTI9 iC60L kismegszakító, 2P, Z, 1A, monokonnekt |  |  | 1 | DB | 3606480085567 | 8536201090 |  |  | 22920 | 29223
| A9F92202 | Acti9 rendszer, ipari megoldások | ACTI9 iC60L kismegszakító, 2P, Z, 2A, monokonnekt |  | * | 1 | DB | 3606480085284 | 8536201090 |  |  | 24065 | 30682.875
| A9F92203 | Acti9 rendszer, ipari megoldások | ACTI9 iC60L kismegszakító, 2P, Z, 3A, monokonnekt |  | * | 1 | DB | 3606480085376 | 8536201090 |  |  | 25267 | 32215.425
| A9F92204 | Acti9 rendszer, ipari megoldások | ACTI9 iC60L kismegszakító, 2P, Z, 4A, monokonnekt |  | * | 1 | DB | 3606480085307 | 8536201090 |  |  | 26530 | 33825.75
| A9F92206 | Acti9 rendszer, ipari megoldások | ACTI9 iC60L kismegszakító, 2P, Z, 6A, monokonnekt |  | * | 1 | DB | 3606480085369 | 8536201090 |  |  | 27858 | 35518.95
| A9F92210 | Acti9 rendszer, ipari megoldások | ACTI9 iC60L kismegszakító, 2P, Z, 10A, monokonnekt |  | * | 1 | DB | 3606480085512 | 8536201090 |  |  | 29251 | 37295.025
| A9F92216 | Acti9 rendszer, ipari megoldások | ACTI9 iC60L kismegszakító, 2P, Z, 16A, monokonnekt |  |  | 1 | DB | 3606480085536 | 8536201090 |  |  | 30712 | 39157.8
| A9F92220 | Acti9 rendszer, ipari megoldások | ACTI9 iC60L kismegszakító, 2P, Z, 20A, monokonnekt |  |  | 1 | DB | 3606480085352 | 8536201090 |  |  | 32247 | 41114.925
| A9F92225 | Acti9 rendszer, ipari megoldások | ACTI9 iC60L kismegszakító, 2P, Z, 25A, monokonnekt |  |  | 1 | DB | 3606480085291 | 8536201090 |  |  | 33860 | 43171.5
| A9F92232 | Acti9 rendszer, ipari megoldások | ACTI9 iC60L kismegszakító, 2P, Z, 32A, monokonnekt |  |  | 1 | DB | 3606480085239 | 8536201090 |  |  | 35552 | 45328.8
| A9F92240 | Acti9 rendszer, ipari megoldások | ACTI9 iC60L kismegszakító, 2P, Z, 40A, monokonnekt |  |  | 1 | DB | 3606480085666 | 8536201090 |  |  | 37330 | 47595.75
| A9F92250 | Acti9 rendszer, ipari megoldások | ACTI9 iC60L kismegszakító, 2P, Z, 50A, monokonnekt |  |  | 6 | DB | 3606480085246 | 8536201090 |  |  | 38947 | 49657.425
| A9F92263 | Acti9 rendszer, ipari megoldások | ACTI9 iC60L kismegszakító, 2P, Z, 63A, monokonnekt |  |  | 6 | DB | 3606480085338 | 8536201090 |  |  | 41220 | 52555.5
| A9F92270 | Acti9 rendszer, ipari megoldások | ACTI9 iC60L kismegszakító, 2P, Z, 0.5A, monokonnekt |  |  | 1 | DB | 3606480085321 | 8536201090 |  |  | 39199 | 49978.725
| A9F92272 | Acti9 rendszer, ipari megoldások | ACTI9 iC60L kismegszakító, 2P, Z, 1.6A, monokonnekt |  |  | 1 | DB | 3606480085345 | 8536201090 |  |  | 86622 | 110443.05
| A9F92301 | Acti9 rendszer, ipari megoldások | ACTI9 iC60L kismegszakító, 3P, Z, 1A, monokonnekt |  |  | 1 | DB | 3606480085406 | 8536201090 |  |  | 82496 | 105182.4
| A9F92302 | Acti9 rendszer, ipari megoldások | ACTI9 iC60L kismegszakító, 3P, Z, 2A, monokonnekt |  | * | 1 | DB | 3606480085499 | 8536201090 |  |  | 78568 | 100174.2
| A9F92303 | Acti9 rendszer, ipari megoldások | ACTI9 iC60L kismegszakító, 3P, Z, 3A, monokonnekt |  | * | 1 | DB | 3606480085505 | 8536201090 |  |  | 82496 | 105182.4
| A9F92304 | Acti9 rendszer, ipari megoldások | ACTI9 iC60L kismegszakító, 3P, Z, 4A, monokonnekt |  | * | 1 | DB | 3606480085444 | 8536201090 |  |  | 86622 | 110443.05
| A9F92306 | Acti9 rendszer, ipari megoldások | ACTI9 iC60L kismegszakító, 3P, Z, 6A, monokonnekt |  | * | 1 | DB | 3606480085437 | 8536201090 |  |  | 64276 | 81951.9
| A9F92310 | Acti9 rendszer, ipari megoldások | ACTI9 iC60L kismegszakító, 3P, Z, 10A, monokonnekt |  |  | 1 | DB | 3606480085550 | 8536201090 |  |  | 62487 | 79670.925
| A9F92316 | Acti9 rendszer, ipari megoldások | ACTI9 iC60L kismegszakító, 3P, Z, 16A, monokonnekt |  | * | 1 | DB | 3606480085543 | 8536201090 |  |  | 65614 | 83657.85
| A9F92320 | Acti9 rendszer, ipari megoldások | ACTI9 iC60L kismegszakító, 3P, Z, 20A, monokonnekt |  |  | 1 | DB | 3606480085598 | 8536201090 |  |  | 68894 | 87839.85
| A9F92325 | Acti9 rendszer, ipari megoldások | ACTI9 iC60L kismegszakító, 3P, Z, 25A, monokonnekt |  | * | 1 | DB | 3606480085659 | 8536201090 |  |  | 72338 | 92230.95
| A9F92332 | Acti9 rendszer, ipari megoldások | ACTI9 iC60L kismegszakító, 3P, Z, 32A, monokonnekt |  | * | 1 | DB | 3606480085468 | 8536201090 |  |  | 75956 | 96843.9
| A9F92340 | Acti9 rendszer, ipari megoldások | ACTI9 iC60L kismegszakító, 3P, Z, 40A, monokonnekt |  |  | 1 | DB | 3606480085642 | 8536201090 |  |  | 78568 | 100174.2
| A9F92350 | Acti9 rendszer, ipari megoldások | ACTI9 iC60L kismegszakító, 3P, Z, 50A, monokonnekt |  | * | 4 | DB | 3606480085529 | 8536201090 |  |  | 80669 | 102852.975
| A9F92363 | Acti9 rendszer, ipari megoldások | ACTI9 iC60L kismegszakító, 3P, Z, 63A, monokonnekt |  |  | 4 | DB | 3606480085635 | 8536201090 |  |  | 83732 | 106758.3
| A9F92370 | Acti9 rendszer, ipari megoldások | ACTI9 iC60L kismegszakító, 3P, Z, 0.5A, monokonnekt |  |  | 1 | DB | 3606480085451 | 8536201090 |  |  | 82496 | 105182.4
| A9F92372 | Acti9 rendszer, ipari megoldások | ACTI9 iC60L kismegszakító, 3P, Z, 1.6A, monokonnekt |  |  | 1 | DB | 3606480085475 | 8536201090 |  |  | 78568 | 100174.2
| A9F92401 | Acti9 rendszer, ipari megoldások | ACTI9 iC60L kismegszakító, 4P, Z, 1A, monokonnekt |  |  | 1 | DB | 3606480085260 | 8536201090 |  |  | 78961 | 100675.275
| A9F92402 | Acti9 rendszer, ipari megoldások | ACTI9 iC60L kismegszakító, 4P, Z, 2A, monokonnekt |  |  | 1 | DB | 3606480085734 | 8536201090 |  |  | 79357 | 101180.175
| A9F92403 | Acti9 rendszer, ipari megoldások | ACTI9 iC60L kismegszakító, 4P, Z, 3A, monokonnekt |  |  | 1 | DB | 3606480085758 | 8536201090 |  |  | 79753 | 101685.075
| A9F92404 | Acti9 rendszer, ipari megoldások | ACTI9 iC60L kismegszakító, 4P, Z, 4A, monokonnekt |  |  | 1 | DB | 3606480085697 | 8536201090 |  |  | 80151 | 102192.525
| A9F92406 | Acti9 rendszer, ipari megoldások | ACTI9 iC60L kismegszakító, 4P, Z, 6A, monokonnekt |  |  | 1 | DB | 3606480085680 | 8536201090 |  |  | 80554 | 102706.35
| A9F92410 | Acti9 rendszer, ipari megoldások | ACTI9 iC60L kismegszakító, 4P, Z, 10A, monokonnekt |  |  | 1 | DB | 3606480085789 | 8536201090 |  |  | 80955 | 103217.625
| A9F92416 | Acti9 rendszer, ipari megoldások | ACTI9 iC60L kismegszakító, 4P, Z, 16A, monokonnekt |  | * | 1 | DB | 3606480085727 | 8536201090 |  |  | 81360 | 103734
| A9F92420 | Acti9 rendszer, ipari megoldások | ACTI9 iC60L kismegszakító, 4P, Z, 20A, monokonnekt |  |  | 1 | DB | 3606480085741 | 8536201090 |  |  | 81766 | 104251.65
| A9F92425 | Acti9 rendszer, ipari megoldások | ACTI9 iC60L kismegszakító, 4P, Z, 25A, monokonnekt |  | * | 1 | DB | 3606480085802 | 8536201090 |  |  | 82177 | 104775.675
| A9F92432 | Acti9 rendszer, ipari megoldások | ACTI9 iC60L kismegszakító, 4P, Z, 32A, monokonnekt |  | * | 1 | DB | 3606480085796 | 8536201090 |  |  | 82587 | 105298.425
| A9F92440 | Acti9 rendszer, ipari megoldások | ACTI9 iC60L kismegszakító, 4P, Z, 40A, monokonnekt |  |  | 1 | DB | 3606480085772 | 8536201090 |  |  | 82999 | 105823.725
| A9F92450 | Acti9 rendszer, ipari megoldások | ACTI9 iC60L kismegszakító, 4P, Z, 50A, monokonnekt |  | * | 3 | DB | 3606480085765 | 8536201090 |  |  | 86270 | 109994.25
| A9F92463 | Acti9 rendszer, ipari megoldások | ACTI9 iC60L kismegszakító, 4P, Z, 63A, monokonnekt |  | * | 3 | DB | 3606480085710 | 8536201090 |  |  | 90379 | 115233.225
| A9F92470 | Acti9 rendszer, ipari megoldások | ACTI9 iC60L kismegszakító, 4P, Z, 0.5A, monokonnekt |  |  | 1 | DB | 3606480085703 | 8536201090 |  |  | 83415 | 106354.125
| A9F92472 | Acti9 rendszer, ipari megoldások | ACTI9 iC60L kismegszakító, 4P, Z, 1.6A, monokonnekt |  |  | 1 | DB | 3606480085819 | 8536201090 |  |  | 83830 | 106883.25
| A9F93101 | Acti9 rendszer, ipari megoldások | ACTI9 iC60L kismegszakító, 1P, B, 1A, monokonnekt |  |  | 1 | DB | 3606480083716 | 8536201090 |  |  | 17291 | 22046.025
S9A9F93102 | A9F93102 | Acti9 rendszer, ipari megoldások | ACTI9 iC60L kismegszakító, 1P, B, 2A, monokonnekt |  |  | 1 | DB | 3606480083952 | 8536201090 |  |  | 15850 | 20208.75
| A9F93103 | Acti9 rendszer, ipari megoldások | ACTI9 iC60L kismegszakító, 1P, B, 3A, monokonnekt |  |  | 1 | DB | 3606480083693 | 8536201090 |  |  | 14409 | 18371.475
S9A9F93104 | A9F93104 | Acti9 rendszer, ipari megoldások | ACTI9 iC60L kismegszakító, 1P, B, 4A, monokonnekt |  |  | 1 | DB | 3606480083686 | 8536201090 |  |  | 12968 | 16534.2
| A9F93106 | Acti9 rendszer, ipari megoldások | ACTI9 iC60L kismegszakító, 1P, B, 6A, monokonnekt |  | * | 1 | DB | 3606480083914 | 8536201090 |  |  | 10693 | 13633.575
| A9F93110 | Acti9 rendszer, ipari megoldások | ACTI9 iC60L kismegszakító, 1P, B, 10A, monokonnekt |  | * | 1 | DB | 3606480083938 | 8536201090 |  |  | 10481 | 13363.275
S9A9F93116 | A9F93116 | Acti9 rendszer, ipari megoldások | ACTI9 iC60L kismegszakító, 1P, B, 16A, monokonnekt |  | * | 1 | DB | 3606480083761 | 8536201090 |  |  | 11182 | 14257.05
| A9F93120 | Acti9 rendszer, ipari megoldások | ACTI9 iC60L kismegszakító, 1P, B, 20A, monokonnekt |  |  | 1 | DB | 3606480083990 | 8536201090 |  |  | 10005 | 12756.375
| A9F93125 | Acti9 rendszer, ipari megoldások | ACTI9 iC60L kismegszakító, 1P, B, 25A, monokonnekt |  |  | 1 | DB | 3606480083976 | 8536201090 |  |  | 10688 | 13627.2
| A9F93132 | Acti9 rendszer, ipari megoldások | ACTI9 iC60L kismegszakító, 1P, B, 32A, monokonnekt |  |  | 1 | DB | 3606480083501 | 8536201090 |  |  | 11198 | 14277.45
| A9F93140 | Acti9 rendszer, ipari megoldások | ACTI9 iC60L kismegszakító, 1P, B, 40A, monokonnekt |  |  | 1 | DB | 3606480083709 | 8536201090 |  |  | 12968 | 16534.2
| A9F93150 | Acti9 rendszer, ipari megoldások | ACTI9 iC60L kismegszakító, 1P, B, 50A, monokonnekt |  |  | 1 | DB | 3606480083723 | 8536201090 |  |  | 14409 | 18371.475
| A9F93163 | Acti9 rendszer, ipari megoldások | ACTI9 iC60L kismegszakító, 1P, B, 63A, monokonnekt |  |  | 1 | DB | 3606480083518 | 8536201090 |  |  | 18731 | 23882.025
| A9F93170 | Acti9 rendszer, ipari megoldások | ACTI9 iC60L kismegszakító, 1P, B, 0.5A, monokonnekt |  |  | 1 | DB | 3606480083730 | 8536201090 |  |  | 23055 | 29395.125
| A9F93201 | Acti9 rendszer, ipari megoldások | ACTI9 iC60L kismegszakító, 2P, B, 1A, monokonnekt |  |  | 1 | DB | 3606480083549 | 8536201090 |  |  | 43227 | 55114.425
| A9F93202 | Acti9 rendszer, ipari megoldások | ACTI9 iC60L kismegszakító, 2P, B, 2A, monokonnekt |  | * | 1 | DB | 3606480083532 | 8536201090 |  |  | 39625 | 50521.875
| A9F93203 | Acti9 rendszer, ipari megoldások | ACTI9 iC60L kismegszakító, 2P, B, 3A, monokonnekt |  |  | 1 | DB | 3606480083525 | 8536201090 |  |  | 36022 | 45928.05
| A9F93204 | Acti9 rendszer, ipari megoldások | ACTI9 iC60L kismegszakító, 2P, B, 4A, monokonnekt |  |  | 1 | DB | 3606480083624 | 8536201090 |  |  | 32421 | 41336.775
| A9F93206 | Acti9 rendszer, ipari megoldások | ACTI9 iC60L kismegszakító, 2P, B, 6A, monokonnekt |  | * | 1 | DB | 3606480083617 | 8536201090 |  |  | 26732 | 34083.3
| A9F93210 | Acti9 rendszer, ipari megoldások | ACTI9 iC60L kismegszakító, 2P, B, 10A, monokonnekt |  | * | 1 | DB | 3606480083600 | 8536201090 |  |  | 26202 | 33407.55
| A9F93216 | Acti9 rendszer, ipari megoldások | ACTI9 iC60L kismegszakító, 2P, B, 16A, monokonnekt |  | * | 1 | DB | 3606480083631 | 8536201090 |  |  | 27953 | 35640.075
| A9F93220 | Acti9 rendszer, ipari megoldások | ACTI9 iC60L kismegszakító, 2P, B, 20A, monokonnekt |  |  | 1 | DB | 3606480083655 | 8536201090 |  |  | 25011 | 31889.025
| A9F93225 | Acti9 rendszer, ipari megoldások | ACTI9 iC60L kismegszakító, 2P, B, 25A, monokonnekt |  |  | 1 | DB | 3606480083563 | 8536201090 |  |  | 26719 | 34066.725
| A9F93232 | Acti9 rendszer, ipari megoldások | ACTI9 iC60L kismegszakító, 2P, B, 32A, monokonnekt |  |  | 1 | DB | 3606480083594 | 8536201090 |  |  | 27993 | 35691.075
| A9F93240 | Acti9 rendszer, ipari megoldások | ACTI9 iC60L kismegszakító, 2P, B, 40A, monokonnekt |  |  | 1 | DB | 3606480083587 | 8536201090 |  |  | 32421 | 41336.775
| A9F93250 | Acti9 rendszer, ipari megoldások | ACTI9 iC60L kismegszakító, 2P, B, 50A, monokonnekt |  |  | 1 | DB | 3606480083662 | 8536201090 |  |  | 36022 | 45928.05
| A9F93263 | Acti9 rendszer, ipari megoldások | ACTI9 iC60L kismegszakító, 2P, B, 63A, monokonnekt |  |  | 1 | DB | 3606480084010 | 8536201090 |  |  | 46829 | 59706.975
| A9F93270 | Acti9 rendszer, ipari megoldások | ACTI9 iC60L kismegszakító, 2P, B, 0.5A, monokonnekt |  |  | 1 | DB | 3606480083556 | 8536201090 |  |  | 49877 | 63593.175
| A9F93301 | Acti9 rendszer, ipari megoldások | ACTI9 iC60L kismegszakító, 3P, B, 1A, monokonnekt |  |  | 1 | DB | 3606480083754 | 8536201090 |  |  | 67434 | 85978.35
| A9F93302 | Acti9 rendszer, ipari megoldások | ACTI9 iC60L kismegszakító, 3P, B, 2A, monokonnekt |  |  | 1 | DB | 3606480083679 | 8536201090 |  |  | 61814 | 78812.85
| A9F93303 | Acti9 rendszer, ipari megoldások | ACTI9 iC60L kismegszakító, 3P, B, 3A, monokonnekt |  |  | 1 | DB | 3606480083983 | 8536201090 |  |  | 56195 | 71648.625
| A9F93304 | Acti9 rendszer, ipari megoldások | ACTI9 iC60L kismegszakító, 3P, B, 4A, monokonnekt |  | * | 1 | DB | 3606480084003 | 8536201090 |  |  | 50576 | 64484.4
S9A9F93306 | A9F93306 | Acti9 rendszer, ipari megoldások | ACTI9 iC60L kismegszakító, 3P, B, 6A, monokonnekt |  | * | 1 | DB | 3606480083778 | 8536201090 |  |  | 41702 | 53170.05
| A9F93310 | Acti9 rendszer, ipari megoldások | ACTI9 iC60L kismegszakító, 3P, B, 10A, monokonnekt |  | * | 1 | DB | 3606480083907 | 8536201090 |  |  | 40876 | 52116.9
| A9F93316 | Acti9 rendszer, ipari megoldások | ACTI9 iC60L kismegszakító, 3P, B, 16A, monokonnekt |  | * | 1 | DB | 3606480083877 | 8536201090 |  |  | 43608 | 55600.2
| A9F93320 | Acti9 rendszer, ipari megoldások | ACTI9 iC60L kismegszakító, 3P, B, 20A, monokonnekt |  | * | 1 | DB | 3606480083884 | 8536201090 |  |  | 39017 | 49746.675
| A9F93325 | Acti9 rendszer, ipari megoldások | ACTI9 iC60L kismegszakító, 3P, B, 25A, monokonnekt |  | * | 1 | DB | 3606480083891 | 8536201090 |  |  | 41679 | 53140.725
| A9F93332 | Acti9 rendszer, ipari megoldások | ACTI9 iC60L kismegszakító, 3P, B, 32A, monokonnekt |  | * | 1 | DB | 3606480083860 | 8536201090 |  |  | 43669 | 55677.975
| A9F93340 | Acti9 rendszer, ipari megoldások | ACTI9 iC60L kismegszakító, 3P, B, 40A, monokonnekt |  | * | 1 | DB | 3606480083945 | 8536201090 |  |  | 50576 | 64484.4
| A9F93350 | Acti9 rendszer, ipari megoldások | ACTI9 iC60L kismegszakító, 3P, B, 50A, monokonnekt |  |  | 1 | DB | 3606480083846 | 8536201090 |  |  | 56195 | 71648.625
| A9F93363 | Acti9 rendszer, ipari megoldások | ACTI9 iC60L kismegszakító, 3P, B, 63A, monokonnekt |  |  | 1 | DB | 3606480083921 | 8536201090 |  |  | 73054 | 93143.85
| A9F93370 | Acti9 rendszer, ipari megoldások | ACTI9 iC60L kismegszakító, 3P, B, 0.5A, monokonnekt |  |  | 1 | DB | 3606480083839 | 8536201090 |  |  | 78695 | 100336.125
| A9F93401 | Acti9 rendszer, ipari megoldások | ACTI9 iC60L kismegszakító, 4P, B, 1A, monokonnekt |  |  | 1 | DB | 3606480083969 | 8536201090 |  |  | 84725 | 108024.375
| A9F93402 | Acti9 rendszer, ipari megoldások | ACTI9 iC60L kismegszakító, 4P, B, 2A, monokonnekt |  |  | 1 | DB | 3606480084034 | 8536201090 |  |  | 77665 | 99022.875
| A9F93403 | Acti9 rendszer, ipari megoldások | ACTI9 iC60L kismegszakító, 4P, B, 3A, monokonnekt |  |  | 1 | DB | 3606480083648 | 8536201090 |  |  | 70604 | 90020.1
| A9F93404 | Acti9 rendszer, ipari megoldások | ACTI9 iC60L kismegszakító, 4P, B, 4A, monokonnekt |  |  | 1 | DB | 3606480083570 | 8536201090 |  |  | 63544 | 81018.6
| A9F93406 | Acti9 rendszer, ipari megoldások | ACTI9 iC60L kismegszakító, 4P, B, 6A, monokonnekt |  |  | 1 | DB | 3606480083785 | 8536201090 |  |  | 52394 | 66802.35
| A9F93410 | Acti9 rendszer, ipari megoldások | ACTI9 iC60L kismegszakító, 4P, B, 10A, monokonnekt |  | * | 1 | DB | 3606480083808 | 8536201090 |  |  | 51357 | 65480.175
| A9F93416 | Acti9 rendszer, ipari megoldások | ACTI9 iC60L kismegszakító, 4P, B, 16A, monokonnekt |  | * | 1 | DB | 3606480083792 | 8536201090 |  |  | 54789 | 69855.975
| A9F93420 | Acti9 rendszer, ipari megoldások | ACTI9 iC60L kismegszakító, 4P, B, 20A, monokonnekt |  |  | 1 | DB | 3606480083822 | 8536201090 |  |  | 49021 | 62501.775
| A9F93425 | Acti9 rendszer, ipari megoldások | ACTI9 iC60L kismegszakító, 4P, B, 25A, monokonnekt |  |  | 1 | DB | 3606480084027 | 8536201090 |  |  | 52367 | 66767.925
S9A9F93432 | A9F93432 | Acti9 rendszer, ipari megoldások | ACTI9 iC60L kismegszakító, 4P, B, 32A, monokonnekt |  | * | 1 | DB | 3606480083747 | 8536201090 |  |  | 54865 | 69952.875
| A9F93440 | Acti9 rendszer, ipari megoldások | ACTI9 iC60L kismegszakító, 4P, B, 40A, monokonnekt |  |  | 1 | DB | 3606480084041 | 8536201090 |  |  | 63544 | 81018.6
| A9F93450 | Acti9 rendszer, ipari megoldások | ACTI9 iC60L kismegszakító, 4P, B, 50A, monokonnekt |  |  | 1 | DB | 3606480084058 | 8536201090 |  |  | 70604 | 90020.1
| A9F93463 | Acti9 rendszer, ipari megoldások | ACTI9 iC60L kismegszakító, 4P, B, 63A, monokonnekt |  |  | 1 | DB | 3606480083853 | 8536201090 |  |  | 91785 | 117025.875
| A9F93470 | Acti9 rendszer, ipari megoldások | ACTI9 iC60L kismegszakító, 4P, B, 0.5A, monokonnekt |  |  | 1 | DB | 3606480083815 | 8536201090 |  |  | 94213 | 120121.575
| A9F94101 | Acti9 rendszer, ipari megoldások | ACTI9 iC60L kismegszakító, 1P, C, 1A, monokonnekt |  | * | 1 | DB | 3606480084065 | 8536201090 |  |  | 16467 | 20995.425
| A9F94102 | Acti9 rendszer, ipari megoldások | ACTI9 iC60L kismegszakító, 1P, C, 2A, monokonnekt |  | * | 1 | DB | 3606480084072 | 8536201090 |  |  | 15095 | 19246.125
| A9F94103 | Acti9 rendszer, ipari megoldások | ACTI9 iC60L kismegszakító, 1P, C, 3A, monokonnekt |  |  | 1 | DB | 3606480084553 | 8536201090 |  |  | 13723 | 17496.825
| A9F94104 | Acti9 rendszer, ipari megoldások | ACTI9 iC60L kismegszakító, 1P, C, 4A, monokonnekt |  | * | 1 | DB | 3606480084140 | 8536201090 |  |  | 12351 | 15747.525
| A9F94106 | Acti9 rendszer, ipari megoldások | ACTI9 iC60L kismegszakító, 1P, C, 6A, monokonnekt |  | * | 1 | DB | 3606480084515 | 8536201090 |  |  | 10184 | 12984.6
| A9F94110 | Acti9 rendszer, ipari megoldások | ACTI9 iC60L kismegszakító, 1P, C, 10A, monokonnekt |  | * | 1 | DB | 3606480084409 | 8536201090 |  |  | 9982 | 12727.05
S9A9F94116 | A9F94116 | Acti9 rendszer, ipari megoldások | ACTI9 iC60L kismegszakító, 1P, C, 16A, monokonnekt |  | * | 1 | DB | 3606480084461 | 8536201090 |  |  | 10649 | 13577.475
| A9F94120 | Acti9 rendszer, ipari megoldások | ACTI9 iC60L kismegszakító, 1P, C, 20A, monokonnekt |  | * | 1 | DB | 3606480084379 | 8536201090 |  |  | 9527 | 12146.925
| A9F94125 | Acti9 rendszer, ipari megoldások | ACTI9 iC60L kismegszakító, 1P, C, 25A, monokonnekt |  | * | 1 | DB | 3606480084171 | 8536201090 |  |  | 10178 | 12976.95
| A9F94132 | Acti9 rendszer, ipari megoldások | ACTI9 iC60L kismegszakító, 1P, C, 32A, monokonnekt |  | * | 1 | DB | 3606480084577 | 8536201090 |  |  | 10664 | 13596.6
| A9F94140 | Acti9 rendszer, ipari megoldások | ACTI9 iC60L kismegszakító, 1P, C, 40A, monokonnekt |  | * | 1 | DB | 3606480084522 | 8536201090 |  |  | 12351 | 15747.525
| A9F94150 | Acti9 rendszer, ipari megoldások | ACTI9 iC60L kismegszakító, 1P, C, 50A, monokonnekt |  | * | 1 | DB | 3606480084539 | 8536201090 |  |  | 13723 | 17496.825
| A9F94163 | Acti9 rendszer, ipari megoldások | ACTI9 iC60L kismegszakító, 1P, C, 63A, monokonnekt |  |  | 1 | DB | 3606480084546 | 8536201090 |  |  | 17840 | 22746
| A9F94170 | Acti9 rendszer, ipari megoldások | ACTI9 iC60L kismegszakító, 1P, C, 0.5A, monokonnekt |  |  | 1 | DB | 3606480084195 | 8536201090 |  |  | 21956 | 27993.9
| A9F94201 | Acti9 rendszer, ipari megoldások | ACTI9 iC60L kismegszakító, 2P, C, 1A, monokonnekt |  | * | 1 | DB | 3606480084270 | 8536201090 |  |  | 41168 | 52489.2
| A9F94202 | Acti9 rendszer, ipari megoldások | ACTI9 iC60L kismegszakító, 2P, C, 2A, monokonnekt |  | * | 1 | DB | 3606480084256 | 8536201090 |  |  | 37737 | 48114.675
| A9F94203 | Acti9 rendszer, ipari megoldások | ACTI9 iC60L kismegszakító, 2P, C, 3A, monokonnekt |  | * | 1 | DB | 3606480084386 | 8536201090 |  |  | 34308 | 43742.7
| A9F94204 | Acti9 rendszer, ipari megoldások | ACTI9 iC60L kismegszakító, 2P, C, 4A, monokonnekt |  | * | 1 | DB | 3606480084300 | 8536201090 |  |  | 30877 | 39368.175
| A9F94206 | Acti9 rendszer, ipari megoldások | ACTI9 iC60L kismegszakító, 2P, C, 6A, monokonnekt |  | * | 1 | DB | 3606480084294 | 8536201090 |  |  | 25459 | 32460.225
| A9F94210 | Acti9 rendszer, ipari megoldások | ACTI9 iC60L kismegszakító, 2P, C, 10A, monokonnekt |  | * | 1 | DB | 3606480084249 | 8536201090 |  |  | 24955 | 31817.625
| A9F94216 | Acti9 rendszer, ipari megoldások | ACTI9 iC60L kismegszakító, 2P, C, 16A, monokonnekt |  | * | 1 | DB | 3606480084225 | 8536201090 |  |  | 26622 | 33943.05
| A9F94220 | Acti9 rendszer, ipari megoldások | ACTI9 iC60L kismegszakító, 2P, C, 20A, monokonnekt |  | * | 1 | DB | 3606480084584 | 8536201090 |  |  | 23819 | 30369.225
| A9F94225 | Acti9 rendszer, ipari megoldások | ACTI9 iC60L kismegszakító, 2P, C, 25A, monokonnekt |  | * | 1 | DB | 3606480084591 | 8536201090 |  |  | 25446 | 32443.65
| A9F94232 | Acti9 rendszer, ipari megoldások | ACTI9 iC60L kismegszakító, 2P, C, 32A, monokonnekt |  | * | 1 | DB | 3606480084607 | 8536201090 |  |  | 26659 | 33990.225
| A9F94240 | Acti9 rendszer, ipari megoldások | ACTI9 iC60L kismegszakító, 2P, C, 40A, monokonnekt |  | * | 1 | DB | 3606480084287 | 8536201090 |  |  | 30877 | 39368.175
| A9F94250 | Acti9 rendszer, ipari megoldások | ACTI9 iC60L kismegszakító, 2P, C, 50A, monokonnekt |  |  | 1 | DB | 3606480084263 | 8536201090 |  |  | 34308 | 43742.7
| A9F94263 | Acti9 rendszer, ipari megoldások | ACTI9 iC60L kismegszakító, 2P, C, 63A, monokonnekt |  |  | 1 | DB | 3606480084492 | 8536201090 |  |  | 44599 | 56863.725
| A9F94270 | Acti9 rendszer, ipari megoldások | ACTI9 iC60L kismegszakító, 2P, C, 0.5A, monokonnekt |  |  | 1 | DB | 3606480084164 | 8536201090 |  |  | 47502 | 60565.05
| A9F94301 | Acti9 rendszer, ipari megoldások | ACTI9 iC60L kismegszakító, 3P, C, 1A, monokonnekt |  |  | 1 | DB | 3606480084393 | 8536201090 |  |  | 64223 | 81884.325
| A9F94302 | Acti9 rendszer, ipari megoldások | ACTI9 iC60L kismegszakító, 3P, C, 2A, monokonnekt |  | * | 1 | DB | 3606480084485 | 8536201090 |  |  | 58871 | 75060.525
| A9F94303 | Acti9 rendszer, ipari megoldások | ACTI9 iC60L kismegszakító, 3P, C, 3A, monokonnekt |  | * | 1 | DB | 3606480084560 | 8536201090 |  |  | 53518 | 68235.45
| A9F94304 | Acti9 rendszer, ipari megoldások | ACTI9 iC60L kismegszakító, 3P, C, 4A, monokonnekt |  | * | 1 | DB | 3606480084089 | 8536201090 |  |  | 48167 | 61412.925
| A9F94306 | Acti9 rendszer, ipari megoldások | ACTI9 iC60L kismegszakító, 3P, C, 6A, monokonnekt |  | * | 1 | DB | 3606480084508 | 8536201090 |  |  | 39716 | 50637.9
| A9F94310 | Acti9 rendszer, ipari megoldások | ACTI9 iC60L kismegszakító, 3P, C, 10A, monokonnekt |  | * | 1 | DB | 3606480084454 | 8536201090 |  |  | 38929 | 49634.475
| A9F94316 | Acti9 rendszer, ipari megoldások | ACTI9 iC60L kismegszakító, 3P, C, 16A, monokonnekt |  | * | 1 | DB | 3606480084447 | 8536201090 |  |  | 41531 | 52952.025
| A9F94320 | Acti9 rendszer, ipari megoldások | ACTI9 iC60L kismegszakító, 3P, C, 20A, monokonnekt |  | * | 1 | DB | 3606480084430 | 8536201090 |  |  | 37159 | 47377.725
| A9F94325 | Acti9 rendszer, ipari megoldások | ACTI9 iC60L kismegszakító, 3P, C, 25A, monokonnekt |  | * | 1 | DB | 3606480084423 | 8536201090 |  |  | 39695 | 50611.125
S9A9F94332 | A9F94332 | Acti9 rendszer, ipari megoldások | ACTI9 iC60L kismegszakító, 3P, C, 32A, monokonnekt |  | * | 1 | DB | 3606480084416 | 8536201090 |  |  | 41589 | 53025.975
| A9F94340 | Acti9 rendszer, ipari megoldások | ACTI9 iC60L kismegszakító, 3P, C, 40A, monokonnekt |  | * | 1 | DB | 3606480084188 | 8536201090 |  |  | 48167 | 61412.925
| A9F94350 | Acti9 rendszer, ipari megoldások | ACTI9 iC60L kismegszakító, 3P, C, 50A, monokonnekt |  | * | 1 | DB | 3606480084478 | 8536201090 |  |  | 53518 | 68235.45
| A9F94363 | Acti9 rendszer, ipari megoldások | ACTI9 iC60L kismegszakító, 3P, C, 63A, monokonnekt |  | * | 1 | DB | 3606480084614 | 8536201090 |  |  | 69575 | 88708.125
| A9F94370 | Acti9 rendszer, ipari megoldások | ACTI9 iC60L kismegszakító, 3P, C, 0.5A, monokonnekt |  |  | 1 | DB | 3606480084218 | 8536201090 |  |  | 74948 | 95558.7
| A9F94401 | Acti9 rendszer, ipari megoldások | ACTI9 iC60L kismegszakító, 4P, C, 1A, monokonnekt |  |  | 1 | DB | 3606480084157 | 8536201090 |  |  | 80690 | 102879.75
| A9F94402 | Acti9 rendszer, ipari megoldások | ACTI9 iC60L kismegszakító, 4P, C, 2A, monokonnekt |  | * | 1 | DB | 3606480084096 | 8536201090 |  |  | 73966 | 94306.65
| A9F94403 | Acti9 rendszer, ipari megoldások | ACTI9 iC60L kismegszakító, 4P, C, 3A, monokonnekt |  |  | 1 | DB | 3606480084348 | 8536201090 |  |  | 67242 | 85733.55
| A9F94404 | Acti9 rendszer, ipari megoldások | ACTI9 iC60L kismegszakító, 4P, C, 4A, monokonnekt |  | * | 1 | DB | 3606480084355 | 8536201090 |  |  | 60518 | 77160.45
| A9F94406 | Acti9 rendszer, ipari megoldások | ACTI9 iC60L kismegszakító, 4P, C, 6A, monokonnekt |  | * | 1 | DB | 3606480084362 | 8536201090 |  |  | 49899 | 63621.225
| A9F94410 | Acti9 rendszer, ipari megoldások | ACTI9 iC60L kismegszakító, 4P, C, 10A, monokonnekt |  | * | 1 | DB | 3606480084324 | 8536201090 |  |  | 48911 | 62361.525
| A9F94416 | Acti9 rendszer, ipari megoldások | ACTI9 iC60L kismegszakító, 4P, C, 16A, monokonnekt |  | * | 1 | DB | 3606480084232 | 8536201090 |  |  | 52180 | 66529.5
| A9F94420 | Acti9 rendszer, ipari megoldások | ACTI9 iC60L kismegszakító, 4P, C, 20A, monokonnekt |  | * | 1 | DB | 3606480084331 | 8536201090 |  |  | 46687 | 59525.925
| A9F94425 | Acti9 rendszer, ipari megoldások | ACTI9 iC60L kismegszakító, 4P, C, 25A, monokonnekt |  | * | 1 | DB | 3606480084201 | 8536201090 |  |  | 49873 | 63588.075
| A9F94432 | Acti9 rendszer, ipari megoldások | ACTI9 iC60L kismegszakító, 4P, C, 32A, monokonnekt |  | * | 1 | DB | 3606480084133 | 8536201090 |  |  | 52252 | 66621.3
| A9F94440 | Acti9 rendszer, ipari megoldások | ACTI9 iC60L kismegszakító, 4P, C, 40A, monokonnekt |  | * | 1 | DB | 3606480084102 | 8536201090 |  |  | 60518 | 77160.45
| A9F94450 | Acti9 rendszer, ipari megoldások | ACTI9 iC60L kismegszakító, 4P, C, 50A, monokonnekt |  | * | 1 | DB | 3606480084126 | 8536201090 |  |  | 67242 | 85733.55
| A9F94463 | Acti9 rendszer, ipari megoldások | ACTI9 iC60L kismegszakító, 4P, C, 63A, monokonnekt |  | * | 1 | DB | 3606480084317 | 8536201090 |  |  | 87414 | 111452.85
| A9F94470 | Acti9 rendszer, ipari megoldások | ACTI9 iC60L kismegszakító, 4P, C, 0.5A, monokonnekt |  |  | 1 | DB | 3606480084119 | 8536201090 |  |  | 89726 | 114400.65
| A9F95101 | Acti9 rendszer, ipari megoldások | ACTI9 iC60L kismegszakító, 1P, K, 1A, monokonnekt |  |  | 1 | DB | 3606480084744 | 8536201090 |  |  | 20712 | 26407.8
| A9F95102 | Acti9 rendszer, ipari megoldások | ACTI9 iC60L kismegszakító, 1P, K, 2A, monokonnekt |  |  | 1 | DB | 3606480084799 | 8536201090 |  |  | 19415 | 24754.125
| A9F95103 | Acti9 rendszer, ipari megoldások | ACTI9 iC60L kismegszakító, 1P, K, 3A, monokonnekt |  |  | 1 | DB | 3606480085017 | 8536201090 |  |  | 19131 | 24392.025
| A9F95104 | Acti9 rendszer, ipari megoldások | ACTI9 iC60L kismegszakító, 1P, K, 4A, monokonnekt |  |  | 1 | DB | 3606480084621 | 8536201090 |  |  | 18885 | 24078.375
| A9F95106 | Acti9 rendszer, ipari megoldások | ACTI9 iC60L kismegszakító, 1P, K, 6A, monokonnekt |  |  | 1 | DB | 3606480084768 | 8536201090 |  |  | 18802 | 23972.55
| A9F95110 | Acti9 rendszer, ipari megoldások | ACTI9 iC60L kismegszakító, 1P, K, 10A, monokonnekt |  | * | 1 | DB | 3606480084775 | 8536201090 |  |  | 18796 | 23964.9
S9A9F95116 | A9F95116 | Acti9 rendszer, ipari megoldások | ACTI9 iC60L kismegszakító, 1P, K, 16A, monokonnekt |  |  | 1 | DB | 3606480084652 | 8536201090 |  |  | 18796 | 23964.9
| A9F95120 | Acti9 rendszer, ipari megoldások | ACTI9 iC60L kismegszakító, 1P, K, 20A, monokonnekt |  |  | 1 | DB | 3606480084669 | 8536201090 |  |  | 18796 | 23964.9
| A9F95125 | Acti9 rendszer, ipari megoldások | ACTI9 iC60L kismegszakító, 1P, K, 25A, monokonnekt |  |  | 1 | DB | 3606480084676 | 8536201090 |  |  | 18891 | 24086.025
| A9F95132 | Acti9 rendszer, ipari megoldások | ACTI9 iC60L kismegszakító, 1P, K, 32A, monokonnekt |  |  | 1 | DB | 3606480084683 | 8536201090 |  |  | 18984 | 24204.6
| A9F95140 | Acti9 rendszer, ipari megoldások | ACTI9 iC60L kismegszakító, 1P, K, 40A, monokonnekt |  |  | 1 | DB | 3606480084690 | 8536201090 |  |  | 19078 | 24324.45
| A9F95150 | Acti9 rendszer, ipari megoldások | ACTI9 iC60L kismegszakító, 1P, K, 50A, monokonnekt |  |  | 1 | DB | 3606480084706 | 8536201090 |  |  | 19174 | 24446.85
| A9F95163 | Acti9 rendszer, ipari megoldások | ACTI9 iC60L kismegszakító, 1P, K, 63A, monokonnekt |  |  | 1 | DB | 3606480084737 | 8536201090 |  |  | 19272 | 24571.8
| A9F95170 | Acti9 rendszer, ipari megoldások | ACTI9 iC60L kismegszakító, 1P, K, 0.5A, monokonnekt |  |  | 1 | DB | 3606480084751 | 8536201090 |  |  | 19366 | 24691.65
| A9F95172 | Acti9 rendszer, ipari megoldások | ACTI9 iC60L kismegszakító, 1P, K, 1.6A, monokonnekt |  |  | 1 | DB | 3606480084713 | 8536201090 |  |  | 20712 | 26407.8
| A9F95201 | Acti9 rendszer, ipari megoldások | ACTI9 iC60L kismegszakító, 2P, K, 1A, monokonnekt |  |  | 1 | DB | 3606480084904 | 8536201090 |  |  | 45634 | 58183.35
| A9F95202 | Acti9 rendszer, ipari megoldások | ACTI9 iC60L kismegszakító, 2P, K, 2A, monokonnekt |  | * | 1 | DB | 3606480084874 | 8536201090 |  |  | 45168 | 57589.2
| A9F95203 | Acti9 rendszer, ipari megoldások | ACTI9 iC60L kismegszakító, 2P, K, 3A, monokonnekt |  |  | 1 | DB | 3606480084867 | 8536201090 |  |  | 44720 | 57018
| A9F95204 | Acti9 rendszer, ipari megoldások | ACTI9 iC60L kismegszakító, 2P, K, 4A, monokonnekt |  | * | 1 | DB | 3606480084850 | 8536201090 |  |  | 43285 | 55188.375
| A9F95206 | Acti9 rendszer, ipari megoldások | ACTI9 iC60L kismegszakító, 2P, K, 6A, monokonnekt |  | * | 1 | DB | 3606480084638 | 8536201090 |  |  | 38962 | 49676.55
| A9F95210 | Acti9 rendszer, ipari megoldások | ACTI9 iC60L kismegszakító, 2P, K, 10A, monokonnekt |  | * | 1 | DB | 3606480084843 | 8536201090 |  |  | 37883 | 48300.825
| A9F95216 | Acti9 rendszer, ipari megoldások | ACTI9 iC60L kismegszakító, 2P, K, 16A, monokonnekt |  | * | 1 | DB | 3606480084720 | 8536201090 |  |  | 36067 | 45985.425
| A9F95220 | Acti9 rendszer, ipari megoldások | ACTI9 iC60L kismegszakító, 2P, K, 20A, monokonnekt |  |  | 1 | DB | 3606480084782 | 8536201090 |  |  | 36248 | 46216.2
| A9F95225 | Acti9 rendszer, ipari megoldások | ACTI9 iC60L kismegszakító, 2P, K, 25A, monokonnekt |  | * | 1 | DB | 3606480084829 | 8536201090 |  |  | 38771 | 49433.025
| A9F95232 | Acti9 rendszer, ipari megoldások | ACTI9 iC60L kismegszakító, 2P, K, 32A, monokonnekt |  |  | 1 | DB | 3606480084645 | 8536201090 |  |  | 39719 | 50641.725
| A9F95240 | Acti9 rendszer, ipari megoldások | ACTI9 iC60L kismegszakító, 2P, K, 40A, monokonnekt |  | * | 1 | DB | 3606480084805 | 8536201090 |  |  | 41398 | 52782.45
| A9F95250 | Acti9 rendszer, ipari megoldások | ACTI9 iC60L kismegszakító, 2P, K, 50A, monokonnekt |  |  | 1 | DB | 3606480084812 | 8536201090 |  |  | 43830 | 55883.25
| A9F95263 | Acti9 rendszer, ipari megoldások | ACTI9 iC60L kismegszakító, 2P, K, 63A, monokonnekt |  | * | 1 | DB | 3606480084836 | 8536201090 |  |  | 45730 | 58305.75
| A9F95270 | Acti9 rendszer, ipari megoldások | ACTI9 iC60L kismegszakító, 2P, K, 0.5A, monokonnekt |  |  | 1 | DB | 3606480084928 | 8536201090 |  |  | 46106 | 58785.15
| A9F95272 | Acti9 rendszer, ipari megoldások | ACTI9 iC60L kismegszakító, 2P, K, 1.6A, monokonnekt |  |  | 1 | DB | 3606480084911 | 8536201090 |  |  | 45634 | 58183.35
| A9F95301 | Acti9 rendszer, ipari megoldások | ACTI9 iC60L kismegszakító, 3P, K, 1A, monokonnekt |  |  | 1 | DB | 3606480084942 | 8536201090 |  |  | 62614 | 79832.85
| A9F95302 | Acti9 rendszer, ipari megoldások | ACTI9 iC60L kismegszakító, 3P, K, 2A, monokonnekt |  |  | 1 | DB | 3606480084973 | 8536201090 |  |  | 62197 | 79301.175
| A9F95303 | Acti9 rendszer, ipari megoldások | ACTI9 iC60L kismegszakító, 3P, K, 3A, monokonnekt |  |  | 1 | DB | 3606480084959 | 8536201090 |  |  | 61585 | 78520.875
| A9F95304 | Acti9 rendszer, ipari megoldások | ACTI9 iC60L kismegszakító, 3P, K, 4A, monokonnekt |  | * | 1 | DB | 3606480084966 | 8536201090 |  |  | 61223 | 78059.325
| A9F95306 | Acti9 rendszer, ipari megoldások | ACTI9 iC60L kismegszakító, 3P, K, 6A, monokonnekt |  | * | 1 | DB | 3606480084898 | 8536201090 |  |  | 60846 | 77578.65
| A9F95310 | Acti9 rendszer, ipari megoldások | ACTI9 iC60L kismegszakító, 3P, K, 10A, monokonnekt |  | * | 1 | DB | 3606480085062 | 8536201090 |  |  | 58031 | 73989.525
S9A9F95316 | A9F95316 | Acti9 rendszer, ipari megoldások | ACTI9 iC60L kismegszakító, 3P, K, 16A, monokonnekt |  | * | 1 | DB | 3606480084980 | 8536201090 |  |  | 55260 | 70456.5
| A9F95320 | Acti9 rendszer, ipari megoldások | ACTI9 iC60L kismegszakító, 3P, K, 20A, monokonnekt |  | * | 1 | DB | 3606480085055 | 8536201090 |  |  | 58031 | 73989.525
| A9F95325 | Acti9 rendszer, ipari megoldások | ACTI9 iC60L kismegszakító, 3P, K, 25A, monokonnekt |  | * | 1 | DB | 3606480085079 | 8536201090 |  |  | 59685 | 76098.375
S9A9F95332 | A9F95332 | Acti9 rendszer, ipari megoldások | ACTI9 iC60L kismegszakító, 3P, K, 32A, monokonnekt |  | * | 1 | DB | 3606480085000 | 8536201090 |  |  | 63908 | 81482.7
| A9F95340 | Acti9 rendszer, ipari megoldások | ACTI9 iC60L kismegszakító, 3P, K, 40A, monokonnekt |  | * | 1 | DB | 3606480085048 | 8536201090 |  |  | 72941 | 92999.775
| A9F95350 | Acti9 rendszer, ipari megoldások | ACTI9 iC60L kismegszakító, 3P, K, 50A, monokonnekt |  |  | 1 | DB | 3606480085024 | 8536201090 |  |  | 75197 | 95876.175
| A9F95363 | Acti9 rendszer, ipari megoldások | ACTI9 iC60L kismegszakító, 3P, K, 63A, monokonnekt |  |  | 1 | DB | 3606480084997 | 8536201090 |  |  | 78250 | 99768.75
| A9F95370 | Acti9 rendszer, ipari megoldások | ACTI9 iC60L kismegszakító, 3P, K, 0.5A, monokonnekt |  |  | 1 | DB | 3606480084935 | 8536201090 |  |  | 64676 | 82461.9
| A9F95372 | Acti9 rendszer, ipari megoldások | ACTI9 iC60L kismegszakító, 3P, K, 1.6A, monokonnekt |  |  | 1 | DB | 3606480085031 | 8536201090 |  |  | 62614 | 79832.85
| A9F95401 | Acti9 rendszer, ipari megoldások | ACTI9 iC60L kismegszakító, 4P, K, 1A, monokonnekt |  |  | 1 | DB | 3606480085123 | 8536201090 |  |  | 83523 | 106491.825
| A9F95402 | Acti9 rendszer, ipari megoldások | ACTI9 iC60L kismegszakító, 4P, K, 2A, monokonnekt |  |  | 1 | DB | 3606480085161 | 8536201090 |  |  | 82349 | 104994.975
| A9F95403 | Acti9 rendszer, ipari megoldások | ACTI9 iC60L kismegszakító, 4P, K, 3A, monokonnekt |  |  | 1 | DB | 3606480085116 | 8536201090 |  |  | 81200 | 103530
| A9F95404 | Acti9 rendszer, ipari megoldások | ACTI9 iC60L kismegszakító, 4P, K, 4A, monokonnekt |  |  | 1 | DB | 3606480085093 | 8536201090 |  |  | 79609 | 101501.475
| A9F95406 | Acti9 rendszer, ipari megoldások | ACTI9 iC60L kismegszakító, 4P, K, 6A, monokonnekt |  |  | 1 | DB | 3606480085086 | 8536201090 |  |  | 81233 | 103572.075
| A9F95410 | Acti9 rendszer, ipari megoldások | ACTI9 iC60L kismegszakító, 4P, K, 10A, monokonnekt |  |  | 1 | DB | 3606480085147 | 8536201090 |  |  | 80514 | 102655.35
| A9F95416 | Acti9 rendszer, ipari megoldások | ACTI9 iC60L kismegszakító, 4P, K, 16A, monokonnekt |  |  | 1 | DB | 3606480084881 | 8536201090 |  |  | 75219 | 95904.225
| A9F95420 | Acti9 rendszer, ipari megoldások | ACTI9 iC60L kismegszakító, 4P, K, 20A, monokonnekt |  |  | 1 | DB | 3606480085185 | 8536201090 |  |  | 80514 | 102655.35
| A9F95425 | Acti9 rendszer, ipari megoldások | ACTI9 iC60L kismegszakító, 4P, K, 25A, monokonnekt |  | * | 1 | DB | 3606480085192 | 8536201090 |  |  | 81233 | 103572.075
| A9F95432 | Acti9 rendszer, ipari megoldások | ACTI9 iC60L kismegszakító, 4P, K, 32A, monokonnekt |  | * | 1 | DB | 3606480085208 | 8536201090 |  |  | 81233 | 103572.075
| A9F95440 | Acti9 rendszer, ipari megoldások | ACTI9 iC60L kismegszakító, 4P, K, 40A, monokonnekt |  |  | 1 | DB | 3606480085154 | 8536201090 |  |  | 85295 | 108751.125
| A9F95450 | Acti9 rendszer, ipari megoldások | ACTI9 iC60L kismegszakító, 4P, K, 50A, monokonnekt |  |  | 1 | DB | 3606480085215 | 8536201090 |  |  | 89561 | 114190.275
| A9F95463 | Acti9 rendszer, ipari megoldások | ACTI9 iC60L kismegszakító, 4P, K, 63A, monokonnekt |  |  | 1 | DB | 3606480085178 | 8536201090 |  |  | 94038 | 119898.45
| A9F95470 | Acti9 rendszer, ipari megoldások | ACTI9 iC60L kismegszakító, 4P, K, 0.5A, monokonnekt |  |  | 1 | DB | 3606480085109 | 8536201090 |  |  | 85772 | 109359.3
| A9F95472 | Acti9 rendszer, ipari megoldások | ACTI9 iC60L kismegszakító, 4P, K, 1.6A, monokonnekt |  |  | 1 | DB | 3606480085130 | 8536201090 |  |  | 83523 | 106491.825
| A9K23101 | Acti9 rendszer, ipari megoldások | ACTI9 iK60N kismegszakító, 1P, B, 1A |  |  | 1 | DB | 3606480086106 | 8536201090 |  |  | 3619 | 4614.225
S9A9K23102 | A9K23102 | Acti9 rendszer, ipari megoldások | ACTI9 iK60N kismegszakító, 1P, B, 2A |  | * | 1 | DB | 3606480086113 | 8536201090 |  |  | 3111 | 3966.525
| A9K23103 | Acti9 rendszer, ipari megoldások | ACTI9 iK60N kismegszakító, 1P, B, 3A |  |  | 1 | DB | 3606480086144 | 8536201090 |  |  | 2066 | 2634.15
S9A9K23104 | A9K23104 | Acti9 rendszer, ipari megoldások | ACTI9 iK60N kismegszakító, 1P, B, 4A |  | * | 1 | DB | 3606480086168 | 8536201090 |  |  | 1876 | 2391.9
S9A9K23106 | A9K23106 | Acti9 rendszer, ipari megoldások | ACTI9 iK60N kismegszakító, 1P, B, 6A |  | * | 1 | DB | 3606480086526 | 8536201090 |  |  | 1435 | 1829.625
S9A9K23110 | A9K23110 | Acti9 rendszer, ipari megoldások | ACTI9 iK60N kismegszakító, 1P, B, 10A |  | * | 1 | DB | 3606480086342 | 8536201090 |  |  | 1153 | 1470.075
S9A9K23116 | A9K23116 | Acti9 rendszer, ipari megoldások | ACTI9 iK60N kismegszakító, 1P, B, 16A |  | * | 1 | DB | 3606480086670 | 8536201090 |  |  | 1100 | 1402.5
S9A9K23120 | A9K23120 | Acti9 rendszer, ipari megoldások | ACTI9 iK60N kismegszakító, 1P, B, 20A |  | * | 1 | DB | 3606480086540 | 8536201090 |  |  | 1138 | 1450.95
S9A9K23125 | A9K23125 | Acti9 rendszer, ipari megoldások | ACTI9 iK60N kismegszakító, 1P, B, 25A |  | * | 1 | DB | 3606480086557 | 8536201090 |  |  | 1138 | 1450.95
S9A9K23132 | A9K23132 | Acti9 rendszer, ipari megoldások | ACTI9 iK60N kismegszakító, 1P, B, 32A |  | * | 1 | DB | 3606480086564 | 8536201090 |  |  | 1297 | 1653.675
| A9K23140 | Acti9 rendszer, ipari megoldások | ACTI9 iK60N kismegszakító, 1P, B, 40A |  | * | 1 | DB | 3606480086625 | 8536201090 |  |  | 1411 | 1799.025
| A9K23150 | Acti9 rendszer, ipari megoldások | ACTI9 iK60N kismegszakító, 1P, B, 50A |  |  | 1 | DB | 3606480086533 | 8536201090 |  |  | 2940 | 3748.5
| A9K23163 | Acti9 rendszer, ipari megoldások | ACTI9 iK60N kismegszakító, 1P, B, 63A |  |  | 1 | DB | 3606480086441 | 8536201090 |  |  | 3258 | 4153.95
| A9K23201 | Acti9 rendszer, ipari megoldások | ACTI9 iK60N kismegszakító, 2P, B, 1A |  |  | 1 | DB | 3606480086137 | 8536201090 |  |  | 4805 | 6126.375
S9A9K23202 | A9K23202 | Acti9 rendszer, ipari megoldások | ACTI9 iK60N kismegszakító, 2P, B, 2A |  |  | 1 | DB | 3606480086090 | 8536201090 |  |  | 4704 | 5997.6
| A9K23203 | Acti9 rendszer, ipari megoldások | ACTI9 iK60N kismegszakító, 2P, B, 3A |  |  | 1 | DB | 3606480086151 | 8536201090 |  |  | 4627 | 5899.425
| A9K23204 | Acti9 rendszer, ipari megoldások | ACTI9 iK60N kismegszakító, 2P, B, 4A |  |  | 1 | DB | 3606480086120 | 8536201090 |  |  | 4000 | 5100
S9A9K23206 | A9K23206 | Acti9 rendszer, ipari megoldások | ACTI9 iK60N kismegszakító, 2P, B, 6A |  | * | 1 | DB | 3606480086489 | 8536201090 |  |  | 3716 | 4737.9
| A9K23210 | Acti9 rendszer, ipari megoldások | ACTI9 iK60N kismegszakító, 2P, B, 10A |  | * | 1 | DB | 3606480086472 | 8536201090 |  |  | 2761 | 3520.275
S9A9K23216 | A9K23216 | Acti9 rendszer, ipari megoldások | ACTI9 iK60N kismegszakító, 2P, B, 16A |  | * | 1 | DB | 3606480086496 | 8536201090 |  |  | 2761 | 3520.275
| A9K23220 | Acti9 rendszer, ipari megoldások | ACTI9 iK60N kismegszakító, 2P, B, 20A |  |  | 1 | DB | 3606480086649 | 8536201090 |  |  | 2730 | 3480.75
| A9K23225 | Acti9 rendszer, ipari megoldások | ACTI9 iK60N kismegszakító, 2P, B, 25A |  | * | 1 | DB | 3606480086663 | 8536201090 |  |  | 2862 | 3649.05
| A9K23232 | Acti9 rendszer, ipari megoldások | ACTI9 iK60N kismegszakító, 2P, B, 32A |  | * | 1 | DB | 3606480086632 | 8536201090 |  |  | 3026 | 3858.15
| A9K23240 | Acti9 rendszer, ipari megoldások | ACTI9 iK60N kismegszakító, 2P, B, 40A |  |  | 1 | DB | 3606480086427 | 8536201090 |  |  | 3877 | 4943.175
| A9K23250 | Acti9 rendszer, ipari megoldások | ACTI9 iK60N kismegszakító, 2P, B, 50A |  |  | 1 | DB | 3606480086434 | 8536201090 |  |  | 5396 | 6879.9
| A9K23263 | Acti9 rendszer, ipari megoldások | ACTI9 iK60N kismegszakító, 2P, B, 63A |  |  | 1 | DB | 3606480086502 | 8536201090 |  |  | 7020 | 8950.5
S9A9K23306 | A9K23306 | Acti9 rendszer, ipari megoldások | ACTI9 iK60N kismegszakító, 3P, B, 6A |  | * | 1 | DB | 3606480086618 | 8536201090 |  |  | 4385 | 5590.875
S9A9K23310 | A9K23310 | Acti9 rendszer, ipari megoldások | ACTI9 iK60N kismegszakító, 3P, B, 10A |  | * | 1 | DB | 3606480086380 | 8536201090 |  |  | 4154 | 5296.35
S9A9K23316 | A9K23316 | Acti9 rendszer, ipari megoldások | ACTI9 iK60N kismegszakító, 3P, B, 16A |  | * | 1 | DB | 3606480086397 | 8536201090 |  |  | 4185 | 5335.875
S9A9K23320 | A9K23320 | Acti9 rendszer, ipari megoldások | ACTI9 iK60N kismegszakító, 3P, B, 20A |  | * | 1 | DB | 3606480086335 | 8536201090 |  |  | 4321 | 5509.275
| A9K23325 | Acti9 rendszer, ipari megoldások | ACTI9 iK60N kismegszakító, 3P, B, 25A |  | * | 1 | DB | 3606480086571 | 8536201090 |  |  | 4352 | 5548.8
S9A9K23332 | A9K23332 | Acti9 rendszer, ipari megoldások | ACTI9 iK60N kismegszakító, 3P, B, 32A |  | * | 1 | DB | 3606480086687 | 8536201090 |  |  | 4592 | 5854.8
S9A9K23340 | A9K23340 | Acti9 rendszer, ipari megoldások | ACTI9 iK60N kismegszakító, 3P, B, 40A |  | * | 1 | DB | 3606480086588 | 8536201090 |  |  | 4963 | 6327.825
| A9K23350 | Acti9 rendszer, ipari megoldások | ACTI9 iK60N kismegszakító, 3P, B, 50A |  |  | 1 | DB | 3606480086519 | 8536201090 |  |  | 10080 | 12852
S9A9K23363 | A9K23363 | Acti9 rendszer, ipari megoldások | ACTI9 iK60N kismegszakító, 3P, B, 63A |  |  | 1 | DB | 3606480086595 | 8536201090 |  |  | 10954 | 13966.35
| A9K23406 | Acti9 rendszer, ipari megoldások | ACTI9 iK60N 6kA kismegszakító, 4P, B, 6A |  |  | 1 | DB | 3606480086656 | 8536201090 |  |  | 6577 | 8385.675
| A9K23410 | Acti9 rendszer, ipari megoldások | ACTI9 iK60N 6kA kismegszakító, 4P, B, 10A |  |  | 1 | DB | 3606480086359 | 8536201090 |  |  | 6232 | 7945.8
| A9K23416 | Acti9 rendszer, ipari megoldások | ACTI9 iK60N 6kA kismegszakító, 4P, B, 16A |  |  | 1 | DB | 3606480086366 | 8536201090 |  |  | 6278 | 8004.45
| A9K23420 | Acti9 rendszer, ipari megoldások | ACTI9 iK60N 6kA kismegszakító, 4P, B, 20A |  |  | 1 | DB | 3606480086465 | 8536201090 |  |  | 6482 | 8264.55
| A9K23425 | Acti9 rendszer, ipari megoldások | ACTI9 iK60N 6kA kismegszakító, 4P, B, 25A |  |  | 1 | DB | 3606480086458 | 8536201090 |  |  | 6529 | 8324.475
| A9K23432 | Acti9 rendszer, ipari megoldások | ACTI9 iK60N 6kA kismegszakító, 4P, B, 32A |  |  | 1 | DB | 3606480086373 | 8536201090 |  |  | 6888 | 8782.2
| A9K23440 | Acti9 rendszer, ipari megoldások | ACTI9 iK60N 6kA kismegszakító, 4P, B, 40A |  |  | 1 | DB | 3606480086403 | 8536201090 |  |  | 9925 | 12654.375
| A9K23450 | Acti9 rendszer, ipari megoldások | ACTI9 iK60N 6kA kismegszakító, 4P, B, 50A |  |  | 1 | DB | 3606480086410 | 8536201090 |  |  | 15121 | 19279.275
| A9K23463 | Acti9 rendszer, ipari megoldások | ACTI9 iK60N 6kA kismegszakító, 4P, B, 63A |  |  | 1 | DB | 3606480086601 | 8536201090 |  |  | 16431 | 20949.525
| A9K24101 | Acti9 rendszer, ipari megoldások | ACTI9 iK60N kismegszakító, 1P, C, 1A |  | * | 1 | DB | 3606480086236 | 8536201090 |  |  | 3516 | 4482.9
S9A9K24102 | A9K24102 | Acti9 rendszer, ipari megoldások | ACTI9 iK60N kismegszakító, 1P, C, 2A |  | * | 1 | DB | 3606480086250 | 8536201090 |  |  | 3021 | 3851.775
| A9K24103 | Acti9 rendszer, ipari megoldások | ACTI9 iK60N kismegszakító, 1P, C, 3A |  | * | 1 | DB | 3606480086243 | 8536201090 |  |  | 2705 | 3448.875
S9A9K24104 | A9K24104 | Acti9 rendszer, ipari megoldások | ACTI9 iK60N kismegszakító, 1P, C, 4A |  | * | 1 | DB | 3606480086229 | 8536201090 |  |  | 2007 | 2558.925
S9A9K24106 | A9K24106 | Acti9 rendszer, ipari megoldások | ACTI9 iK60N kismegszakító, 1P, C, 6A |  | * | 1 | DB | 3606480087189 | 8536201090 |  |  | 1396 | 1779.9
S9A9K24110 | A9K24110 | Acti9 rendszer, ipari megoldások | ACTI9 iK60N kismegszakító, 1P, C, 10A |  | * | 1 | DB | 3606480087059 | 8536201090 |  |  | 1121 | 1429.275
| A9K24113 | Acti9 rendszer, ipari megoldások | ACTI9 IK60N 6kA kismegszakító, 1P, C, 13A |  |  | 12 | DB | 3606480086847 | 8536201090 |  |  | 1118 | 1425.45
S9A9K24116 | A9K24116 | Acti9 rendszer, ipari megoldások | ACTI9 iK60N kismegszakító, 1P, C, 16A |  | * | 1 | DB | 3606480087103 | 8536201090 |  |  | 1067 | 1360.425
S9A9K24120 | A9K24120 | Acti9 rendszer, ipari megoldások | ACTI9 iK60N kismegszakító, 1P, C, 20A |  | * | 1 | DB | 3606480087202 | 8536201090 |  |  | 1103 | 1406.325
S9A9K24125 | A9K24125 | Acti9 rendszer, ipari megoldások | ACTI9 iK60N kismegszakító, 1P, C, 25A |  | * | 1 | DB | 3606480087066 | 8536201090 |  |  | 1103 | 1406.325
S9A9K24132 | A9K24132 | Acti9 rendszer, ipari megoldások | ACTI9 iK60N kismegszakító, 1P, C, 32A |  | * | 1 | DB | 3606480087172 | 8536201090 |  |  | 1259 | 1605.225
S9A9K24140 | A9K24140 | Acti9 rendszer, ipari megoldások | ACTI9 iK60N kismegszakító, 1P, C, 40A |  | * | 1 | DB | 3606480086823 | 8536201090 |  |  | 1370 | 1746.75
S9A9K24150 | A9K24150 | Acti9 rendszer, ipari megoldások | ACTI9 iK60N kismegszakító, 1P, C, 50A |  | * | 1 | DB | 3606480086786 | 8536201090 |  |  | 2855 | 3640.125
S9A9K24163 | A9K24163 | Acti9 rendszer, ipari megoldások | ACTI9 iK60N kismegszakító, 1P, C, 63A |  | * | 1 | DB | 3606480086793 | 8536201090 |  |  | 3165 | 4035.375
| A9K24201 | Acti9 rendszer, ipari megoldások | ACTI9 iK60N kismegszakító, 2P, C, 1A |  | * | 1 | DB | 3606480086267 | 8536201090 |  |  | 4726 | 6025.65
S9A9K24202 | A9K24202 | Acti9 rendszer, ipari megoldások | ACTI9 iK60N kismegszakító, 2P, C, 2A |  | * | 1 | DB | 3606480086281 | 8536201090 |  |  | 4575 | 5833.125
| A9K24203 | Acti9 rendszer, ipari megoldások | ACTI9 iK60N kismegszakító, 2P, C, 3A |  |  | 1 | DB | 3606480086274 | 8536201090 |  |  | 4524 | 5768.1
S9A9K24204 | A9K24204 | Acti9 rendszer, ipari megoldások | ACTI9 iK60N kismegszakító, 2P, C, 4A |  | * | 1 | DB | 3606480086212 | 8536201090 |  |  | 4406 | 5617.65
S9A9K24206 | A9K24206 | Acti9 rendszer, ipari megoldások | ACTI9 iK60N kismegszakító, 2P, C, 6A |  | * | 1 | DB | 3606480087158 | 8536201090 |  |  | 3538 | 4510.95
S9A9K24210 | A9K24210 | Acti9 rendszer, ipari megoldások | ACTI9 iK60N kismegszakító, 2P, C, 10A |  | * | 1 | DB | 3606480087141 | 8536201090 |  |  | 2628 | 3350.7
S9A9K24216 | A9K24216 | Acti9 rendszer, ipari megoldások | ACTI9 iK60N kismegszakító, 2P, C, 16A |  | * | 1 | DB | 3606480087110 | 8536201090 |  |  | 2628 | 3350.7
| A9K24220 | Acti9 rendszer, ipari megoldások | ACTI9 iK60N kismegszakító, 2P, C, 20A |  | * | 1 | DB | 3606480087127 | 8536201090 |  |  | 2600 | 3315
| A9K24225 | Acti9 rendszer, ipari megoldások | ACTI9 iK60N kismegszakító, 2P, C, 25A |  | * | 1 | DB | 3606480087134 | 8536201090 |  |  | 2726 | 3475.65
| A9K24232 | Acti9 rendszer, ipari megoldások | ACTI9 iK60N kismegszakító, 2P, C, 32A |  | * | 1 | DB | 3606480087073 | 8536201090 |  |  | 2882 | 3674.55
| A9K24240 | Acti9 rendszer, ipari megoldások | ACTI9 iK60N kismegszakító, 2P, C, 40A |  | * | 1 | DB | 3606480086922 | 8536201090 |  |  | 3691 | 4706.025
| A9K24250 | Acti9 rendszer, ipari megoldások | ACTI9 iK60N kismegszakító, 2P, C, 50A |  | * | 1 | DB | 3606480086816 | 8536201090 |  |  | 5138 | 6550.95
| A9K24263 | Acti9 rendszer, ipari megoldások | ACTI9 iK60N kismegszakító, 2P, C, 63A |  | * | 1 | DB | 3606480086878 | 8536201090 |  |  | 6684 | 8522.1
S9A9K24306 | A9K24306 | Acti9 rendszer, ipari megoldások | ACTI9 iK60N kismegszakító, 3P, C, 6A |  | * | 1 | DB | 3606480087042 | 8536201090 |  |  | 5363 | 6837.825
S9A9K24310 | A9K24310 | Acti9 rendszer, ipari megoldások | ACTI9 iK60N kismegszakító, 3P, C, 10A |  | * | 1 | DB | 3606480086984 | 8536201090 |  |  | 3955 | 5042.625
S9A9K24316 | A9K24316 | Acti9 rendszer, ipari megoldások | ACTI9 iK60N kismegszakító, 3P, C, 16A |  | * | 1 | DB | 3606480087011 | 8536201090 |  |  | 3986 | 5082.15
S9A9K24320 | A9K24320 | Acti9 rendszer, ipari megoldások | ACTI9 iK60N kismegszakító, 3P, C, 20A |  | * | 1 | DB | 3606480086991 | 8536201090 |  |  | 4114 | 5245.35
S9A9K24325 | A9K24325 | Acti9 rendszer, ipari megoldások | ACTI9 iK60N kismegszakító, 3P, C, 25A |  | * | 1 | DB | 3606480087004 | 8536201090 |  |  | 4144 | 5283.6
S9A9K24332 | A9K24332 | Acti9 rendszer, ipari megoldások | ACTI9 iK60N kismegszakító, 3P, C, 32A |  | * | 1 | DB | 3606480087035 | 8536201090 |  |  | 4372 | 5574.3
S9A9K24340 | A9K24340 | Acti9 rendszer, ipari megoldások | ACTI9 iK60N kismegszakító, 3P, C, 40A |  | * | 1 | DB | 3606480086915 | 8536201090 |  |  | 4726 | 6025.65
S9A9K24350 | A9K24350 | Acti9 rendszer, ipari megoldások | ACTI9 iK60N kismegszakító, 3P, C, 50A |  | * | 1 | DB | 3606480086830 | 8536201090 |  |  | 9599 | 12238.725
S9A9K24363 | A9K24363 | Acti9 rendszer, ipari megoldások | ACTI9 iK60N kismegszakító, 3P, C, 63A |  | * | 1 | DB | 3606480086892 | 8536201090 |  |  | 10431 | 13299.525
| A9K24406 | Acti9 rendszer, ipari megoldások | ACTI9 iK60N 6kA kismegszakító, 4P, C, 6A |  | * | 1 | DB | 3606480087097 | 8536201090 |  |  | 8045 | 10257.375
| A9K24410 | Acti9 rendszer, ipari megoldások | ACTI9 iK60N 6kA kismegszakító, 4P, C, 10A |  | * | 1 | DB | 3606480087028 | 8536201090 |  |  | 5933 | 7564.575
| A9K24416 | Acti9 rendszer, ipari megoldások | ACTI9 iK60N 6kA kismegszakító, 4P, C, 16A |  | * | 1 | DB | 3606480087080 | 8536201090 |  |  | 5979 | 7623.225
| A9K24420 | Acti9 rendszer, ipari megoldások | ACTI9 iK60N 6kA kismegszakító, 4P, C, 20A |  | * | 1 | DB | 3606480087196 | 8536201090 |  |  | 6172 | 7869.3
| A9K24425 | Acti9 rendszer, ipari megoldások | ACTI9 iK60N 6kA kismegszakító, 4P, C, 25A |  | * | 1 | DB | 3606480087219 | 8536201090 |  |  | 6216 | 7925.4
S9A9K24432 | A9K24432 | Acti9 rendszer, ipari megoldások | ACTI9 iK60N 6kA kismegszakító, 4P, C, 32A |  | * | 1 | DB | 3606480087165 | 8536201090 |  |  | 6558 | 8361.45
| A9K24440 | Acti9 rendszer, ipari megoldások | ACTI9 iK60N 6kA kismegszakító, 4P, C, 40A |  | * | 1 | DB | 3606480086854 | 8536201090 |  |  | 9452 | 12051.3
| A9K24450 | Acti9 rendszer, ipari megoldások | ACTI9 iK60N 6kA kismegszakító, 4P, C, 50A |  | * | 1 | DB | 3606480086885 | 8536201090 |  |  | 14400 | 18360
| A9K24463 | Acti9 rendszer, ipari megoldások | ACTI9 iK60N 6kA kismegszakító, 4P, C, 63A |  | * | 1 | DB | 3606480086939 | 8536201090 |  |  | 15647 | 19949.925
| A9L00002 | Acti9 rendszer, ipari megoldások | ACTI9 iPRD cserebetét, C nulla |  |  | 1 | DB | 3606480506635 | 8536309090 |  |  | 9435 | 12029.625
| A9L08100 | Acti9 rendszer, ipari megoldások | ACTI9 iPRD túlfeszültség-korlátozó, cs.bet. 8kA, 1P, 350V |  | * | 1 | DB | 3606480506581 | 8535400090 |  |  | 8030 | 10238.25
S9A9L08102 | A9L08102 | Acti9 rendszer, ipari megoldások | ACTI9 iPRD cserebetét, C 8-350 |  |  | 1 | DB | 3606480506628 | 8536309090 |  |  | 3724 | 4748.1
| A9L08200 | Acti9 rendszer, ipari megoldások | ACTI9 iPRD túlfeszültség-korlátozó, cs.bet. 8kA, 2P, 350V |  |  | 1 | DB | 3606480506567 | 8535400090 |  |  | 15937 | 20319.675
S9A9L08300 | A9L08300 | Acti9 rendszer, ipari megoldások | ACTI9 iPRD túlfeszültség-korlátozó, cs.bet. 8kA, 3P, 350V |  | * | 1 | DB | 3606480506550 | 8535400090 |  |  | 22421 | 28586.775
| A9L08400 | Acti9 rendszer, ipari megoldások | ACTI9 iPRD túlfeszültség-korlátozó, cs.bet. 8kA, 4P, 350V |  | * | 1 | DB | 3606480506536 | 8535400090 |  |  | 29369 | 37445.475
S9A9L08500 | A9L08500 | Acti9 rendszer, ipari megoldások | ACTI9 iPRD túlfeszültség-korlátozó, cs.bet. 8kA, 1P-N, 350V |  | * | 1 | DB | 3606480506574 | 8535400090 |  |  | 15739 | 20067.225
S9A9L08501 | A9L08501 | Acti9 rendszer, ipari megoldások | ACTI9 iPRD túlfeszültség-korlátozó, cs.bet. távjelzéssel, 8kA, 1P-N, 350V |  | * | 1 | DB | 3606480506529 | 8535400090 |  |  | 18132 | 23118.3
S9A9L08600 | A9L08600 | Acti9 rendszer, ipari megoldások | ACTI9 iPRD túlfeszültség-korlátozó, cs.bet. 8kA, 3P-N, 350V |  | * | 1 | DB | 3606480506543 | 8535400090 |  |  | 29150 | 37166.25
S9A9L08601 | A9L08601 | Acti9 rendszer, ipari megoldások | ACTI9 iPRD túlfeszültség-korlátozó, cs.bet. távjelzéssel, 8kA, 3P-N, 350V |  | * | 1 | DB | 3606480506512 | 8535400090 |  |  | 32711 | 41706.525
| A9L16292 | Acti9 rendszer, ipari megoldások | ACTI9 iQuickPRD túlfeszültség-korlátozó, cs.bet. távjelzéssel, 40kA, 1P-N |  | * | 1 | DB | 3606480387043 | 8535400090 |  |  | 37184 | 47409.6
| A9L16293 | Acti9 rendszer, ipari megoldások | ACTI9 iQuickPRD túlfeszültség-korlátozó, cs.bet. távjelzéssel, 40kA, 3P |  | * | 1 | DB | 3606480387050 | 8535400090 |  |  | 51242 | 65333.55
S9A9L16294 | A9L16294 | Acti9 rendszer, ipari megoldások | ACTI9 iQuickPRD túlfeszültség-korlátozó, cs.bet. távjelzéssel, 40kA, 3P-N |  | * | 1 | DB | 3606480387067 | 8535400090 |  |  | 58264 | 74286.6
S9A9L16295 | A9L16295 | Acti9 rendszer, ipari megoldások | ACTI9 iQuickPRD túlfeszültség-korlátozó, cs.bet. távjelzéssel, 20kA, 1P-N |  | * | 1 | DB | 3606480387074 | 8535400090 |  |  | 31122 | 39680.55
| A9L16296 | Acti9 rendszer, ipari megoldások | ACTI9 iQuickPRD túlfeszültség-korlátozó, cs.bet. távjelzéssel, 20kA, 3P |  | * | 1 | DB | 3606480387081 | 8535400090 |  |  | 46004 | 58655.1
S9A9L16297 | A9L16297 | Acti9 rendszer, ipari megoldások | ACTI9 iQuickPRD túlfeszültség-korlátozó, cs.bet. távjelzéssel, 20kA, 3P-N |  | * | 1 | DB | 3606480387098 | 8535400090 |  |  | 54646 | 69673.65
| A9L16298 | Acti9 rendszer, ipari megoldások | ACTI9 iQuickPRD túlfeszültség-korlátozó, cs.bet. távjelzéssel, 8kA, 1P-N |  | * | 1 | DB | 3606480387104 | 8535400090 |  |  | 29557 | 37685.175
| A9L16299 | Acti9 rendszer, ipari megoldások | ACTI9 iQuick PRD túlfeszültség-korlátozó, cs.bet. távjelzéssel, 8kA, 3P |  |  | 1 | DB | 3606480387111 | 8535400090 |  |  | 40921 | 52174.275
| A9L16300 | Acti9 rendszer, ipari megoldások | ACTI9 iQuickPRD túlfeszültség-korlátozó, cs.bet. távjelzéssel, 8kA, 3P-N |  | * | 1 | DB | 3606480387128 | 8535400090 |  |  | 53568 | 68299.2
| A9L16310 | Acti9 rendszer, ipari megoldások | ACTI9 iQuick PRD40r cserebetét, C40-350 |  | * | 1 | DB | 3606480387135 | 8536309090 |  |  | 9835 | 12539.625
| A9L16311 | Acti9 rendszer, ipari megoldások | ACTI9 iQuick PRD20r cserebetét, C20-350 |  |  | 1 | DB | 3606480387142 | 8536309090 |  |  | 8781 | 11195.775
| A9L16312 | Acti9 rendszer, ipari megoldások | ACTI9 iQuick PRD8r cserebetét, C8-350 |  |  | 1 | DB | 3606480387159 | 8536309090 |  |  | 8899 | 11346.225
| A9L16313 | Acti9 rendszer, ipari megoldások | ACTI9 iQuick PRD cserebetét, Cnulla-350 |  | * | 1 | DB | 3606480387166 | 8536309090 |  |  | 14132 | 18018.3
| A9L16337 | Acti9 rendszer, ipari megoldások | ACTI9 iPRC túlfeszültség-korlátozó, analóg telefonhálózathoz, 130V |  | * | 1 | DB | 3606480383519 | 8535400090 |  |  | 30918 | 39420.45
| A9L16339 | Acti9 rendszer, ipari megoldások | ACTI9 iPRI túlfeszültség-korlátozó, adatátviteli hálózathoz, 48VDC |  | * | 1 | DB | 3606480383526 | 8535400090 |  |  | 47502 | 60565.05
| A9L16617 | Acti9 rendszer, ipari megoldások | ACTI9 iQUICK PF, 10kA, 1P-N, földelő vezetékkel |  |  | 1 | DB | 3606480387173 | 8535400090 |  |  | 25531 | 32552.025
S9A9L16618 | A9L16618 | Acti9 rendszer, ipari megoldások | ACTI9 iQUICK PF, 10kA, 3P-N, földelő vezetékkel |  | * | 1 | DB | 3606480387197 | 8535400090 |  |  | 38300 | 48832.5
| A9L16619 | Acti9 rendszer, ipari megoldások | ACTI9 iQuick PF távjelző érintkező |  |  | 1 | DB | 3606480387210 | 8535400090 |  |  | 4471 | 5700.525
S9A9L16632 | A9L16632 | Acti9 rendszer, ipari megoldások | ACTI9 iPRF1 túlfeszültség-korlátozó, 12.5r, 1P-N |  | * | 1 | DB | 3606480387227 | 8535400090 |  |  | 52260 | 66631.5
S9A9L16633 | A9L16633 | Acti9 rendszer, ipari megoldások | ACTI9 iPRF1 túlfeszültség-korlátozó, 12.5r, 3P |  | * | 1 | DB | 3606480387234 | 8535400090 |  |  | 80868 | 103106.7
S9A9L16634 | A9L16634 | Acti9 rendszer, ipari megoldások | ACTI9 iPRF1 túlfeszültség-korlátozó, 12.5r, 3P-N |  | * | 1 | DB | 3606480387241 | 8535400090 |  |  | 93733 | 119509.575
| A9L16681 | Acti9 rendszer, ipari megoldások | ACTI9 iPRD65r cserebetét, C65-340 |  |  | 1 | DB | 3606480215711 | 8536303090 |  | A9L65102 | 5517 | 7034.175
| A9L16682 | Acti9 rendszer, ipari megoldások | ACTI9 iPRD65r IT cserebetét, C65-460 |  |  | 1 | DB | 3606480215728 | 8536303090 |  |  | 8574 | 10931.85
| A9L16683 | Acti9 rendszer, ipari megoldások | ACTI9 iPRD-DC40r 600PV cserebetét, C40-600PV |  |  | 1 | DB | 3606480411014 | 8536309090 |  |  | 4082 | 5204.55
| A9L16684 | Acti9 rendszer, ipari megoldások | ACTI9 iPRD40r IT cserebetét, C40-460 |  |  | 1 | DB | 3606480215735 | 8536303090 |  |  | 5242 | 6683.55
| A9L16686 | Acti9 rendszer, ipari megoldások | ACTI9 iPRD20r IT cserebetét, C20-460 |  |  | 1 | DB | 3606480215759 | 8536303090 |  |  | 4404 | 5615.1
| A9L16687 | Acti9 rendszer, ipari megoldások | ACTI9 iPRD20, iPRD20r cserebetét, C20-340 |  |  | 1 | DB | 3606480215766 | 8536303090 |  | A9L20102 | 3615 | 4609.125
| A9L16688 | Acti9 rendszer, ipari megoldások | ACTI9 iPRD8r IT cserebetét, C8-460 |  |  | 1 | DB | 3606480215773 | 8536303090 |  |  | 4036 | 5145.9
| A9L16689 | Acti9 rendszer, ipari megoldások | ACTI9 iPRD8, iPRD8r cserebetét, C8-340 |  |  | 1 | DB | 3606480215780 | 8536303090 |  | A9L08102 | 3615 | 4609.125
| A9L16690 | Acti9 rendszer, ipari megoldások | ACTI9 iPRD-DC40r 600PV cserebetét, Cnulla-PV |  |  | 1 | DB | 3606480411038 | 8536309090 |  |  | 5657 | 7212.675
| A9L16692 | Acti9 rendszer, ipari megoldások | ACTI9 iPRD-DC40r 1000PV cserebetét, Cnulla-1000PV |  |  | 1 | DB | 3606480411021 | 8536309090 |  |  | 4805 | 6126.375
| A9L20100 | Acti9 rendszer, ipari megoldások | ACTI9 iPRD túlfeszültség-korlátozó, cs.bet. 20kA, 1P, 350V |  | * | 1 | DB | 3606480506505 | 8535400090 |  |  | 8576 | 10934.4
S9A9L20102 | A9L20102 | Acti9 rendszer, ipari megoldások | ACTI9 iPRD cserebetét, C 20-350 |  | * | 1 | DB | 3606480506611 | 8536309090 |  |  | 3978 | 5071.95
| A9L20200 | Acti9 rendszer, ipari megoldások | ACTI9 iPRD túlfeszültség-korlátozó, cs.bet. 20kA, 2P, 350V |  |  | 1 | DB | 3606480506482 | 8535400090 |  |  | 18391 | 23448.525
S9A9L20300 | A9L20300 | Acti9 rendszer, ipari megoldások | ACTI9 iPRD túlfeszültség-korlátozó, cs.bet. 20kA, 3P, 350V |  | * | 1 | DB | 3606480506475 | 8535400090 |  |  | 26905 | 34303.875
S9A9L20321 | A9L20321 | Acti9 rendszer, ipari megoldások | ACTI9 iPRD 20R túlfeszültség-korlátozó távjelzéssel, 20kA, 460V, 3P, IT |  |  | 1 | DB | 3606480801679 | 8535400090 |  |  | 25674 | 32734.35
S9A9L20400 | A9L20400 | Acti9 rendszer, ipari megoldások | ACTI9 iPRD túlfeszültség-korlátozó, cs.bet. 20kA, 4P, 350V |  | * | 1 | DB | 3606480506451 | 8535400090 |  |  | 32307 | 41191.425
S9A9L20500 | A9L20500 | Acti9 rendszer, ipari megoldások | ACTI9 iPRD túlfeszültség-korlátozó, cs.bet. 20kA, 1P-N, 350V |  | * | 1 | DB | 3606480506499 | 8535400090 |  |  | 17313 | 22074.075
| A9L20501 | Acti9 rendszer, ipari megoldások | ACTI9 iPRD túlfeszültség-korlátozó, cs.bet. távjelzéssel, 20kA, 1P-N, 350V |  | * | 1 | DB | 3606480506444 | 8535400090 |  |  | 19945 | 25429.875
S9A9L20600 | A9L20600 | Acti9 rendszer, ipari megoldások | ACTI9 iPRD túlfeszültség-korlátozó, cs.bet. 20kA, 3P-N, 350V |  | * | 1 | DB | 3606480506468 | 8535400090 |  |  | 32066 | 40884.15
| A9L20601 | Acti9 rendszer, ipari megoldások | ACTI9 iPRD túlfeszültség-korlátozó, cs.bet. távjelzéssel, 20kA, 3P-N, 350V |  | * | 1 | DB | 3606480506437 | 8535400090 |  |  | 35982 | 45877.05
| A9L40100 | Acti9 rendszer, ipari megoldások | ACTI9 iPRD túlfeszültség-korlátozó, cs.bet. 40kA, 1P, 350V |  | * | 1 | DB | 3606480506420 | 8535400090 |  |  | 8576 | 10934.4
S9A9L40101 | A9L40101 | Acti9 rendszer, ipari megoldások | ACTI9 iPRD túlfeszültség-korlátozó, cs.bet. távjelzéssel, 40kA, 1P, 350V |  | * | 1 | DB | 3606480506321 | 8535400090 |  |  | 10690 | 13629.75
S9A9L40102 | A9L40102 | Acti9 rendszer, ipari megoldások | ACTI9 iPRD cserebetét, C 40-350 |  |  | 1 | DB | 3606480506604 | 8536309090 |  |  | 4586 | 5847.15
| A9L40172 | Acti9 rendszer, ipari megoldások | ACTI9 iPRD cserebetét, 40r 600PV |  |  | 1 | DB |  | 8536309090 |  |  | 10052 | 12816.3
| A9L40182 | Acti9 rendszer, ipari megoldások | ACTI9 iPRD cserebetét, 40r 1000PV |  |  | 1 | DB |  | 8536309090 |  |  | 11317 | 14429.175
| A9L40200 | Acti9 rendszer, ipari megoldások | ACTI9 iPRD túlfeszültség-korlátozó, cs.bet. 40kA, 2P, 350V |  | * | 1 | DB | 3606480506406 | 8535400090 |  |  | 19312 | 24622.8
| A9L40201 | Acti9 rendszer, ipari megoldások | ACTI9 iPRD túlfeszültség-korlátozó, cs.bet. távjelzéssel, 40kA, 2P, 350V |  |  | 1 | DB | 3606480506369 | 8535400090 |  |  | 19529 | 24899.475
| A9L40271 | Acti9 rendszer, ipari megoldások | ACTI9 iPRD 40R túlfeszültség levezető, 800 PV, 2P |  | * | 1 | DB | 3606480506666 | 8535400090 |  |  | 33350 | 42521.25
S9A9L40281 | A9L40281 | Acti9 rendszer, ipari megoldások | ACTI9 iPRD 40R túlfeszültség levezető, 1000 PV, 2P |  | * | 1 | DB | 3606480506673 | 8535400090 |  |  | 35403 | 45138.825
| A9L40300 | Acti9 rendszer, ipari megoldások | ACTI9 iPRD túlfeszültség-korlátozó, cs.bet. 40kA, 3P, 350V |  | * | 1 | DB | 3606480506390 | 8535400090 |  |  | 28251 | 36020.025
| A9L40301 | Acti9 rendszer, ipari megoldások | ACTI9 iPRD túlfeszültség-korlátozó, cs.bet. távjelzéssel, 40kA, 3P, 350V |  | * | 1 | DB | 3606480506352 | 8535400090 |  |  | 25346 | 32316.15
S9A9L40400 | A9L40400 | Acti9 rendszer, ipari megoldások | ACTI9 iPRD túlfeszültség-korlátozó, cs.bet. 40kA, 4P, 350V |  | * | 1 | DB | 3606480506376 | 8535400090 |  |  | 33922 | 43250.55
| A9L40401 | Acti9 rendszer, ipari megoldások | ACTI9 iPRD túlfeszültség-korlátozó, cs.bet. távjelzéssel, 40kA, 4P, 350V |  | * | 1 | DB | 3606480506338 | 8535400090 |  |  | 34201 | 43606.275
| A9L40500 | Acti9 rendszer, ipari megoldások | ACTI9 iPRD túlfeszültség-korlátozó, cs.bet. 40kA, 1P-N, 350V |  | * | 1 | DB | 3606480506413 | 8535400090 |  |  | 20942 | 26701.05
| A9L40501 | Acti9 rendszer, ipari megoldások | ACTI9 iPRD túlfeszültség-korlátozó, cs.bet. távjelzéssel, 40kA, 1P-N, 350V |  | * | 1 | DB | 3606480506314 | 8535400090 |  |  | 23112 | 29467.8
S9A9L40600 | A9L40600 | Acti9 rendszer, ipari megoldások | ACTI9 iPRD túlfeszültség-korlátozó, cs.bet. 40kA, 3P-N, 350V |  | * | 1 | DB | 3606480506383 | 8535400090 |  |  | 37782 | 48172.05
S9A9L40601 | A9L40601 | Acti9 rendszer, ipari megoldások | ACTI9 iPRD túlfeszültség-korlátozó, cs.bet. távjelzéssel, 40kA, 3P-N, 350V |  | * | 1 | DB | 3606480506345 | 8535400090 |  |  | 40113 | 51144.075
| A9L65101 | Acti9 rendszer, ipari megoldások | ACTI9 iPRD túlfeszültség-korlátozó, cs.bet. távjelzéssel, 65kA, 1P, 350V |  | * | 1 | DB | 3606480506307 | 8535400090 |  |  | 13795 | 17588.625
| A9L65102 | Acti9 rendszer, ipari megoldások | ACTI9 iPRD cserebetét, C 65-350 |  |  | 1 | DB | 3606480506598 | 8536309090 |  |  | 6199 | 7903.725
| A9L65201 | Acti9 rendszer, ipari megoldások | ACTI9 iPRD túlfeszültség-korlátozó, cs.bet. távjelzéssel, 65kA, 2P, 350V |  |  | 1 | DB | 3606480504860 | 8535400090 |  |  | 25726 | 32800.65
S9A9L65301 | A9L65301 | Acti9 rendszer, ipari megoldások | ACTI9 iPRD túlfeszültség-korlátozó, cs.bet. távjelzéssel, 65kA, 3P, 350V |  | * | 1 | DB | 3606480504853 | 8535400090 |  |  | 36657 | 46737.675
| A9L65401 | Acti9 rendszer, ipari megoldások | ACTI9 iPRD túlfeszültség-korlátozó, cs.bet. távjelzéssel, 65kA, 4P, 350V |  | * | 1 | DB | 3606480504839 | 8535400090 |  |  | 48069 | 61287.975
| A9L65501 | Acti9 rendszer, ipari megoldások | ACTI9 iPRD túlfeszültség-korlátozó, cs.bet. távjelzéssel, 65kA, 1P-N, 350V |  | * | 1 | DB | 3606480506291 | 8535400090 |  |  | 26390 | 33647.25
S9A9L65601 | A9L65601 | Acti9 rendszer, ipari megoldások | ACTI9 iPRD túlfeszültség-korlátozó, cs.bet. távjelzéssel, 65kA, 3P-N, 350V |  | * | 1 | DB | 3606480504846 | 8535400090 |  |  | 47502 | 60565.05
S9A9MEM2000 | A9MEM2000 | Teljesítménymérés és felügyelet (PowerLogic) | iEM2000 MID-es 1 fázisú fogyasztásmérő 40A kijelzővel |  | * | 1 | DB | 3606480217401 | 9028309000 |  |  | 21179 | 27003.225
| A9MEM2000T | Teljesítménymérés és felügyelet (PowerLogic) | iEM2000T 40A fogyasztásmérő impulzus kimenettel, képernyő nélkül |  | * | 1 | DB | 3606480400575 | 9028309000 |  |  | 27326 | 34840.65
S9A9MEM2010 | A9MEM2010 | Teljesítménymérés és felügyelet (PowerLogic) | iEM2010 MID-es 1 fázisú fogyasztásmérő 40A kijelzővel és impulzuskimenettel |  | * | 1 | DB | 3606480217418 | 9028309000 |  |  | 27650 | 35253.75
| A9MEM2100 | Teljesítménymérés és felügyelet (PowerLogic) | iEM2100 egyfázisú fogyasztásmérő 63A kijelzővel |  |  | 1 | DB | 3606480835223 | 9028309000 |  |  | 35697 | 45513.675
| A9MEM2105 | Teljesítménymérés és felügyelet (PowerLogic) | iEM2100 egyfázisú fogyasztásmérő 63A kijelzővel, részmérés, impulzuskimenet |  |  | 1 | DB | 3606480835230 | 9028309000 |  |  | 40378 | 51481.95
| A9MEM2110 | Teljesítménymérés és felügyelet (PowerLogic) | iEM2110 1 fázisú fogyasztásmérő 63A kijelzővel, kWh és kvarh impulzus kimenet 2 tarifa, 4 negyedes fogyasztásmérés, MID |  | * | 1 | DB | 3606485434636 | 9028301100 |  |  | 50096 | 63872.4
| A9MEM2135 | Teljesítménymérés és felügyelet (PowerLogic) | iEM2135 1 fázisú fogyasztásmérő 63A kijelzővel, M-Bus 2 tarifa, 4 negyedes fogyasztásmérés, MID |  | * | 1 | DB | 3606485434643 | 9028301100 |  |  | 62059 | 79125.225
| A9MEM2150 | Teljesítménymérés és felügyelet (PowerLogic) | iEM2150 1 fázisú fogyasztásmérő 63A kijelzővel, Modbus, 4 negyedes fogyasztásmérés |  | * | 1 | DB | 3606485434650 | 9028301100 |  |  | 57398 | 73182.45
| A9MEM2155 | Teljesítménymérés és felügyelet (PowerLogic) | iEM2155 1 fázisú fogyasztásmérő 63A kijelzővel, Modbus, 2 tarifa, 4 negyedes fogyasztásmérés, MID |  | * | 1 | DB | 3606485434667 | 9028301100 |  |  | 62059 | 79125.225
S9A9MEM3100 | A9MEM3100 | Teljesítménymérés és felügyelet (PowerLogic) | Digitális fogyasztásmérő, 3F, 63A |  | * | 1 | DB | 3606480481482 | 9029100090 |  |  | 59298 | 75604.95
S9A9MEM3110 | A9MEM3110 | Teljesítménymérés és felügyelet (PowerLogic) | Digitális fogyasztásmérő, 3F, 63A, impulzus, MID |  | * | 1 | DB | 3606480481499 | 9029100090 |  |  | 86845 | 110727.375
S9A9MEM3115 | A9MEM3115 | Teljesítménymérés és felügyelet (PowerLogic) | Digitális fogymérő,3F,63A,multi tariff,MID |  | * | 1 | DB | 3606480481505 | 9029100090 | az előző modellhez képest 18 mm-el (1 modullal) szélesebb) |  | 89255 | 113800.125
| A9MEM3135 | Teljesítménymérés és felügyelet (PowerLogic) | Digitális fogyasztásmérő,3F,63A,M-Bus,MID |  | * | 1 | DB | 3606480616471 | 9028309000 |  |  | 88108 | 112337.7
S9A9MEM3150 | A9MEM3150 | Teljesítménymérés és felügyelet (PowerLogic) | Digitális fogyasztásmérő,3F,63A,MODBUS |  | * | 1 | DB | 3606480481512 | 9029100090 | az előző modellhez képest 18 mm-el (1 modullal) szélesebb) |  | 92875 | 118415.625
S9A9MEM3155 | A9MEM3155 | Teljesítménymérés és felügyelet (PowerLogic) | Digitális fogyasztásmérő,3F,63A,MODBUS,MID |  | * | 1 | DB | 3606480481529 | 9029100090 | az előző modellhez képest 18 mm-el (1 modullal) szélesebb) |  | 97519 | 124336.725
| A9MEM3165 | Teljesítménymérés és felügyelet (PowerLogic) | Digitális fogyasztásmérő,3F,63A,Bacnet,MID |  |  | 1 | DB | 3606480616488 | 9028309000 |  |  | 105414 | 134402.85
| A9MEM3175 | Teljesítménymérés és felügyelet (PowerLogic) | Digitális fogyasztásmérő,3F,63A,Lon,MID |  | * | 1 | DB | 3606480616495 | 9028309000 |  |  | 105414 | 134402.85
S9A9MEM3200 | A9MEM3200 | Teljesítménymérés és felügyelet (PowerLogic) | Digitális fogyasztásmérő, 3F, áramváltós |  | * | 1 | DB | 3606480481536 | 9029100090 | az előző modellhez képest 18 mm-el (1 modullal) szélesebb) |  | 59298 | 75604.95
S9A9MEM3210 | A9MEM3210 | Teljesítménymérés és felügyelet (PowerLogic) | Digitális fogyasztásmérő, 3F, áramv, impulzus, MID |  | * | 1 | DB | 3606480481543 | 9029100090 |  |  | 86845 | 110727.375
| A9MEM3215 | Teljesítménymérés és felügyelet (PowerLogic) | Digitális fogymérő,3F,áramv,multi tariff,MID |  | * | 1 | DB | 3606480481550 | 9029100090 | az előző modellhez képest 18 mm-el (1 modullal) szélesebb) |  | 89255 | 113800.125
| A9MEM3235 | Teljesítménymérés és felügyelet (PowerLogic) | Digitális fogyasztásmérő,3F,áramv,M-Bus,MID |  | * | 1 | DB | 3606480616501 | 9028309000 |  |  | 88108 | 112337.7
S9A9MEM3250 | A9MEM3250 | Teljesítménymérés és felügyelet (PowerLogic) | Digitális fogyasztásmérő,3F,áramv,MODBUS |  | * | 1 | DB | 3606480481567 | 9029100090 | az előző modellhez képest 18 mm-el (1 modullal) szélesebb) |  | 92875 | 118415.625
S9A9MEM3255 | A9MEM3255 | Teljesítménymérés és felügyelet (PowerLogic) | Digitális fogyasztásmérő,3F,áramv,MODBUS,MID |  | * | 1 | DB | 3606480481574 | 9029100090 | az előző modellhez képest 18 mm-el (1 modullal) szélesebb) |  | 97519 | 124336.725
S9A9MEM3265 | A9MEM3265 | Teljesítménymérés és felügyelet (PowerLogic) | Digitális fogyasztásmérő,3F,áramv,Bacnet,MID |  | * | 1 | DB | 3606480616518 | 9028309000 |  |  | 105414 | 134402.85
| A9MEM3275 | Teljesítménymérés és felügyelet (PowerLogic) | Digitális fogyasztásmérő,3F,áramv,Lon,MID |  | * | 1 | DB | 3606480616525 | 9028309000 |  |  | 105414 | 134402.85
| A9MEM3300 | Teljesítménymérés és felügyelet (PowerLogic) | Digitális fogyasztásmérő, 3F, 125A |  | * | 1 | DB | 3606480696381 | 9028309000 |  |  | 85672 | 109231.8
| A9MEM3310 | Teljesítménymérés és felügyelet (PowerLogic) | Digitális fogyasztásmérő, 3F, 125A, impulzus, MID |  | * | 1 | DB | 3606480696398 | 9028309000 |  |  | 105662 | 134719.05
| A9MEM3335 | Teljesítménymérés és felügyelet (PowerLogic) | Digitális fogyasztásmérő,3F,125A,M-Bus,MID |  | * | 1 | DB | 3606480696404 | 9028309000 |  |  | 111375 | 142003.125
S9A9MEM3350 | A9MEM3350 | Teljesítménymérés és felügyelet (PowerLogic) | Digitális fogyasztásmérő,3F,125A,MODBUS |  | * | 1 | DB | 3606480696411 | 9028309000 |  |  | 114229 | 145641.975
| A9MEM3355 | Teljesítménymérés és felügyelet (PowerLogic) | Digitális fogyasztásmérő,3F,125A,MODBUS,MID |  | * | 1 | DB | 3606480696428 | 9028309000 |  |  | 117086 | 149284.65
| A9MEM3365 | Teljesítménymérés és felügyelet (PowerLogic) | Digitális fogyasztásmérő,3F,125A,Bacnet,MID |  |  | 1 | DB | 3606480696435 | 9028309000 |  |  | 122797 | 156566.175
| A9MEM3375 | Teljesítménymérés és felügyelet (PowerLogic) | Digitális fogyasztásmérő,3F,125A,Lon,MID |  |  | 1 | DB | 3606480696442 | 9028309000 |  |  | 128508 | 163847.7
| A9MEM3455 | Teljesítménymérés és felügyelet (PowerLogic) | Fogyasztásmérő MODBUS LVCT |  |  | 1 | DB | 3606480845222 | 9028301900 |  |  | 69972 | 89214.3
| A9MEM3465 | Teljesítménymérés és felügyelet (PowerLogic) | Fogyasztásmérő BACNET LVCT |  |  | 1 | DB | 3606480845239 | 9028301900 |  |  | 83814 | 106862.85
| A9MEM3555 | Teljesítménymérés és felügyelet (PowerLogic) | Fogyasztásmérő MODBUS Rogowski tekercs |  |  | 1 | DB | 3606480845246 | 9028301900 |  |  | 88332 | 112623.3
| A9MEM3565 | Teljesítménymérés és felügyelet (PowerLogic) | Fogyasztásmérő BACNET Rogowski tekercs |  |  | 1 | DB | 3606480845253 | 9028301900 |  |  | 103770 | 132306.75
S9A9N15635 | A9N15635 | Acti9 rendszer, ipari megoldások | ACTI9 STI olvadóbiztosítós szakaszolókapcsoló, 1P, 20A, 8.5x31.5mm |  | * | 1 | DB | 3606480619502 | 8536101090 |  |  | 2407 | 3068.925
S9A9N15636 | A9N15636 | Acti9 rendszer, ipari megoldások | ACTI9 STI olvadóbiztosítós szakaszolókapcsoló, 1P, 25A,10.3x38 mm |  | * | 1 | DB | 3606480619519 | 8536101090 |  |  | 2385 | 3040.875
| A9N15645 | Acti9 rendszer, ipari megoldások | ACTI9 STI olvadóbiztosítós szakaszolókapcsoló, 1P-N, 20A, 8.5x31.5mm |  | * | 1 | DB | 3606480619526 | 8536101090 |  |  | 3885 | 4953.375
| A9N15646 | Acti9 rendszer, ipari megoldások | ACTI9 STI olvadóbiztosítós szakaszolókapcsoló, 1P-N, 25A, 10.3x38mm |  | * | 1 | DB | 3606480619533 | 8536101090 |  |  | 4103 | 5231.325
S9A9N15650 | A9N15650 | Acti9 rendszer, ipari megoldások | ACTI9 STI olvadóbiztosítós szakaszolókapcsoló, 2P, 20A, 8.5x31.5mm |  | * | 1 | DB | 3606480619540 | 8536101090 |  |  | 6028 | 7685.7
S9A9N15651 | A9N15651 | Acti9 rendszer, ipari megoldások | ACTI9 STI olvadóbiztosítós szakaszolókapcsoló, 2P, 25A, 10.3x38mm |  | * | 1 | DB | 3606480619557 | 8536101090 |  |  | 6059 | 7725.225
S9A9N15655 | A9N15655 | Acti9 rendszer, ipari megoldások | ACTI9 STI olvadóbiztosítós szakaszolókapcsoló, 3P, 20A, 8.5x31.5mm |  | * | 1 | DB | 3606480619564 | 8536101090 |  |  | 8996 | 11469.9
S9A9N15656 | A9N15656 | Acti9 rendszer, ipari megoldások | ACTI9 STI olvadóbiztosítós szakaszolókapcsoló, 3P, 25A, 10.3x38mm |  | * | 1 | DB | 3606480619571 | 8536101090 |  |  | 8155 | 10397.625
| A9N15657 | Acti9 rendszer, ipari megoldások | ACTI9 STI olvadóbiztosítós szakaszolókapcsoló, 3P-N, 20A, 8.5x31.5mm |  | * | 1 | DB | 3606480619588 | 8536101090 |  |  | 12216 | 15575.4
| A9N15658 | Acti9 rendszer, ipari megoldások | ACTI9 STI olvadóbiztosítós szakaszolókapcsoló, 3P-N, 25A, 10.3x38mm |  | * | 1 | DB | 3606480619595 | 8536101090 |  |  | 10249 | 13067.475
| A9N17515 | Acti9 rendszer, ipari megoldások | ACTI9 iDPNN kismegszakító, 1P-N, B, 4A |  |  | 1 | DB | 3606480530555 | 8536201090 |  |  | 7239 | 9229.725
S9A9N17516 | A9N17516 | Acti9 rendszer, ipari megoldások | ACTI9 iDPNN kismegszakító, 1P-N, B, 6A |  | * | 1 | DB | 3606480530562 | 8536201090 |  |  | 7239 | 9229.725
S9A9N17517 | A9N17517 | Acti9 rendszer, ipari megoldások | ACTI9 iDPNN kismegszakító, 1P-N, B, 10A |  | * | 1 | DB | 3606480530579 | 8536201090 |  |  | 8261 | 10532.775
| A9N17518 | Acti9 rendszer, ipari megoldások | ACTI9 iDPNN kismegszakító, 1P-N, B, 13A |  | * | 1 | DB | 3606480378737 | 8536201090 |  |  | 8920 | 11373
| A9N17519 | Acti9 rendszer, ipari megoldások | ACTI9 iDPNN kismegszakító, 1P-N, B, 16A |  | * | 1 | DB | 3606480530586 | 8536201090 |  |  | 9188 | 11714.7
| A9N17520 | Acti9 rendszer, ipari megoldások | ACTI9 iDPNN kismegszakító, 1P-N, B, 20A |  | * | 1 | DB | 3606480530593 | 8536201090 |  |  | 10852 | 13836.3
| A9N17521 | Acti9 rendszer, ipari megoldások | ACTI9 iDPNN kismegszakító, 1P-N, B, 25A |  |  | 1 | DB | 3606480530609 | 8536201090 |  |  | 11070 | 14114.25
| A9N17522 | Acti9 rendszer, ipari megoldások | ACTI9 iDPNN kismegszakító, 1P-N, B, 32A |  |  | 1 | DB | 3606480530616 | 8536201090 |  |  | 11637 | 14837.175
| A9N17523 | Acti9 rendszer, ipari megoldások | ACTI9 iDPNN kismegszakító, 1P-N, B, 40A |  |  | 1 | DB | 3606480530623 | 8536201090 |  |  | 11920 | 15198
| A9N17581 | Acti9 rendszer, ipari megoldások | ACTI9 iDPNN kismegszakító, 3P-N, B, 13A |  | * | 1 | DB | 3606480379062 | 8536201090 |  |  | 8920 | 11373
| A9N18340 | Acti9 rendszer, ipari megoldások | ACTI9 C120N kismegszakító, 1P, B, 63A |  |  | 1 | DB | 3606480379147 | 8536209090 |  |  | 9643 | 12294.825
| A9N18341 | Acti9 rendszer, ipari megoldások | ACTI9 C120N kismegszakító, 1P, B, 80A |  | * | 1 | DB | 3606480379154 | 8536209090 |  |  | 10225 | 13036.875
| A9N18342 | Acti9 rendszer, ipari megoldások | ACTI9 C120N kismegszakító, 1P, B, 100A |  |  | 1 | DB | 3606480379161 | 8536209090 |  |  | 11047 | 14084.925
| A9N18343 | Acti9 rendszer, ipari megoldások | ACTI9 C120N kismegszakító, 1P, B, 125A |  |  | 1 | DB | 3606480379178 | 8536209090 |  |  | 11987 | 15283.425
| A9N18344 | Acti9 rendszer, ipari megoldások | ACTI9 C120N kismegszakító, 2P, B, 63A |  |  | 1 | DB | 3606480379185 | 8536209090 |  |  | 21889 | 27908.475
| A9N18345 | Acti9 rendszer, ipari megoldások | ACTI9 C120N kismegszakító, 2P, B, 80A |  |  | 1 | DB | 3606480379192 | 8536209090 |  |  | 23656 | 30161.4
| A9N18346 | Acti9 rendszer, ipari megoldások | ACTI9 C120N kismegszakító, 2P, B, 100A |  |  | 1 | DB | 3606480379208 | 8536209090 |  |  | 26052 | 33216.3
| A9N18347 | Acti9 rendszer, ipari megoldások | ACTI9 C120N kismegszakító, 2P, B, 125A |  |  | 1 | DB | 3606480379215 | 8536209090 |  |  | 29180 | 37204.5
| A9N18348 | Acti9 rendszer, ipari megoldások | ACTI9 C120N kismegszakító, 3P, B, 63A |  |  | 1 | DB | 3606480379222 | 8536209090 |  |  | 32133 | 40969.575
| A9N18349 | Acti9 rendszer, ipari megoldások | ACTI9 C120N kismegszakító, 3P, B, 80A |  | * | 1 | DB | 3606480379239 | 8536209090 |  |  | 33240 | 42381
| A9N18350 | Acti9 rendszer, ipari megoldások | ACTI9 C120N kismegszakító, 3P, B, 100A |  | * | 1 | DB | 3606480379246 | 8536209090 |  |  | 34903 | 44501.325
| A9N18351 | Acti9 rendszer, ipari megoldások | ACTI9 C120N kismegszakító, 3P, B, 125A |  |  | 1 | DB | 3606480379253 | 8536209090 |  |  | 37120 | 47328
| A9N18352 | Acti9 rendszer, ipari megoldások | ACTI9 C120N kismegszakító, 4P, B, 63A |  |  | 1 | DB | 3606480379260 | 8536209090 |  |  | 45434 | 57928.35
| A9N18353 | Acti9 rendszer, ipari megoldások | ACTI9 C120N kismegszakító, 4P, B, 80A |  |  | 1 | DB | 3606480379277 | 8536209090 |  |  | 47384 | 60414.6
| A9N18354 | Acti9 rendszer, ipari megoldások | ACTI9 C120N kismegszakító, 4P, B, 100A |  | * | 1 | DB | 3606480379284 | 8536209090 |  |  | 49296 | 62852.4
| A9N18355 | Acti9 rendszer, ipari megoldások | ACTI9 C120N kismegszakító, 4P, B, 125A |  |  | 1 | DB | 3606480379291 | 8536209090 |  |  | 51590 | 65777.25
S9A9N18356 | A9N18356 | Acti9 rendszer, ipari megoldások | ACTI9 C120N kismegszakító, 1P, C, 63A |  | * | 1 | DB | 3606480379307 | 8536209090 |  |  | 9183 | 11708.325
S9A9N18357 | A9N18357 | Acti9 rendszer, ipari megoldások | ACTI9 C120N kismegszakító, 1P, C, 80A |  | * | 1 | DB | 3606480379314 | 8536209090 |  |  | 9738 | 12415.95
S9A9N18358 | A9N18358 | Acti9 rendszer, ipari megoldások | ACTI9 C120N kismegszakító, 1P, C, 100A |  | * | 1 | DB | 3606480379321 | 8536209090 |  |  | 10520 | 13413
S9A9N18359 | A9N18359 | Acti9 rendszer, ipari megoldások | ACTI9 C120N kismegszakító, 1P, C, 125A |  | * | 1 | DB | 3606480379338 | 8536209090 |  |  | 11416 | 14555.4
| A9N18360 | Acti9 rendszer, ipari megoldások | ACTI9 C120N kismegszakító, 2P, C, 63A |  | * | 1 | DB | 3606480379345 | 8536209090 |  |  | 20846 | 26578.65
| A9N18361 | Acti9 rendszer, ipari megoldások | ACTI9 C120N kismegszakító, 2P, C, 80A |  | * | 1 | DB | 3606480379352 | 8536209090 |  |  | 22528 | 28723.2
| A9N18362 | Acti9 rendszer, ipari megoldások | ACTI9 C120N kismegszakító, 2P, C, 100A |  | * | 1 | DB | 3606480379369 | 8536209090 |  |  | 24811 | 31634.025
| A9N18363 | Acti9 rendszer, ipari megoldások | ACTI9 C120N kismegszakító, 2P, C, 125A |  | * | 1 | DB | 3606480379376 | 8536209090 |  |  | 27790 | 35432.25
S9A9N18364 | A9N18364 | Acti9 rendszer, ipari megoldások | ACTI9 C120N kismegszakító, 3P, C, 63A |  | * | 1 | DB | 3606480379383 | 8536209090 |  |  | 30602 | 39017.55
S9A9N18365 | A9N18365 | Acti9 rendszer, ipari megoldások | ACTI9 C120N kismegszakító, 3P, C, 80A |  | * | 1 | DB | 3606480379390 | 8536209090 |  |  | 31658 | 40363.95
S9A9N18367 | A9N18367 | Acti9 rendszer, ipari megoldások | ACTI9 C120N kismegszakító, 3P, C, 100A |  | * | 1 | DB | 3606480379406 | 8536209090 |  |  | 33240 | 42381
S9A9N18369 | A9N18369 | Acti9 rendszer, ipari megoldások | ACTI9 C120N kismegszakító, 3P, C, 125A |  | * | 1 | DB | 3606480379413 | 8536209090 |  |  | 35352 | 45073.8
| A9N18371 | Acti9 rendszer, ipari megoldások | ACTI9 C120N kismegszakító, 4P, C, 63A |  | * | 1 | DB | 3606480379420 | 8536209090 |  |  | 43270 | 55169.25
S9A9N18372 | A9N18372 | Acti9 rendszer, ipari megoldások | ACTI9 C120N kismegszakító, 4P, C, 80A |  | * | 1 | DB | 3606480379437 | 8536209090 |  |  | 45128 | 57538.2
| A9N18374 | Acti9 rendszer, ipari megoldások | ACTI9 C120N kismegszakító, 4P, C, 100A |  | * | 1 | DB | 3606480379451 | 8536209090 |  |  | 46949 | 59859.975
S9A9N18376 | A9N18376 | Acti9 rendszer, ipari megoldások | ACTI9 C120N kismegszakító, 4P, C, 125A |  | * | 1 | DB | 3606480379475 | 8536209090 |  |  | 49133 | 62644.575
| A9N18378 | Acti9 rendszer, ipari megoldások | ACTI9 C120N kismegszakító, 1P, D, 63A |  |  | 1 | DB | 3606480379499 | 8536209090 |  |  | 12398 | 15807.45
S9A9N18379 | A9N18379 | Acti9 rendszer, ipari megoldások | ACTI9 C120N kismegszakító, 1P, D, 80A |  |  | 1 | DB | 3606480379505 | 8536209090 |  |  | 13147 | 16762.425
| A9N18380 | Acti9 rendszer, ipari megoldások | ACTI9 C120N kismegszakító, 1P, D, 100A |  | * | 1 | DB | 3606480379512 | 8536209090 |  |  | 14203 | 18108.825
S9A9N18381 | A9N18381 | Acti9 rendszer, ipari megoldások | ACTI9 C120N kismegszakító, 1P, D, 125A |  | * | 1 | DB | 3606480379529 | 8536209090 |  |  | 15413 | 19651.575
| A9N18382 | Acti9 rendszer, ipari megoldások | ACTI9 C120N kismegszakító, 2P, D, 63A |  |  | 1 | DB | 3606480379536 | 8536209090 |  |  | 28142 | 35881.05
| A9N18383 | Acti9 rendszer, ipari megoldások | ACTI9 C120N kismegszakító, 2P, D, 80A |  | * | 1 | DB | 3606480379543 | 8536209090 |  |  | 30414 | 38777.85
| A9N18384 | Acti9 rendszer, ipari megoldások | ACTI9 C120N kismegszakító, 2P, D, 100A |  |  | 1 | DB | 3606480379550 | 8536209090 |  |  | 33495 | 42706.125
| A9N18385 | Acti9 rendszer, ipari megoldások | ACTI9 C120N kismegszakító, 2P, D, 125A |  |  | 1 | DB | 3606480379567 | 8536209090 |  |  | 37517 | 47834.175
| A9N18386 | Acti9 rendszer, ipari megoldások | ACTI9 C120N kismegszakító, 3P, D, 63A |  | * | 1 | DB | 3606480379574 | 8536209090 |  |  | 41313 | 52674.075
S9A9N18387 | A9N18387 | Acti9 rendszer, ipari megoldások | ACTI9 C120N kismegszakító, 3P, D, 80A |  | * | 1 | DB | 3606480379581 | 8536209090 |  |  | 42738 | 54490.95
| A9N18388 | Acti9 rendszer, ipari megoldások | ACTI9 C120N kismegszakító, 3P, D, 100A |  | * | 1 | DB | 3606480379598 | 8536209090 |  |  | 44876 | 57216.9
| A9N18389 | Acti9 rendszer, ipari megoldások | ACTI9 C120N kismegszakító, 3P, D, 125A |  | * | 1 | DB | 3606480379604 | 8536209090 |  |  | 47726 | 60850.65
| A9N18390 | Acti9 rendszer, ipari megoldások | ACTI9 C120N kismegszakító, 4P, D, 63A |  |  | 1 | DB | 3606480379611 | 8536209090 |  |  | 58415 | 74479.125
| A9N18391 | Acti9 rendszer, ipari megoldások | ACTI9 C120N kismegszakító, 4P, D, 80A |  | * | 1 | DB | 3606480379628 | 8536209090 |  |  | 60923 | 77676.825
| A9N18392 | Acti9 rendszer, ipari megoldások | ACTI9 C120N kismegszakító, 4P, D, 100A |  | * | 1 | DB | 3606480379635 | 8536209090 |  |  | 63382 | 80812.05
| A9N18393 | Acti9 rendszer, ipari megoldások | ACTI9 C120N kismegszakító, 4P, D, 125A |  | * | 1 | DB | 3606480379642 | 8536209090 |  |  | 66330 | 84570.75
| A9N18401 | Acti9 rendszer, ipari megoldások | ACTI9 C120H kismegszakító, 1P, B, 63A |  |  | 1 | DB | 3606480379727 | 8536201090 |  |  | 11091 | 14141.025
| A9N18402 | Acti9 rendszer, ipari megoldások | ACTI9 C120H kismegszakító, 1P, B, 80A |  |  | 1 | DB | 3606480379734 | 8536209090 |  |  | 11760 | 14994
| A9N18403 | Acti9 rendszer, ipari megoldások | ACTI9 C120H kismegszakító, 1P, B, 100A |  |  | 1 | DB | 3606480379741 | 8536209090 |  |  | 12705 | 16198.875
| A9N18404 | Acti9 rendszer, ipari megoldások | ACTI9 C120H kismegszakító, 1P, B, 125A |  |  | 1 | DB | 3606480379758 | 8536209090 |  |  | 13786 | 17577.15
| A9N18412 | Acti9 rendszer, ipari megoldások | ACTI9 C120H kismegszakító, 2P, B, 63A |  |  | 1 | DB | 3606480379833 | 8536201090 |  |  | 25173 | 32095.575
| A9N18413 | Acti9 rendszer, ipari megoldások | ACTI9 C120H kismegszakító, 2P, B, 80A |  |  | 1 | DB | 3606480379840 | 8536209090 |  |  | 27205 | 34686.375
| A9N18414 | Acti9 rendszer, ipari megoldások | ACTI9 C120H kismegszakító, 2P, B, 100A |  |  | 1 | DB | 3606480379857 | 8536209090 |  |  | 29960 | 38199
| A9N18415 | Acti9 rendszer, ipari megoldások | ACTI9 C120H kismegszakító, 2P, B, 125A |  |  | 1 | DB | 3606480379864 | 8536209090 |  |  | 33558 | 42786.45
| A9N18423 | Acti9 rendszer, ipari megoldások | ACTI9 C120H kismegszakító, 3P, B, 63A |  | * | 1 | DB | 3606480379949 | 8536201090 |  |  | 36952 | 47113.8
| A9N18424 | Acti9 rendszer, ipari megoldások | ACTI9 C120H kismegszakító, 3P, B, 80A |  | * | 1 | DB | 3606480379956 | 8536209090 |  |  | 38227 | 48739.425
| A9N18425 | Acti9 rendszer, ipari megoldások | ACTI9 C120H kismegszakító, 3P, B, 100A |  | * | 1 | DB | 3606480379963 | 8536209090 |  |  | 40139 | 51177.225
| A9N18426 | Acti9 rendszer, ipari megoldások | ACTI9 C120H kismegszakító, 3P, B, 125A |  | * | 1 | DB | 3606480379970 | 8536209090 |  |  | 42689 | 54428.475
| A9N18434 | Acti9 rendszer, ipari megoldások | ACTI9 C120H kismegszakító, 4P, B, 63A |  |  | 1 | DB | 3606480380051 | 8536201090 |  |  | 52250 | 66618.75
| A9N18435 | Acti9 rendszer, ipari megoldások | ACTI9 C120H kismegszakító, 4P, B, 80A |  |  | 1 | DB | 3606480380068 | 8536209090 |  |  | 54493 | 69478.575
| A9N18436 | Acti9 rendszer, ipari megoldások | ACTI9 C120H kismegszakító, 4P, B, 100A |  |  | 1 | DB | 3606480380075 | 8536209090 |  |  | 56691 | 72281.025
| A9N18437 | Acti9 rendszer, ipari megoldások | ACTI9 C120H kismegszakító, 4P, B, 125A |  |  | 1 | DB | 3606480380082 | 8536209090 |  |  | 59329 | 75644.475
| A9N18445 | Acti9 rendszer, ipari megoldások | ACTI9 C120H kismegszakító, 1P, C, 63A |  |  | 1 | DB | 3606480380167 | 8536201090 |  |  | 10561 | 13465.275
| A9N18446 | Acti9 rendszer, ipari megoldások | ACTI9 C120H kismegszakító, 1P, C, 80A |  | * | 1 | DB | 3606480380174 | 8536209090 |  |  | 11199 | 14278.725
| A9N18447 | Acti9 rendszer, ipari megoldások | ACTI9 C120H kismegszakító, 1P, C, 100A |  | * | 1 | DB | 3606480380181 | 8536209090 |  |  | 12098 | 15424.95
| A9N18448 | Acti9 rendszer, ipari megoldások | ACTI9 C120H kismegszakító, 1P, C, 125A |  | * | 1 | DB | 3606480380198 | 8536209090 |  |  | 13130 | 16740.75
| A9N18456 | Acti9 rendszer, ipari megoldások | ACTI9 C120H kismegszakító, 2P, C, 63A |  |  | 1 | DB | 3606480380273 | 8536201090 |  |  | 23974 | 30566.85
| A9N18457 | Acti9 rendszer, ipari megoldások | ACTI9 C120H kismegszakító, 2P, C, 80A |  | * | 1 | DB | 3606480380280 | 8536209090 |  |  | 25908 | 33032.7
| A9N18458 | Acti9 rendszer, ipari megoldások | ACTI9 C120H kismegszakító, 2P, C, 100A |  | * | 1 | DB | 3606480380297 | 8536209090 |  |  | 28532 | 36378.3
| A9N18459 | Acti9 rendszer, ipari megoldások | ACTI9 C120H kismegszakító, 2P, C, 125A |  |  | 1 | DB | 3606480380303 | 8536209090 |  |  | 31958 | 40746.45
| A9N18467 | Acti9 rendszer, ipari megoldások | ACTI9 C120H kismegszakító, 3P, C, 63A |  | * | 1 | DB | 3606480380389 | 8536201090 |  |  | 35193 | 44871.075
S9A9N18468 | A9N18468 | Acti9 rendszer, ipari megoldások | ACTI9 C120H kismegszakító, 3P, C, 80A |  | * | 1 | DB | 3606480380396 | 8536209090 |  |  | 36406 | 46417.65
S9A9N18469 | A9N18469 | Acti9 rendszer, ipari megoldások | ACTI9 C120H kismegszakító, 3P, C, 100A |  | * | 1 | DB | 3606480380402 | 8536209090 |  |  | 38227 | 48739.425
S9A9N18470 | A9N18470 | Acti9 rendszer, ipari megoldások | ACTI9 C120H kismegszakító, 3P, C, 125A |  | * | 1 | DB | 3606480380419 | 8536209090 |  |  | 40656 | 51836.4
| A9N18478 | Acti9 rendszer, ipari megoldások | ACTI9 C120H kismegszakító, 4P, C, 63A |  | * | 1 | DB | 3606480380495 | 8536201090 |  |  | 49761 | 63445.275
| A9N18479 | Acti9 rendszer, ipari megoldások | ACTI9 C120H kismegszakító, 4P, C, 80A |  | * | 1 | DB | 3606480380501 | 8536209090 |  |  | 51897 | 66168.675
| A9N18480 | Acti9 rendszer, ipari megoldások | ACTI9 C120H kismegszakító, 4P, C, 100A |  | * | 1 | DB | 3606480380518 | 8536209090 |  |  | 53992 | 68839.8
| A9N18481 | Acti9 rendszer, ipari megoldások | ACTI9 C120H kismegszakító, 4P, C, 125A |  | * | 1 | DB | 3606480380525 | 8536209090 |  |  | 56503 | 72041.325
| A9N18489 | Acti9 rendszer, ipari megoldások | ACTI9 C120H kismegszakító, 1P, D, 63A |  |  | 1 | DB | 3606480380600 | 8536201090 |  |  | 14258 | 18178.95
| A9N18490 | Acti9 rendszer, ipari megoldások | ACTI9 C120H kismegszakító, 1P, D, 80A |  |  | 1 | DB | 3606480380617 | 8536209090 |  |  | 15120 | 19278
| A9N18491 | Acti9 rendszer, ipari megoldások | ACTI9 C120H kismegszakító, 1P, D, 100A |  |  | 1 | DB | 3606480380624 | 8536209090 |  |  | 16334 | 20825.85
| A9N18492 | Acti9 rendszer, ipari megoldások | ACTI9 C120H kismegszakító, 1P, D, 125A |  |  | 1 | DB | 3606480380631 | 8536209090 |  |  | 17726 | 22600.65
| A9N18500 | Acti9 rendszer, ipari megoldások | ACTI9 C120H kismegszakító, 2P, D, 63A |  |  | 1 | DB | 3606480380716 | 8536201090 |  |  | 32364 | 41264.1
| A9N18501 | Acti9 rendszer, ipari megoldások | ACTI9 C120H kismegszakító, 2P, D, 80A |  |  | 1 | DB | 3606480380723 | 8536209090 |  |  | 34976 | 44594.4
| A9N18502 | Acti9 rendszer, ipari megoldások | ACTI9 C120H kismegszakító, 2P, D, 100A |  |  | 1 | DB | 3606480380730 | 8536209090 |  |  | 38520 | 49113
| A9N18503 | Acti9 rendszer, ipari megoldások | ACTI9 C120H kismegszakító, 2P, D, 125A |  |  | 1 | DB | 3606480380747 | 8536209090 |  |  | 43145 | 55009.875
| A9N18511 | Acti9 rendszer, ipari megoldások | ACTI9 C120H kismegszakító, 3P, D, 63A |  | * | 1 | DB | 3606480380822 | 8536201090 |  |  | 47510 | 60575.25
| A9N18512 | Acti9 rendszer, ipari megoldások | ACTI9 C120H kismegszakító, 3P, D, 80A |  | * | 1 | DB | 3606480380839 | 8536209090 |  |  | 49149 | 62664.975
| A9N18513 | Acti9 rendszer, ipari megoldások | ACTI9 C120H kismegszakító, 3P, D, 100A |  | * | 1 | DB | 3606480380846 | 8536209090 |  |  | 51607 | 65798.925
| A9N18514 | Acti9 rendszer, ipari megoldások | ACTI9 C120H kismegszakító, 3P, D, 125A |  |  | 1 | DB | 3606480380853 | 8536209090 |  |  | 54885 | 69978.375
| A9N18522 | Acti9 rendszer, ipari megoldások | ACTI9 C120H kismegszakító, 4P, D, 63A |  |  | 1 | DB | 3606480380938 | 8536201090 |  |  | 67178 | 85651.95
| A9N18523 | Acti9 rendszer, ipari megoldások | ACTI9 C120H kismegszakító, 4P, D, 80A |  |  | 1 | DB | 3606480380945 | 8536209090 |  |  | 70063 | 89330.325
| A9N18524 | Acti9 rendszer, ipari megoldások | ACTI9 C120H kismegszakító, 4P, D, 100A |  |  | 1 | DB | 3606480380952 | 8536209090 |  |  | 72889 | 92933.475
| A9N18525 | Acti9 rendszer, ipari megoldások | ACTI9 C120H kismegszakító, 4P, D, 125A |  | * | 1 | DB | 3606480380969 | 8536209090 |  |  | 76280 | 97257
| A9N18542 | Acti9 rendszer, ipari megoldások | ACTI9 Vigi C120 áram-védőkioldó, AC osztály, 4P, 125A, 30mA |  |  | 1 | DB | 3606480376184 | 8536303090 |  | A9N18569 | 70276 | 89601.9
| A9N18543 | Acti9 rendszer, ipari megoldások | ACTI9 Vigi C120 áram-védőkioldó, AC osztály, 4P, 125A, 300mA |  |  | 1 | DB | 3606480376191 | 8536303090 |  | A9N18570 | 66762 | 85121.55
| A9N18544 | Acti9 rendszer, ipari megoldások | ACTI9 Vigi C120 áram-védőkioldó, AC osztály, 2P, 125A, 300mA-S |  |  | 1 | DB | 3606480376207 | 8536303090 |  |  | 77661 | 99017.775
| A9N18545 | Acti9 rendszer, ipari megoldások | ACTI9 Vigi C120 áram-védőkioldó, AC osztály, 2P, 125A, 1000mA-S |  |  | 1 | DB | 3606480376214 | 8536303090 |  |  | 76106 | 97035.15
| A9N18546 | Acti9 rendszer, ipari megoldások | ACTI9 Vigi C120 áram-védőkioldó, AC osztály, 3P, 125A, 300mA-S |  |  | 1 | DB | 3606480376221 | 8536303090 |  |  | 80112 | 102142.8
| A9N18547 | Acti9 rendszer, ipari megoldások | ACTI9 Vigi C120 áram-védőkioldó, AC osztály, 3P, 125A, 1000mA-S |  |  | 1 | DB | 3606480376238 | 8536303090 |  |  | 76940 | 98098.5
| A9N18548 | Acti9 rendszer, ipari megoldások | ACTI9 Vigi C120 áram-védőkioldó, AC osztály, 4P, 125A, 300mA-S |  | * | 1 | DB | 3606480376245 | 8536303090 |  |  | 80112 | 102142.8
| A9N18549 | Acti9 rendszer, ipari megoldások | ACTI9 Vigi C120 áram-védőkioldó, AC osztály, 4P, 125A, 1000mA-S |  | * | 1 | DB | 3606480376252 | 8536303090 |  |  | 85051 | 108440.025
| A9N18556 | Acti9 rendszer, ipari megoldások | ACTI9 Vigi C120 áram-védőkioldó, SI osztály, 2P, 125A, 300mA-S |  |  | 1 | DB | 3606480376597 | 8536303090 |  |  | 96136 | 122573.4
| A9N18557 | Acti9 rendszer, ipari megoldások | ACTI9 Vigi C120 áram-védőkioldó, SI osztály, 2P, 125A, 1000mA-S |  |  | 1 | DB | 3606480376603 | 8536303090 |  |  | 102064 | 130131.6
| A9N18558 | Acti9 rendszer, ipari megoldások | ACTI9 Vigi C120 áram-védőkioldó, SIosztály, 3P, 125A, 300mA-S |  |  | 1 | DB | 3606480376610 | 8536303090 |  |  | 100943 | 128702.325
| A9N18559 | Acti9 rendszer, ipari megoldások | ACTI9 Vigi C120 áram-védőkioldó, SI osztály, 3P, 125A, 1000mA-S |  |  | 1 | DB | 3606480376627 | 8536303090 |  |  | 107167 | 136637.925
| A9N18560 | Acti9 rendszer, ipari megoldások | ACTI9 Vigi C120 áram-védőkioldó, SI osztály, 4P, 125A, 300mA-S |  |  | 1 | DB | 3606480376634 | 8536303090 |  |  | 105990 | 135137.25
| A9N18561 | Acti9 rendszer, ipari megoldások | ACTI9 Vigi C120 áram-védőkioldó, SI osztály, 4P, 125A, 1000mA-S |  |  | 1 | DB | 3606480376641 | 8536303090 |  |  | 112524 | 143468.1
| A9N18563 | Acti9 rendszer, ipari megoldások | ACTI9 Vigi C120 áram-védőkioldó, AC osztály, 2P, 125A, 30mA |  |  | 1 | DB | 3606480376269 | 8536303090 |  |  | 63421 | 80861.775
| A9N18564 | Acti9 rendszer, ipari megoldások | ACTI9 Vigi C120 áram-védőkioldó, AC osztály, 2P, 125A, 300mA |  |  | 1 | DB | 3606480376276 | 8536303090 |  |  | 60252 | 76821.3
| A9N18565 | Acti9 rendszer, ipari megoldások | ACTI9 Vigi C120 áram-védőkioldó, AC osztály, 2P, 125A, 500mA |  |  | 1 | DB | 3606480376283 | 8536303090 |  |  | 59047 | 75284.925
| A9N18566 | Acti9 rendszer, ipari megoldások | ACTI9 Vigi C120 áram-védőkioldó, AC osztály, 3P, 125A, 30mA |  | * | 1 | DB | 3606480376290 | 8536303090 |  |  | 66762 | 85121.55
| A9N18567 | Acti9 rendszer, ipari megoldások | ACTI9 Vigi C120 áram-védőkioldó, AC osztály, 3P, 125A, 300mA |  | * | 1 | DB | 3606480376306 | 8536303090 |  |  | 63421 | 80861.775
| A9N18568 | Acti9 rendszer, ipari megoldások | ACTI9 Vigi C120 áram-védőkioldó, AC osztály, 3P, 125A, 500mA |  |  | 1 | DB | 3606480376313 | 8536303090 |  |  | 62155 | 79247.625
S9A9N18569 | A9N18569 | Acti9 rendszer, ipari megoldások | ACTI9 Vigi C120 áram-védőkioldó, AC osztály, 4P, 125A, 30mA |  | * | 1 | DB | 3606480376320 | 8536303090 |  |  | 70276 | 89601.9
| A9N18570 | Acti9 rendszer, ipari megoldások | ACTI9 Vigi C120 áram-védőkioldó, AC osztály, 4P, 125A, 300mA |  | * | 1 | DB | 3606480376337 | 8536303090 |  |  | 66762 | 85121.55
| A9N18571 | Acti9 rendszer, ipari megoldások | ACTI9 Vigi C120 áram-védőkioldó, AC osztály, 4P, 125A, 500mA |  |  | 1 | DB | 3606480376344 | 8536303090 |  |  | 65426 | 83418.15
| A9N18572 | Acti9 rendszer, ipari megoldások | ACTI9 Vigi C120 áram-védőkioldó, A osztály, 2P, 125A, 30mA |  |  | 1 | DB | 3606480376351 | 8536303090 |  |  | 64717 | 82514.175
| A9N18573 | Acti9 rendszer, ipari megoldások | ACTI9 Vigi C120 áram-védőkioldó, A osztály, 2P, 125A, 300mA |  |  | 1 | DB | 3606480376368 | 8536303090 |  |  | 61482 | 78389.55
| A9N18574 | Acti9 rendszer, ipari megoldások | ACTI9 Vigi C120 áram-védőkioldó, A osztály, 2P, 125A, 500mA |  |  | 1 | DB | 3606480376375 | 8536303090 |  |  | 60252 | 76821.3
| A9N18575 | Acti9 rendszer, ipari megoldások | ACTI9 Vigi C120 áram-védőkioldó, A osztály, 3P, 125A, 30mA |  |  | 1 | DB | 3606480376382 | 8536303090 |  |  | 68124 | 86858.1
| A9N18576 | Acti9 rendszer, ipari megoldások | ACTI9 Vigi C120 áram-védőkioldó, A osztály, 3P, 125A, 300mA |  |  | 1 | DB | 3606480376399 | 8536303090 |  |  | 64717 | 82514.175
| A9N18577 | Acti9 rendszer, ipari megoldások | ACTI9 Vigi C120 áram-védőkioldó, A osztály, 3P, 125A, 500mA |  |  | 1 | DB | 3606480376405 | 8536303090 |  |  | 63421 | 80861.775
| A9N18578 | Acti9 rendszer, ipari megoldások | ACTI9 Vigi C120 áram-védőkioldó, A osztály, 4P, 125A, 30mA |  |  | 1 | DB | 3606480376412 | 8536303090 |  |  | 71707 | 91426.425
S9A9N18579 | A9N18579 | Acti9 rendszer, ipari megoldások | ACTI9 Vigi C120 áram-védőkioldó, A osztály, 4P, 125A, 300mA |  | * | 1 | DB | 3606480376429 | 8536303090 |  |  | 68124 | 86858.1
| A9N18580 | Acti9 rendszer, ipari megoldások | ACTI9 Vigi C120 áram-védőkioldó, A osztály, 4P, 125A, 500mA |  |  | 1 | DB | 3606480376436 | 8536303090 |  |  | 66762 | 85121.55
| A9N18587 | Acti9 rendszer, ipari megoldások | ACTI9 Vigi C120 áram-védőkioldó, A osztály, 4P, 125A, 300mA-S |  |  | 1 | DB | 3606480376504 | 8536303090 |  |  | 81748 | 104228.7
| A9N18588 | Acti9 rendszer, ipari megoldások | ACTI9 Vigi C120 áram-védőkioldó, A osztály, 4P, 125A, 500mA-S |  |  | 1 | DB | 3606480376511 | 8536303090 |  |  | 80112 | 102142.8
| A9N18589 | Acti9 rendszer, ipari megoldások | ACTI9 Vigi C120 áram-védőkioldó, A osztály, 4P, 125A, 1000mA-S |  |  | 1 | DB | 3606480376528 | 8536303090 |  |  | 78511 | 100101.525
| A9N18591 | Acti9 rendszer, ipari megoldások | ACTI9 Vigi C120 áram-védőkioldó, SI osztály, 2P, 125A, 30mA |  |  | 1 | DB | 3606480376658 | 8536303090 |  |  | 68124 | 86858.1
| A9N18592 | Acti9 rendszer, ipari megoldások | ACTI9 Vigi C120 áram-védőkioldó, SI osztály, 2P, 125A, 300mA |  |  | 1 | DB | 3606480376665 | 8536303090 |  |  | 64717 | 82514.175
| A9N18594 | Acti9 rendszer, ipari megoldások | ACTI9 Vigi C120 áram-védőkioldó, SI osztály, 3P, 125A, 30mA |  |  | 1 | DB | 3606480376689 | 8536303090 |  |  | 71707 | 91426.425
| A9N18595 | Acti9 rendszer, ipari megoldások | ACTI9 Vigi C120 áram-védőkioldó, SI osztály, 3P, 125A, 300mA |  |  | 1 | DB | 3606480376696 | 8536303090 |  |  | 68124 | 86858.1
| A9N18597 | Acti9 rendszer, ipari megoldások | ACTI9 Vigi C120 áram-védőkioldó, SI osztály, 4P, 125A, 30mA |  |  | 1 | DB | 3606480376719 | 8536303090 |  |  | 75482 | 96239.55
| A9N18598 | Acti9 rendszer, ipari megoldások | ACTI9 Vigi C120 áram-védőkioldó, SI osztály, 4P, 125A, 300mA |  | * | 1 | DB | 3606480376726 | 8536303090 |  |  | 71707 | 91426.425
| A9N21035 | Acti9 rendszer, ipari megoldások | Acti9 Darabolható gyűjtősín, 1P-N, 56M |  |  | 5 | DB | 3606480504730 | 8536901000 |  |  | 15733 | 20059.575
| A9N21036 | Acti9 rendszer, ipari megoldások | Acti9 Darabolható gyűjtősín, 3P-N, 56M |  |  | 5 | DB | 3606480504747 | 8536901000 |  |  | 24626 | 31398.15
| A9N21037 | Acti9 rendszer, ipari megoldások | Acti9 Darabolható gyűjtősín, iDPN Vigi, 1P-N, 56M |  |  | 5 | DB | 3606480504754 | 8536901000 |  |  | 13978 | 17821.95
| A9N21038 | Acti9 rendszer, ipari megoldások | Acti9 Darabolható gyűjtősín, iDPN Vigi, 3P-N, 56M |  |  | 5 | DB | 3606480504761 | 8536901000 |  |  | 22604 | 28820.1
| A9N21039 | Acti9 rendszer, ipari megoldások | Acti9 Takarósapka, 1P-N (20db) |  |  | 1 | DB | 3606480504778 | 3926909790 |  |  | 2256 | 2876.4
| A9N21040 | Acti9 rendszer, ipari megoldások | Acti9 Takarósapka, 3P-N (20db) |  |  | 1 | DB | 3606480504785 | 3926909790 |  |  | 2701 | 3443.775
| A9N21041 | Acti9 rendszer, ipari megoldások | Acti9 Fáziscsatlakozó, szürke (10db) |  |  | 1 | DB | 3606480504792 | 8536901000 |  |  | 5064 | 6456.6
| A9N21042 | Acti9 rendszer, ipari megoldások | Acti9 Nullacsatlakozó, kék (10db) |  |  | 1 | DB | 3606480504808 | 8536901000 |  |  | 5064 | 6456.6
| A9N21050 | Acti9 rendszer, ipari megoldások | Acti9 Takarósapka (10db) |  |  | 1 | DB | 3606480504815 | 8536901000 |  |  | 2819 | 3594.225
S9A9N21535 | A9N21535 | Acti9 rendszer, ipari megoldások | ACTI9 iDPN kismegszakító, 1P-N, B, 6A |  | * | 1 | DB | 3606480382185 | 8536201090 |  |  | 8405 | 10716.375
S9A9N21536 | A9N21536 | Acti9 rendszer, ipari megoldások | ACTI9 iDPN kismegszakító, 1P-N, B, 10A |  | * | 1 | DB | 3606480382192 | 8536201090 |  |  | 8519 | 10861.725
S9A9N21537 | A9N21537 | Acti9 rendszer, ipari megoldások | ACTI9 iDPN kismegszakító, 1P-N, B, 16A |  | * | 1 | DB | 3606480382208 | 8536201090 |  |  | 8012 | 10215.3
| A9N21538 | Acti9 rendszer, ipari megoldások | ACTI9 iDPN kismegszakító, 1P-N, B, 20A |  |  | 1 | DB | 3606480382215 | 8536201090 |  |  | 5437 | 6932.175
| A9N21539 | Acti9 rendszer, ipari megoldások | ACTI9 iDPN kismegszakító, 1P-N, B, 25A |  |  | 1 | DB | 3606480382222 | 8536201090 |  |  | 2365 | 3015.375
| A9N21540 | Acti9 rendszer, ipari megoldások | ACTI9 iDPN kismegszakító, 1P-N, B, 32A |  |  | 1 | DB | 3606480382239 | 8536201090 |  |  | 2976 | 3794.4
| A9N21541 | Acti9 rendszer, ipari megoldások | ACTI9 iDPN kismegszakító, 1P-N, B, 40A |  |  | 1 | DB | 3606480382246 | 8536201090 |  |  | 6772 | 8634.3
| A9N21542 | Acti9 rendszer, ipari megoldások | ACTI9 iDPN kismegszakító, 1P-N, C, 1A |  | * | 1 | DB | 3606480382253 | 8536201090 |  |  | 7607 | 9698.925
S9A9N21543 | A9N21543 | Acti9 rendszer, ipari megoldások | ACTI9 iDPN kismegszakító, 1P-N, C, 2A |  | * | 1 | DB | 3606480382260 | 8536201090 |  |  | 9099 | 11601.225
| A9N21544 | Acti9 rendszer, ipari megoldások | ACTI9 iDPN kismegszakító, 1P-N, C, 3A |  | * | 1 | DB | 3606480382277 | 8536201090 |  |  | 8852 | 11286.3
S9A9N21545 | A9N21545 | Acti9 rendszer, ipari megoldások | ACTI9 iDPN kismegszakító, 1P-N, C, 6A |  | * | 1 | DB | 3606480382284 | 8536201090 |  |  | 8405 | 10716.375
S9A9N21546 | A9N21546 | Acti9 rendszer, ipari megoldások | ACTI9 iDPN kismegszakító, 1P-N, C, 10A |  | * | 1 | DB | 3606480382291 | 8536201090 |  |  | 8012 | 10215.3
S9A9N21547 | A9N21547 | Acti9 rendszer, ipari megoldások | ACTI9 iDPN kismegszakító, 1P-N, C, 16A |  | * | 1 | DB | 3606480382307 | 8536201090 |  |  | 8012 | 10215.3
S9A9N21548 | A9N21548 | Acti9 rendszer, ipari megoldások | ACTI9 iDPN kismegszakító, 1P-N, C, 20A |  | * | 1 | DB | 3606480382314 | 8536201090 |  |  | 8258 | 10528.95
S9A9N21549 | A9N21549 | Acti9 rendszer, ipari megoldások | ACTI9 iDPN kismegszakító, 1P-N, C, 25A |  | * | 1 | DB | 3606480382321 | 8536201090 |  |  | 8753 | 11160.075
S9A9N21550 | A9N21550 | Acti9 rendszer, ipari megoldások | ACTI9 iDPN kismegszakító, 1P-N, C, 32A |  | * | 1 | DB | 3606480382338 | 8536201090 |  |  | 2976 | 3794.4
| A9N21551 | Acti9 rendszer, ipari megoldások | ACTI9 iDPN kismegszakító, 1P-N, C, 40A |  | * | 1 | DB | 3606480382345 | 8536201090 |  |  | 7218 | 9202.95
| A9N21552 | Acti9 rendszer, ipari megoldások | ACTI9 iDPNN kismegszakító, 1P-N, C, 1A |  | * | 1 | DB | 3606480382352 | 8536201090 |  |  | 9354 | 11926.35
| A9N21553 | Acti9 rendszer, ipari megoldások | ACTI9 iDPNN kismegszakító, 1P-N, C, 2A |  | * | 1 | DB | 3606480382369 | 8536201090 |  |  | 9099 | 11601.225
| A9N21554 | Acti9 rendszer, ipari megoldások | ACTI9 iDPNN kismegszakító, 1P-N, C, 3A |  | * | 1 | DB | 3606480382376 | 8536201090 |  |  | 2448 | 3121.2
| A9N21555 | Acti9 rendszer, ipari megoldások | ACTI9 iDPNN kismegszakító, 1P-N, C, 6A |  | * | 1 | DB | 3606480382383 | 8536201090 |  |  | 8405 | 10716.375
| A9N21556 | Acti9 rendszer, ipari megoldások | ACTI9 iDPNN kismegszakító, 1P-N, C, 10A |  | * | 1 | DB | 3606480382390 | 8536201090 |  |  | 8012 | 10215.3
S9A9N21557 | A9N21557 | Acti9 rendszer, ipari megoldások | ACTI9 iDPNN kismegszakító, 1P-N, C, 16A |  | * | 1 | DB | 3606480382406 | 8536201090 |  |  | 8012 | 10215.3
| A9N21558 | Acti9 rendszer, ipari megoldások | ACTI9 iDPNN kismegszakító, 1P-N, C, 20A |  | * | 1 | DB | 3606480382413 | 8536201090 |  |  | 8258 | 10528.95
| A9N21559 | Acti9 rendszer, ipari megoldások | ACTI9 iDPNN kismegszakító, 1P-N, C, 25A |  | * | 1 | DB | 3606480382420 | 8536201090 |  |  | 8753 | 11160.075
| A9N21560 | Acti9 rendszer, ipari megoldások | ACTI9 iDPNN kismegszakító, 1P-N, C, 32A |  | * | 1 | DB | 3606480382437 | 8536201090 |  |  | 12955 | 16517.625
| A9N21561 | Acti9 rendszer, ipari megoldások | ACTI9 iDPNN kismegszakító, 1P-N, C, 40A |  | * | 1 | DB | 3606480382444 | 8536201090 |  |  | 15020 | 19150.5
| A9N21565 | Acti9 rendszer, ipari megoldások | ACTI9 iDPNN kismegszakító, 1P-N, D, 6A |  |  | 1 | DB | 3606480382451 | 8536201090 |  |  | 2365 | 3015.375
| A9N21566 | Acti9 rendszer, ipari megoldások | ACTI9 iDPNN kismegszakító, 1P-N, D, 10A |  |  | 1 | DB | 3606480382468 | 8536201090 |  |  | 2183 | 2783.325
| A9N21567 | Acti9 rendszer, ipari megoldások | ACTI9 iDPNN kismegszakító, 1P-N, D, 16A |  |  | 1 | DB | 3606480382475 | 8536201090 |  |  | 2198 | 2802.45
| A9N21568 | Acti9 rendszer, ipari megoldások | ACTI9 iDPNN kismegszakító, 1P-N, D, 20A |  |  | 1 | DB | 3606480382482 | 8536201090 |  |  | 2211 | 2819.025
| A9N21569 | Acti9 rendszer, ipari megoldások | ACTI9 iDPNN kismegszakító, 1P-N, D, 25A |  |  | 1 | DB | 3606480382499 | 8536201090 |  |  | 2365 | 3015.375
| A9N21570 | Acti9 rendszer, ipari megoldások | ACTI9 iDPNN kismegszakító, 1P-N, D, 32A |  |  | 1 | DB | 3606480382505 | 8536201090 |  |  | 7149 | 9114.975
| A9N21571 | Acti9 rendszer, ipari megoldások | ACTI9 iDPNN kismegszakító, 1P-N, D, 40A |  |  | 1 | DB | 3606480382512 | 8536201090 |  |  | 7385 | 9415.875
| A9N21575 | Acti9 rendszer, ipari megoldások | ACTI9 iDPNN kismegszakító, 3P, C, 6A |  |  | 1 | DB | 3606480382529 | 8536201090 |  |  | 5353 | 6825.075
| A9N21576 | Acti9 rendszer, ipari megoldások | ACTI9 iDPNN kismegszakító, 3P, C, 10A |  |  | 1 | DB | 3606480382536 | 8536201090 |  |  | 5584 | 7119.6
| A9N21577 | Acti9 rendszer, ipari megoldások | ACTI9 iDPNN kismegszakító, 3P, C, 16A |  | * | 1 | DB | 3606480382543 | 8536201090 |  |  | 5584 | 7119.6
| A9N21578 | Acti9 rendszer, ipari megoldások | ACTI9 iDPNN kismegszakító, 3P, C, 20A |  | * | 1 | DB | 3606480382550 | 8536201090 |  |  | 4685 | 5973.375
| A9N21579 | Acti9 rendszer, ipari megoldások | ACTI9 iDPNN kismegszakító, 3P, C, 25A |  | * | 1 | DB | 3606480382567 | 8536201090 |  |  | 4911 | 6261.525
| A9N21580 | Acti9 rendszer, ipari megoldások | ACTI9 iDPNN kismegszakító, 3P, C, 32A |  | * | 1 | DB | 3606480382574 | 8536201090 |  |  | 5446 | 6943.65
| A9N21581 | Acti9 rendszer, ipari megoldások | ACTI9 iDPNN kismegszakító, 3P, C, 40A |  |  | 1 | DB | 3606480382581 | 8536201090 |  |  | 5511 | 7026.525
| A9N21585 | Acti9 rendszer, ipari megoldások | ACTI9 iDPNN kismegszakító, 3P, D, 6A |  |  | 1 | DB | 3606480382598 | 8536201090 |  |  | 5392 | 6874.8
| A9N21586 | Acti9 rendszer, ipari megoldások | ACTI9 iDPNN kismegszakító, 3P, D, 10A |  |  | 1 | DB | 3606480382604 | 8536201090 |  |  | 5276 | 6726.9
| A9N21587 | Acti9 rendszer, ipari megoldások | ACTI9 iDPNN kismegszakító, 3P, D, 16A |  | * | 1 | DB | 3606480382611 | 8536201090 |  |  | 4547 | 5797.425
| A9N21588 | Acti9 rendszer, ipari megoldások | ACTI9 iDPNN kismegszakító, 3P, D, 20A |  |  | 1 | DB | 3606480382628 | 8536201090 |  |  | 4860 | 6196.5
| A9N21589 | Acti9 rendszer, ipari megoldások | ACTI9 iDPNN kismegszakító, 3P, D, 25A |  |  | 1 | DB | 3606480382635 | 8536201090 |  |  | 5619 | 7164.225
| A9N21590 | Acti9 rendszer, ipari megoldások | ACTI9 iDPNN kismegszakító, 3P, D, 32A |  |  | 1 | DB | 3606480382642 | 8536201090 |  |  | 5722 | 7295.55
| A9N21591 | Acti9 rendszer, ipari megoldások | ACTI9 iDPNN kismegszakító, 3P, D, 40A |  |  | 1 | DB | 3606480382659 | 8536201090 |  |  | 5532 | 7053.3
S9A9N21595 | A9N21595 | Acti9 rendszer, ipari megoldások | ACTI9 iDPNN kismegszakító, 3P-N, C, 6A |  | * | 1 | DB | 3606480382666 | 8536201090 |  |  | 6563 | 8367.825
| A9N21596 | Acti9 rendszer, ipari megoldások | ACTI9 iDPNN kismegszakító, 3P-N, C, 10A |  | * | 1 | DB | 3606480382673 | 8536201090 |  |  | 6760 | 8619
S9A9N21597 | A9N21597 | Acti9 rendszer, ipari megoldások | ACTI9 iDPNN kismegszakító, 3P-N, C, 16A |  | * | 1 | DB | 3606480382680 | 8536201090 |  |  | 5718 | 7290.45
| A9N21598 | Acti9 rendszer, ipari megoldások | ACTI9 iDPNN kismegszakító, 3P-N, C, 20A |  | * | 1 | DB | 3606480382697 | 8536201090 |  |  | 5954 | 7591.35
S9A9N21599 | A9N21599 | Acti9 rendszer, ipari megoldások | ACTI9 iDPNN kismegszakító, 3P-N, C, 25A |  | * | 1 | DB | 3606480382703 | 8536201090 |  |  | 6179 | 7878.225
| A9N21600 | Acti9 rendszer, ipari megoldások | ACTI9 iDPNN kismegszakító, 3P-N, C, 32A |  | * | 1 | DB | 3606480382710 | 8536201090 |  |  | 7025 | 8956.875
S9A9N21601 | A9N21601 | Acti9 rendszer, ipari megoldások | ACTI9 iDPNN kismegszakító, 3P-N, C, 40A |  | * | 1 | DB | 3606480382727 | 8536201090 |  |  | 7406 | 9442.65
| A9N21605 | Acti9 rendszer, ipari megoldások | ACTI9 iDPNN kismegszakító, 3P-N, D, 6A |  |  | 1 | DB | 3606480382734 | 8536201090 |  |  | 6666 | 8499.15
| A9N21606 | Acti9 rendszer, ipari megoldások | ACTI9 iDPNN kismegszakító, 3P-N, D, 10A |  | * | 1 | DB | 3606480382741 | 8536201090 |  |  | 5799 | 7393.725
| A9N21607 | Acti9 rendszer, ipari megoldások | ACTI9 iDPNN kismegszakító, 3P-N, D, 16A |  | * | 1 | DB | 3606480382758 | 8536201090 |  |  | 5742 | 7321.05
| A9N21608 | Acti9 rendszer, ipari megoldások | ACTI9 iDPNN kismegszakító, 3P-N, D, 20A |  | * | 1 | DB | 3606480382765 | 8536201090 |  |  | 6021 | 7676.775
| A9N21609 | Acti9 rendszer, ipari megoldások | ACTI9 iDPNN kismegszakító, 3P-N, D, 25A |  | * | 1 | DB | 3606480382772 | 8536201090 |  |  | 6272 | 7996.8
| A9N21610 | Acti9 rendszer, ipari megoldások | ACTI9 iDPNN kismegszakító, 3P-N, D, 32A |  | * | 1 | DB | 3606480382789 | 8536201090 |  |  | 7066 | 9009.15
| A9N21611 | Acti9 rendszer, ipari megoldások | ACTI9 iDPNN kismegszakító, 3P-N, D, 40A |  | * | 1 | DB | 3606480382796 | 8536201090 |  |  | 7670 | 9779.25
| A9N21638 | Acti9 rendszer, ipari megoldások | ACTI9 iDPNF kismegszakító, 1P-N, C, 1A |  |  | 1 | DB | 3606480383557 | 8536201090 |  |  | 7607 | 9698.925
| A9N21641 | Acti9 rendszer, ipari megoldások | ACTI9 iDPNF kismegszakító, 1P-N, C, 2A |  |  | 1 | DB | 3606480383564 | 8536201090 |  |  | 2448 | 3121.2
| A9N21642 | Acti9 rendszer, ipari megoldások | ACTI9 iDPNF kismegszakító, 1P-N, C, 3A |  |  | 1 | DB | 3606480383571 | 8536201090 |  |  | 2448 | 3121.2
| A9N21643 | Acti9 rendszer, ipari megoldások | ACTI9 iDPNF kismegszakító, 1P-N, C, 6A |  | * | 1 | DB | 3606480383588 | 8536201090 |  |  | 8405 | 10716.375
| A9N21644 | Acti9 rendszer, ipari megoldások | ACTI9 iDPNF kismegszakító, 1P-N, C, 10A |  | * | 1 | DB | 3606480383595 | 8536201090 |  |  | 8012 | 10215.3
| A9N21645 | Acti9 rendszer, ipari megoldások | ACTI9 iDPNF kismegszakító, 1P-N, C, 16A |  | * | 1 | DB | 3606480383601 | 8536201090 |  |  | 8012 | 10215.3
| A9N21646 | Acti9 rendszer, ipari megoldások | ACTI9 iDPNF kismegszakító, 1P-N, C, 20A |  | * | 1 | DB | 3606480383618 | 8536201090 |  |  | 8258 | 10528.95
| A9N21647 | Acti9 rendszer, ipari megoldások | ACTI9 iDPNF kismegszakító, 1P-N, C, 25A |  |  | 1 | DB | 3606480383625 | 8536201090 |  |  | 8753 | 11160.075
| A9N21648 | Acti9 rendszer, ipari megoldások | ACTI9 iDPNF kismegszakító, 1P-N, C, 32A |  |  | 1 | DB | 3606480383632 | 8536201090 |  |  | 8793 | 11211.075
| A9N21649 | Acti9 rendszer, ipari megoldások | ACTI9 iDPNF kismegszakító, 1P-N, C, 40A |  |  | 1 | DB | 3606480383649 | 8536201090 |  |  | 7232 | 9220.8
| A9N21722 | Acti9 rendszer, ipari megoldások | ACTI9 iDPNN kismegszakító, 1P-N, C, 4A |  | * | 1 | DB | 3606480530630 | 8536201090 |  |  | 8802 | 11222.55
| A9N21723 | Acti9 rendszer, ipari megoldások | ACTI9 iDPN kismegszakító, 1P-N, B, 13A |  |  | 1 | DB | 3606480382802 | 8536201090 |  |  | 8805 | 11226.375
S9A9N21724 | A9N21724 | Acti9 rendszer, ipari megoldások | ACTI9 iDPN kismegszakító, 1P-N, C, 13A |  |  | 1 | DB | 3606480382819 | 8536201090 |  |  | 5424 | 6915.6
| A9N21725 | Acti9 rendszer, ipari megoldások | ACTI9 iDPNN kismegszakító, 1P-N, C, 13A |  | * | 1 | DB | 3606480382826 | 8536201090 |  |  | 10219 | 13029.225
| A9N21726 | Acti9 rendszer, ipari megoldások | ACTI9 iDPNN kismegszakító, 1P-N, D, 13A |  |  | 1 | DB | 3606480382833 | 8536201090 |  |  | 5424 | 6915.6
| A9N21727 | Acti9 rendszer, ipari megoldások | ACTI9 iDPNN kismegszakító, 3P, C, 13A |  | * | 1 | DB | 3606480382840 | 8536201090 |  |  | 4566 | 5821.65
| A9N21728 | Acti9 rendszer, ipari megoldások | ACTI9 iDPNN kismegszakító, 3P, D, 13A |  |  | 1 | DB | 3606480382857 | 8536201090 |  |  | 4564 | 5819.1
| A9N21729 | Acti9 rendszer, ipari megoldások | ACTI9 iDPNN kismegszakító, 3P-N, C, 13A |  | * | 1 | DB | 3606480382864 | 8536201090 |  |  | 5741 | 7319.775
| A9N21730 | Acti9 rendszer, ipari megoldások | ACTI9 iDPNN kismegszakító, 3P-N, D, 13A |  |  | 1 | DB | 3606480382871 | 8536201090 |  |  | 5744 | 7323.6
| A9N21731 | Acti9 rendszer, ipari megoldások | ACTI9 iDPN kismegszakító, 3P-N, C, 13A |  |  | 1 | DB | 3606480382888 | 8536201090 |  |  | 7182 | 9157.05
| A9N21732 | Acti9 rendszer, ipari megoldások | ACTI9 iDPN kismegszakító, 3P-N, D, 13A |  |  | 1 | DB | 3606480382895 | 8536201090 |  |  | 5741 | 7319.775
S9A9N26476 | A9N26476 | Acti9 rendszer, ipari megoldások | ACTI9 MX munkaáramú kioldó, 415VAC, 110-130VDC |  | * | 1 | DB | 3606480378126 | 8536508099 |  |  | 8158 | 10401.45
| A9N26477 | Acti9 rendszer, ipari megoldások | ACTI9 MX munkaáramú kioldó, 48VAC, 48VDC |  |  | 1 | DB | 3606480382901 | 8536508099 |  |  | 8158 | 10401.45
S9A9N26478 | A9N26478 | Acti9 rendszer, ipari megoldások | ACTI9 MX munkaáramú kioldó, 12-24VAC, 12-24VDC |  | * | 1 | DB | 3606480382918 | 8536508099 |  |  | 8158 | 10401.45
| A9N26500 | Acti9 rendszer, ipari megoldások | ACTI9 MSU feszültségkioldó, 270VAC |  | * | 1 | DB | 3606480512483 | 8536508099 |  |  | 22312 | 28447.8
| A9N26899 | Acti9 rendszer, ipari megoldások | ACTI9 OF+SD24V dupla nyitás/zárás és hibajelző segédérintkező, TI24 |  | * | 1 | DB | 3606480465376 | 8536508099 |  |  | 12667 | 16150.425
S9A9N26923 | A9N26923 | Acti9 rendszer, ipari megoldások | ACTI9 OF.S nyitás/zárás jelző segédérintkező |  | * | 1 | DB | 3606485232058 | 8536508099 |  |  | 9500 | 12112.5
S9A9N26924 | A9N26924 | Acti9 rendszer, ipari megoldások | ACTI9 OF nyitás/zárás jelző segédérintkező |  | * | 1 | DB | 3606480382925 | 8536508099 |  |  | 9245 | 11787.375
S9A9N26927 | A9N26927 | Acti9 rendszer, ipari megoldások | ACTI9 SD hibajelző érintkező |  | * | 1 | DB | 3606480382932 | 8536508099 |  |  | 9941 | 12674.775
S9A9N26929 | A9N26929 | Acti9 rendszer, ipari megoldások | ACTI9 Dupla nyitás/zárás jelző segédérintkező vagy hibajelző érintkező |  | * | 1 | DB | 3606480382949 | 8536508099 |  |  | 10767 | 13727.925
S9A9N26946 | A9N26946 | Acti9 rendszer, ipari megoldások | ACTI9 MX+OFmunkaáramú kioldó, 220-415VAC, 110-130VDC |  | * | 1 | DB | 3606480382956 | 8536508099 |  |  | 8171 | 10418.025
| A9N26947 | Acti9 rendszer, ipari megoldások | ACTI9 MX+OFmunkaáramú kioldó, 48VAC, 48VDC |  |  | 1 | DB | 3606480382963 | 8536508099 |  |  | 8381 | 10685.775
S9A9N26948 | A9N26948 | Acti9 rendszer, ipari megoldások | ACTI9 MX+OFmunkaáramú kioldó, 12-24VAC, 12-24VDC |  | * | 1 | DB | 3606480382970 | 8536508099 |  |  | 8618 | 10987.95
| A9N26959 | Acti9 rendszer, ipari megoldások | ACTI9 MN nullfeszültség-kioldó, 115VAC |  |  | 1 | DB | 3606480382987 | 8536508099 |  |  | 19802 | 25247.55
S9A9N26960 | A9N26960 | Acti9 rendszer, ipari megoldások | ACTI9 MN nullfeszültség-kioldó, 220-240VAC |  | * | 1 | DB | 3606480382994 | 8536508099 |  |  | 19531 | 24902.025
| A9N26961 | Acti9 rendszer, ipari megoldások | ACTI9 MN nullfeszültség-kioldó, 48VAC , 48VDC |  |  | 1 | DB | 3606480383007 | 8536508099 |  |  | 17683 | 22545.825
| A9N26963 | Acti9 rendszer, ipari megoldások | ACTI9 MNs nullfeszültség-kioldó, késleltetett, 220-240VAC |  | * | 1 | DB | 3606480383014 | 8536508099 |  |  | 23871 | 30435.525
S9A9N26969 | A9N26969 | Acti9 rendszer, ipari megoldások | ACTI9 MNx nullfeszültség-kioldó, független, 230VAC |  | * | 1 | DB | 3606480383021 | 8536508099 |  |  | 22162 | 28256.55
| A9N26971 | Acti9 rendszer, ipari megoldások | ACTI9 MNx nullfeszültség-kioldó, független, 400VAC |  |  | 1 | DB | 3606480383038 | 8536508099 |  |  | 22162 | 28256.55
| A9N27062 | Acti9 rendszer, ipari megoldások | ACTI9 Távtartó, 9mm |  | * | 1 | DB | 3606480383670 | 3926909790 |  |  | 1325 | 1689.375
S9A9N61500 | A9N61500 | Acti9 rendszer, ipari megoldások | ACTI9 C60H-DC kismegszakító, 1P, C, 0.5A, 250VDC |  | * | 1 | DB | 3606480424021 | 8536201090 |  |  | 8117 | 10349.175
S9A9N61501 | A9N61501 | Acti9 rendszer, ipari megoldások | ACTI9 C60H-DC kismegszakító, 1P, C, 1A, 250VDC |  | * | 1 | DB | 3606480424038 | 8536201090 |  |  | 5120 | 6528
S9A9N61502 | A9N61502 | Acti9 rendszer, ipari megoldások | ACTI9 C60H-DC kismegszakító, 1P, C, 2A, 250VDC |  | * | 1 | DB | 3606480424045 | 8536201090 |  |  | 5120 | 6528
S9A9N61503 | A9N61503 | Acti9 rendszer, ipari megoldások | ACTI9 C60H-DC kismegszakító, 1P, C, 3A, 250VDC |  | * | 1 | DB | 3606480424052 | 8536201090 |  |  | 5120 | 6528
S9A9N61504 | A9N61504 | Acti9 rendszer, ipari megoldások | ACTI9 C60H-DC kismegszakító, 1P, C, 4A, 250VDC |  | * | 1 | DB | 3606480424069 | 8536201090 |  |  | 5120 | 6528
S9A9N61505 | A9N61505 | Acti9 rendszer, ipari megoldások | ACTI9 C60H-DC kismegszakító, 1P, C, 5A, 250VDC |  | * | 1 | DB | 3606480424076 | 8536201090 |  |  | 5120 | 6528
S9A9N61506 | A9N61506 | Acti9 rendszer, ipari megoldások | ACTI9 C60H-DC kismegszakító, 1P, C, 6A, 250VDC |  | * | 1 | DB | 3606480424083 | 8536201090 |  |  | 4522 | 5765.55
S9A9N61508 | A9N61508 | Acti9 rendszer, ipari megoldások | ACTI9 C60H-DC kismegszakító, 1P, C, 10A, 250VDC |  | * | 1 | DB | 3606480424090 | 8536201090 |  |  | 4921 | 6274.275
S9A9N61509 | A9N61509 | Acti9 rendszer, ipari megoldások | ACTI9 C60H-DC kismegszakító, 1P, C, 13A, 250VDC |  | * | 1 | DB | 3606480424106 | 8536201090 |  |  | 5406 | 6892.65
S9A9N61510 | A9N61510 | Acti9 rendszer, ipari megoldások | ACTI9 C60H-DC kismegszakító, 1P, C, 15A, 250VDC |  |  | 1 | DB | 3606480424113 | 8536201090 |  |  | 5406 | 6892.65
S9A9N61511 | A9N61511 | Acti9 rendszer, ipari megoldások | ACTI9 C60H-DC kismegszakító, 1P, C, 16A, 250VDC |  | * | 1 | DB | 3606480424120 | 8536201090 |  |  | 5406 | 6892.65
S9A9N61512 | A9N61512 | Acti9 rendszer, ipari megoldások | ACTI9 C60H-DC kismegszakító, 1P, C, 20A, 250VDC |  | * | 1 | DB | 3606480424137 | 8536201090 |  |  | 5406 | 6892.65
S9A9N61513 | A9N61513 | Acti9 rendszer, ipari megoldások | ACTI9 C60H-DC kismegszakító, 1P, C, 25A, 250VDC |  | * | 1 | DB | 3606480424144 | 8536201090 |  |  | 5406 | 6892.65
| A9N61514 | Acti9 rendszer, ipari megoldások | ACTI9 C60H-DC kismegszakító, 1P, C, 30A, 250VDC |  |  | 1 | DB | 3606480424151 | 8536201090 |  |  | 5621 | 7166.775
S9A9N61515 | A9N61515 | Acti9 rendszer, ipari megoldások | ACTI9 C60H-DC kismegszakító, 1P, C, 32A, 250VDC |  | * | 1 | DB | 3606480424168 | 8536201090 |  |  | 5621 | 7166.775
| A9N61517 | Acti9 rendszer, ipari megoldások | ACTI9 C60H-DC kismegszakító, 1P, C, 40A, 250VDC |  | * | 1 | DB | 3606480424175 | 8536201090 |  |  | 6519 | 8311.725
S9A9N61518 | A9N61518 | Acti9 rendszer, ipari megoldások | ACTI9 C60H-DC kismegszakító, 1P, C, 50A, 250VDC |  | * | 1 | DB | 3606480424182 | 8536201090 |  |  | 6796 | 8664.9
S9A9N61519 | A9N61519 | Acti9 rendszer, ipari megoldások | ACTI9 C60H-DC kismegszakító, 1P, C, 63A, 250VDC |  | * | 1 | DB | 3606480424199 | 8536201090 |  |  | 7099 | 9051.225
| A9N61520 | Acti9 rendszer, ipari megoldások | ACTI9 C60H-DC kismegszakító, 2P, C, 0.5A, 500VDC |  | * | 1 | DB | 3606480424205 | 8536201090 |  |  | 16351 | 20847.525
S9A9N61521 | A9N61521 | Acti9 rendszer, ipari megoldások | ACTI9 C60H-DC kismegszakító, 2P, C, 1A, 500VDC |  | * | 1 | DB | 3606480424212 | 8536201090 |  |  | 11385 | 14515.875
S9A9N61522 | A9N61522 | Acti9 rendszer, ipari megoldások | ACTI9 C60H-DC kismegszakító, 2P, C, 2A, 500VDC |  | * | 1 | DB | 3606480424229 | 8536201090 |  |  | 11385 | 14515.875
| A9N61523 | Acti9 rendszer, ipari megoldások | ACTI9 C60H-DC kismegszakító, 2P, C, 3A, 500VDC |  | * | 1 | DB | 3606480424236 | 8536201090 |  |  | 11385 | 14515.875
S9A9N61524 | A9N61524 | Acti9 rendszer, ipari megoldások | ACTI9 C60H-DC kismegszakító, 2P, C, 4A, 500VDC |  | * | 1 | DB | 3606480424243 | 8536201090 |  |  | 11385 | 14515.875
S9A9N61525 | A9N61525 | Acti9 rendszer, ipari megoldások | ACTI9 C60H-DC kismegszakító, 2P, C, 5A, 500VDC |  | * | 1 | DB | 3606480424250 | 8536201090 |  |  | 11385 | 14515.875
S9A9N61526 | A9N61526 | Acti9 rendszer, ipari megoldások | ACTI9 C60H-DC kismegszakító, 2P, C, 6A, 500VDC |  | * | 1 | DB | 3606480424267 | 8536201090 |  |  | 10255 | 13075.125
S9A9N61528 | A9N61528 | Acti9 rendszer, ipari megoldások | ACTI9 C60H-DC kismegszakító, 2P, C, 10A, 500VDC |  | * | 1 | DB | 3606480424274 | 8536201090 |  |  | 10810 | 13782.75
| A9N61529 | Acti9 rendszer, ipari megoldások | ACTI9 C60H-DC kismegszakító, 2P, C, 13A, 500VDC |  | * | 1 | DB | 3606480424281 | 8536201090 |  |  | 11821 | 15071.775
| A9N61530 | Acti9 rendszer, ipari megoldások | ACTI9 C60H-DC kismegszakító, 2P, C, 15A, 500VDC |  | * | 1 | DB | 3606480424298 | 8536201090 |  |  | 11821 | 15071.775
S9A9N61531 | A9N61531 | Acti9 rendszer, ipari megoldások | ACTI9 C60H-DC kismegszakító, 2P, C, 16A, 500VDC |  | * | 1 | DB | 3606480424304 | 8536201090 |  |  | 11821 | 15071.775
S9A9N61532 | A9N61532 | Acti9 rendszer, ipari megoldások | ACTI9 C60H-DC kismegszakító, 2P, C, 20A, 500VDC |  | * | 1 | DB | 3606480424311 | 8536201090 |  |  | 12053 | 15367.575
S9A9N61533 | A9N61533 | Acti9 rendszer, ipari megoldások | ACTI9 C60H-DC kismegszakító, 2P, C, 25A, 500VDC |  | * | 1 | DB | 3606480424328 | 8536201090 |  |  | 12053 | 15367.575
| A9N61534 | Acti9 rendszer, ipari megoldások | ACTI9 C60H-DC kismegszakító, 2P, C, 30A, 500VDC |  |  | 1 | DB | 3606480424335 | 8536201090 |  |  | 12824 | 16350.6
S9A9N61535 | A9N61535 | Acti9 rendszer, ipari megoldások | ACTI9 C60H-DC kismegszakító, 2P, C, 32A, 500VDC |  | * | 1 | DB | 3606480424342 | 8536201090 |  |  | 12824 | 16350.6
S9A9N61537 | A9N61537 | Acti9 rendszer, ipari megoldások | ACTI9 C60H-DC kismegszakító, 2P, C, 40A, 500VDC |  | * | 1 | DB | 3606480424359 | 8536201090 |  |  | 13391 | 17073.525
| A9N61538 | Acti9 rendszer, ipari megoldások | ACTI9 C60H-DC kismegszakító, 2P, C, 50A, 500VDC |  | * | 1 | DB | 3606480424366 | 8536201090 |  |  | 14028 | 17885.7
| A9N61539 | Acti9 rendszer, ipari megoldások | ACTI9 C60H-DC kismegszakító, 2P, C, 63A, 500VDC |  | * | 1 | DB | 3606480424373 | 8536201090 |  |  | 14580 | 18589.5
| A9N61650 | Acti9 rendszer, ipari megoldások | ACTI9 C60PV-DC kismegszakító, 2P, C, 10A, 800VDC |  | * | 1 | DB | 3606480504068 | 8536201090 |  |  | 15966 | 20356.65
| A9N61651 | Acti9 rendszer, ipari megoldások | ACTI9 C60PV-DC kismegszakító, 2P, C, 16A, 800VDC |  |  | 1 | DB | 3606480504099 | 8536201090 |  |  | 16837 | 21467.175
S9A9N61652 | A9N61652 | Acti9 rendszer, ipari megoldások | ACTI9 C60PV-DC kismegszakító, 2P, C, 20A, 800VDC |  |  | 1 | DB | 3606480504105 | 8536201090 |  |  | 17127 | 21836.925
| A9N61653 | Acti9 rendszer, ipari megoldások | ACTI9 C60PV-DC kismegszakító, 2P, C, 1A, 800VDC |  |  | 1 | DB | 3606480504013 | 8536201090 |  |  | 14514 | 18505.35
| A9N61654 | Acti9 rendszer, ipari megoldások | ACTI9 C60PV-DC kismegszakító, 2P, C, 2A, 800VDC |  |  | 1 | DB | 3606480504020 | 8536201090 |  |  | 14804 | 18875.1
| A9N61655 | Acti9 rendszer, ipari megoldások | ACTI9 C60PV-DC kismegszakító, 2P, C, 3A, 800VDC |  |  | 1 | DB | 3606480504037 | 8536201090 |  |  | 15095 | 19246.125
| A9N61656 | Acti9 rendszer, ipari megoldások | ACTI9 C60PV-DC kismegszakító, 2P, C, 5A, 800VDC |  |  | 1 | DB | 3606480504044 | 8536201090 |  |  | 15386 | 19617.15
| A9N61657 | Acti9 rendszer, ipari megoldások | ACTI9 C60PV-DC kismegszakító, 2P, C, 8A, 800VDC |  |  | 1 | DB | 3606480504051 | 8536201090 |  |  | 15676 | 19986.9
S9A9N61658 | A9N61658 | Acti9 rendszer, ipari megoldások | ACTI9 C60PV-DC kismegszakító, 2P, C, 13A, 800VDC |  | * | 1 | DB | 3606480504075 | 8536201090 |  |  | 16256 | 20726.4
| A9N61659 | Acti9 rendszer, ipari megoldások | ACTI9 C60PV-DC kismegszakító, 2P, C, 15A, 800VDC |  |  | 1 | DB | 3606480504082 | 8536201090 |  |  | 16546 | 21096.15
| A9N61660 | Acti9 rendszer, ipari megoldások | ACTI9 C60PV-DC kismegszakító, 2P, C,25A, 800VDC |  |  | 1 | DB | 3606480504112 | 8536201090 |  |  | 17418 | 22207.95
S9A9N61690 | A9N61690 | Acti9 rendszer, ipari megoldások | ACTI9 C60NA-DC terheléskapcsoló, 2P, 25A, 800VDC |  | * | 1 | DB | 3606480504136 | 8536201090 |  |  | 20321 | 25909.275
| A9N61699 | Acti9 rendszer, ipari megoldások | ACTI9 SW60-DC terheléskapcsoló, 2P, 50A, 1000VDC |  | * | 1 | DB | 3606480504143 | 8536201090 |  |  | 23223 | 29609.325
S9A9N61701 | A9N61701 | Acti9 rendszer, ipari megoldások | ACTI9 C120NA-DC terheléskapcsoló, 2P, 100A, 1000VDC |  |  | 1 | DB | 3606480654657 | 8536508099 |  |  | 58058 | 74023.95
| A9R20216 | Acti9 rendszer, ipari megoldások | ACTI9 iID áram-védőkapcsoló, A osztály, 2P, 16A, 10mA, monokonnekt |  |  | 1 | DB | 3606480374463 | 8536303090 |  |  | 37438 | 47733.45
| A9R20225 | Acti9 rendszer, ipari megoldások | ACTI9 iID áram-védőkapcsoló, A osztály, 2P, 25A, 10mA, monokonnekt |  |  | 1 | DB | 3606480374470 | 8536303090 |  |  | 39309 | 50118.975
S9A9R21225 | A9R21225 | Acti9 rendszer, ipari megoldások | ACTI9 iID áram-védőkapcsoló, A osztály, 2P, 25A, 30mA, monokonnekt |  | * | 1 | DB | 3606480090790 | 8536303090 |  |  | 15813 | 20161.575
| A9R21240 | Acti9 rendszer, ipari megoldások | ACTI9 iID áram-védőkapcsoló, A osztály, 2P, 40A, 30mA, monokonnekt |  | * | 1 | DB | 3606480374685 | 8536303090 |  |  | 16108 | 20537.7
| A9R21263 | Acti9 rendszer, ipari megoldások | ACTI9 iID áram-védőkapcsoló, A osztály, 2P, 63A, 30mA, monokonnekt |  | * | 1 | DB | 3606480374708 | 8536303090 |  |  | 18209 | 23216.475
| A9R21291 | Acti9 rendszer, ipari megoldások | ACTI9 iID áram-védőkapcsoló, A osztály, 2P, 100A, 30mA, monokonnekt |  |  | 1 | DB | 3606480374487 | 8536303090 |  |  | 28690 | 36579.75
S9A9R21425 | A9R21425 | Acti9 rendszer, ipari megoldások | ACTI9 iID áram-védőkapcsoló, A osztály, 4P, 25A, 30mA, monokonnekt |  | * | 1 | DB | 3606480090851 | 8536303090 |  |  | 18619 | 23739.225
S9A9R21440 | A9R21440 | Acti9 rendszer, ipari megoldások | ACTI9 iID áram-védőkapcsoló, A osztály, 4P, 40A, 30mA, monokonnekt |  | * | 1 | DB | 3606480090875 | 8536303090 |  |  | 19353 | 24675.075
S9A9R21463 | A9R21463 | Acti9 rendszer, ipari megoldások | ACTI9 iID áram-védőkapcsoló, A osztály, 4P, 63A, 30mA, monokonnekt |  | * | 1 | DB | 3606480374760 | 8536303090 |  |  | 26997 | 34421.175
S9A9R21480 | A9R21480 | Acti9 rendszer, ipari megoldások | ACTI9 iID áram-védőkapcsoló, A osztály, 4P, 80A, 30mA, monokonnekt |  |  | 1 | DB | 3606480374593 | 8536303090 |  |  | 34104 | 43482.6
| A9R21491 | Acti9 rendszer, ipari megoldások | ACTI9 iID áram-védőkapcsoló, A osztály, 4P, 100A, 30mA, monokonnekt |  |  | 1 | DB | 3606480090752 | 8536303090 |  |  | 37513 | 47829.075
| A9R22440 | Acti9 rendszer, ipari megoldások | ACTI9 iID áram-védőkapcsoló, A osztály, 4P, 40A, 100mA, monokonnekt |  | * | 1 | DB | 3606480090660 | 8536303090 |  |  | 20748 | 26453.7
| A9R22463 | Acti9 rendszer, ipari megoldások | ACTI9 iID áram-védőkapcsoló, A osztály, 4P, 63A, 100mA, monokonnekt |  |  | 1 | DB | 3606480374562 | 8536303090 |  |  | 34837 | 44417.175
| A9R24225 | Acti9 rendszer, ipari megoldások | ACTI9 iID áram-védőkapcsoló, A osztály, 2P, 25A, 300mA, monokonnekt |  |  | 1 | DB | 3606480374678 | 8536303090 |  |  | 14326 | 18265.65
| A9R24240 | Acti9 rendszer, ipari megoldások | ACTI9 iID áram-védőkapcsoló, A osztály, 2P, 40A, 300mA, monokonnekt |  |  | 1 | DB | 3606480374692 | 8536303090 |  |  | 15177 | 19350.675
| A9R24263 | Acti9 rendszer, ipari megoldások | ACTI9 iID áram-védőkapcsoló, A osztály, 2P, 63A, 300mA, monokonnekt |  |  | 1 | DB | 3606480374715 | 8536303090 |  |  | 17594 | 22432.35
| A9R24291 | Acti9 rendszer, ipari megoldások | ACTI9 iID áram-védőkapcsoló, A osztály, 2P, 100A, 300mA, monokonnekt |  |  | 1 | DB | 3606480374494 | 8536303090 |  |  | 20748 | 26453.7
| A9R24425 | Acti9 rendszer, ipari megoldások | ACTI9 iID áram-védőkapcsoló, A osztály, 4P, 25A, 300mA, monokonnekt |  | * | 1 | DB | 3606480374739 | 8536303090 |  |  | 19505 | 24868.875
| A9R24440 | Acti9 rendszer, ipari megoldások | ACTI9 iID áram-védőkapcsoló, A osztály, 4P, 40A, 300mA, monokonnekt |  | * | 1 | DB | 3606480090882 | 8536303090 |  |  | 20275 | 25850.625
| A9R24463 | Acti9 rendszer, ipari megoldások | ACTI9 iID áram-védőkapcsoló, A osztály, 4P, 63A, 300mA, monokonnekt |  | * | 1 | DB | 3606480374777 | 8536303090 |  |  | 21736 | 27713.4
| A9R24480 | Acti9 rendszer, ipari megoldások | ACTI9 iID áram-védőkapcsoló, A osztály, 4P, 80A, 300mA, monokonnekt |  |  | 1 | DB | 3606480090738 | 8536303090 |  |  | 23712 | 30232.8
| A9R24491 | Acti9 rendszer, ipari megoldások | ACTI9 iID áram-védőkapcsoló, A osztály, 4P, 100A, 300mA, monokonnekt |  |  | 1 | DB | 3606480374630 | 8536303090 |  |  | 26676 | 34011.9
| A9R25240 | Acti9 rendszer, ipari megoldások | ACTI9 iID áram-védőkapcsoló, A osztály, 2P, 40A, 300mA-S, monokonnekt |  |  | 1 | DB | 3606480374517 | 8536303090 |  |  | 18889 | 24083.475
| A9R25263 | Acti9 rendszer, ipari megoldások | ACTI9 iID áram-védőkapcsoló, A osztály, 2P, 63A, 300mA-S, monokonnekt |  |  | 1 | DB | 3606480374524 | 8536303090 |  |  | 20936 | 26693.4
| A9R25291 | Acti9 rendszer, ipari megoldások | ACTI9 iID áram-védőkapcsoló, A osztály, 2P, 100A, 300mA-S, monokonnekt |  |  | 1 | DB | 3606480945144 | 8536303090 |  |  | 26700 | 34042.5
| A9R25440 | Acti9 rendszer, ipari megoldások | ACTI9 iID áram-védőkapcsoló, A osztály, 4P, 40A, 300mA-S, monokonnekt |  |  | 1 | DB | 3606480374555 | 8536303090 |  |  | 22834 | 29113.35
| A9R25463 | Acti9 rendszer, ipari megoldások | ACTI9 iID áram-védőkapcsoló, A osztály, 4P, 63A, 300mA-S, monokonnekt |  |  | 1 | DB | 3606480374586 | 8536303090 |  |  | 26936 | 34343.4
| A9R25480 | Acti9 rendszer, ipari megoldások | ACTI9 iID áram-védőkapcsoló, A osztály, 4P, 80A, 300mA-S, monokonnekt |  |  | 1 | DB | 3606480374616 | 8536303090 |  |  | 31002 | 39527.55
| A9R25491 | Acti9 rendszer, ipari megoldások | ACTI9 iID áram-védőkapcsoló, A osztály, 4P, 100A, 300mA-S, monokonnekt |  |  | 1 | DB | 3606480374654 | 8536303090 |  |  | 32555 | 41507.625
| A9R26440 | Acti9 rendszer, ipari megoldások | ACTI9 iID áram-védőkapcsoló, A osztály, 4P, 40A, 500mA, monokonnekt |  |  | 1 | DB | 3606480374548 | 8536303090 |  |  | 29029 | 37011.975
| A9R26463 | Acti9 rendszer, ipari megoldások | ACTI9 iID áram-védőkapcsoló, A osztály, 4P, 63A, 500mA, monokonnekt |  |  | 1 | DB | 3606480374579 | 8536303090 |  |  | 30483 | 38865.825
| A9R26491 | Acti9 rendszer, ipari megoldások | ACTI9 iID áram-védőkapcsoló, A osztály, 4P, 100A, 500mA, monokonnekt |  |  | 1 | DB | 3606480374647 | 8536303090 |  |  | 33607 | 42848.925
| A9R30225 | Acti9 rendszer, ipari megoldások | ACTI9 iID áram-védőkapcsoló, SI osztály, 2P, 25A, 10mA, monokonnekt |  | * | 1 | DB | 3606480089602 | 8536508099 |  |  | 40877 | 52118.175
| A9R31480 | Acti9 rendszer, ipari megoldások | ACTI9 iID áram-védőkapcsoló, SI osztály, 4P, 80A, 30mA, monokonnekt |  | * | 1 | DB | 3606480089640 | 8536508099 |  |  | 54995 | 70118.625
| A9R31491 | Acti9 rendszer, ipari megoldások | ACTI9 iID áram-védőkapcsoló, SI osztály, 4P, 100A, 30mA, monokonnekt |  | * | 1 | DB | 3606480089725 | 8536508099 |  |  | 57746 | 73626.15
| A9R34463 | Acti9 rendszer, ipari megoldások | ACTI9 iID áram-védőkapcsoló, SI osztály, 4P, 63A, 100mA, monokonnekt |  | * | 1 | DB | 3606480089718 | 8536508099 |  |  | 63103 | 80456.325
| A9R34491 | Acti9 rendszer, ipari megoldások | ACTI9 iID áram-védőkapcsoló, SI osztály, 4P, 100A, 100mA, monokonnekt |  | * | 1 | DB | 3606480089732 | 8536508099 |  |  | 67957 | 86645.175
| A9R35240 | Acti9 rendszer, ipari megoldások | ACTI9 iID áram-védőkapcsoló, SI osztály, 2P, 40A, 300mA, monokonnekt |  | * | 1 | DB | 3606480089619 | 8536508099 |  |  | 20885 | 26628.375
| A9R35263 | Acti9 rendszer, ipari megoldások | ACTI9 iID áram-védőkapcsoló, SI osztály, 2P, 63A, 300mA, monokonnekt |  |  | 1 | DB | 3606480089626 | 8536508099 |  |  | 25394 | 32377.35
| A9R35291 | Acti9 rendszer, ipari megoldások | ACTI9 iID áram-védőkapcsoló, SI osztály, 2P, 100A, 300mA, monokonnekt |  |  | 1 | DB | 3606480089633 | 8536508099 |  |  | 31122 | 39680.55
| A9R35440 | Acti9 rendszer, ipari megoldások | ACTI9 iID áram-védőkapcsoló, SI osztály, 4P, 40A, 300mA, monokonnekt |  | * | 1 | DB | 3606480089671 | 8536508099 |  |  | 27796 | 35439.9
| A9R35463 | Acti9 rendszer, ipari megoldások | ACTI9 iID áram-védőkapcsoló, SI osztály, 4P, 63A, 300mA, monokonnekt |  | * | 1 | DB | 3606480089695 | 8536508099 |  |  | 29146 | 37161.15
| A9R35480 | Acti9 rendszer, ipari megoldások | ACTI9 iID áram-védőkapcsoló, SI osztály, 4P, 80A, 300mA, monokonnekt |  |  | 1 | DB | 3606480089657 | 8536508099 |  |  | 32604 | 41570.1
| A9R35491 | Acti9 rendszer, ipari megoldások | ACTI9 iID áram-védőkapcsoló, SI osztály, 4P, 100A, 300mA, monokonnekt |  | * | 1 | DB | 3606480089749 | 8536508099 |  |  | 36142 | 46081.05
| A9R37440 | Acti9 rendszer, ipari megoldások | ACTI9 iID áram-védőkapcsoló, SI osztály, 4P, 40A, 300mA-S, monokonnekt |  |  | 1 | DB | 3606480089688 | 8536508099 |  |  | 28757 | 36665.175
| A9R37463 | Acti9 rendszer, ipari megoldások | ACTI9 iID áram-védőkapcsoló, SI osztály, 4P, 63A, 300mA-S, monokonnekt |  |  | 3 | DB | 3606480089701 | 8536508099 |  |  | 38342 | 48886.05
| A9R37480 | Acti9 rendszer, ipari megoldások | ACTI9 iID áram-védőkapcsoló, SI osztály, 4P, 80A, 300mA-S, monokonnekt |  |  | 3 | DB | 3606480089664 | 8536508099 |  |  | 43135 | 54997.125
S9A9R50225 | A9R50225 | Acti9 rendszer, ipari megoldások | ACTI9 iID K áram-védőkapcsoló, AC osztály, 2P, 25A, 30mA |  | * | 1 | DB | 3606480088186 | 8536508099 |  |  | 15582 | 19867.05
S9A9R50240 | A9R50240 | Acti9 rendszer, ipari megoldások | ACTI9 iID K áram-védőkapcsoló, AC osztály, 2P, 40A, 30mA |  | * | 1 | DB | 3606480088193 | 8536508099 |  |  | 15875 | 20240.625
S9A9R50425 | A9R50425 | Acti9 rendszer, ipari megoldások | ACTI9 iID K áram-védőkapcsoló, AC osztály, 4P, 25A, 30mA |  | * | 1 | DB | 3606480089473 | 8536508099 |  |  | 17998 | 22947.45
S9A9R50440 | A9R50440 | Acti9 rendszer, ipari megoldások | ACTI9 iID K áram-védőkapcsoló, AC osztály, 4P, 40A, 30mA |  | * | 1 | DB | 3606480089480 | 8536508099 |  |  | 18709 | 23853.975
| A9R54225 | Acti9 rendszer, ipari megoldások | ACTI9 iID áram-védőkapcsoló, A osztály, 2P, 25A, 300mA |  |  | 1 | DB | 3606480091377 | 8536303090 |  |  | 13499 | 17211.225
| A9R54240 | Acti9 rendszer, ipari megoldások | ACTI9 iID áram-védőkapcsoló, A osztály, 2P, 40A, 300mA |  |  | 6 | DB | 3606480091391 | 8536303090 |  |  | 14961 | 19075.275
| A9R54263 | Acti9 rendszer, ipari megoldások | ACTI9 iID áram-védőkapcsoló, A osztály, 2P, 63A, 300mA |  |  | 6 | DB | 3606480091414 | 8536303090 |  |  | 17345 | 22114.875
S9A9R61225 | A9R61225 | Acti9 rendszer, ipari megoldások | ACTI9 iID áram-védőkapcsoló, SI osztály, 2P, 25A, 30mA, monokonnekt |  | * | 1 | DB | 3606480089541 | 8536508099 |  |  | 21736 | 27713.4
| A9R61240 | Acti9 rendszer, ipari megoldások | ACTI9 iID áram-védőkapcsoló, SI osztály, 2P, 40A, 30mA, monokonnekt |  | * | 1 | DB | 3606480089558 | 8536508099 |  |  | 39753 | 50685.075
| A9R61263 | Acti9 rendszer, ipari megoldások | ACTI9 iID áram-védőkapcsoló, SI osztály, 2P, 63A, 30mA, monokonnekt |  | * | 1 | DB | 3606480089565 | 8536508099 |  |  | 42434 | 54103.35
| A9R61425 | Acti9 rendszer, ipari megoldások | ACTI9 iID áram-védőkapcsoló, SI osztály, 4P, 25A, 30mA, monokonnekt |  | * | 1 | DB | 3606480089572 | 8536508099 |  |  | 50266 | 64089.15
| A9R61440 | Acti9 rendszer, ipari megoldások | ACTI9 iID áram-védőkapcsoló, SI osztály, 4P, 40A, 30mA, monokonnekt |  | * | 1 | DB | 3606480089589 | 8536508099 |  |  | 50266 | 64089.15
| A9R61463 | Acti9 rendszer, ipari megoldások | ACTI9 iID áram-védőkapcsoló, SI osztály, 4P, 63A, 30mA, monokonnekt |  | * | 1 | DB | 3606480089596 | 8536508099 |  |  | 51376 | 65504.4
S9A9R70463 | A9R70463 | Acti9 rendszer, ipari megoldások | ACTI9 iID K áram-védőkapcsoló, AC osztály, 4P, 63A, 30mA |  | * | 1 | DB | 3606480089510 | 8536508099 |  |  | 26097 | 33273.675
| A9R75225 | Acti9 rendszer, ipari megoldások | ACTI9 iID K áram-védőkapcsoló, AC osztály, 2P, 25A, 300mA |  | * | 1 | DB | 3606480088162 | 8536508099 |  |  | 13494 | 17204.85
S9A9R75240 | A9R75240 | Acti9 rendszer, ipari megoldások | ACTI9 iID K áram-védőkapcsoló, AC osztály, 2P, 40A, 300mA |  | * | 1 | DB | 3606480088179 | 8536508099 |  |  | 14956 | 19068.9
| A9R75425 | Acti9 rendszer, ipari megoldások | ACTI9 iID K áram-védőkapcsoló, AC osztály, 4P, 25A, 300mA |  | * | 1 | DB | 3606480089497 | 8536508099 |  |  | 13320 | 16983
S9A9R75440 | A9R75440 | Acti9 rendszer, ipari megoldások | ACTI9 iID K áram-védőkapcsoló, AC osztály, 4P, 40A, 300mA |  | * | 1 | DB | 3606480089503 | 8536508099 |  |  | 14121 | 18004.275
S9A9R75463 | A9R75463 | Acti9 rendszer, ipari megoldások | ACTI9 iID K áram-védőkapcsoló, AC osztály, 4P, 63A, 300mA |  | * | 1 | DB | 3606480089527 | 8536508099 |  |  | 17753 | 22635.075
S9A9S60120 | A9S60120 | Acti9 rendszer, ipari megoldások | ACTI9 iSW kapcsoló, 1P, 20A, 250V |  | * | 1 | DB | 3606480088674 | 8536508099 |  |  | 3567 | 4547.925
S9A9S60132 | A9S60132 | Acti9 rendszer, ipari megoldások | ACTI9 iSW kapcsoló, 1P, 32A, 250V |  | * | 1 | DB | 3606480088711 | 8536508099 |  |  | 4645 | 5922.375
S9A9S60220 | A9S60220 | Acti9 rendszer, ipari megoldások | ACTI9 iSW kapcsoló, 2P, 20A, 415V |  | * | 1 | DB | 3606480088681 | 8536508099 |  |  | 5423 | 6914.325
S9A9S60232 | A9S60232 | Acti9 rendszer, ipari megoldások | ACTI9 iSW kapcsoló, 2P, 32A, 415V |  | * | 1 | DB | 3606480088728 | 8536508099 |  |  | 7060 | 9001.5
S9A9S60320 | A9S60320 | Acti9 rendszer, ipari megoldások | ACTI9 iSW kapcsoló, 3P, 20A, 415V |  | * | 1 | DB | 3606480088698 | 8536508099 |  |  | 8569 | 10925.475
S9A9S60332 | A9S60332 | Acti9 rendszer, ipari megoldások | ACTI9 iSW kapcsoló, 3P, 32A, 415V |  | * | 1 | DB | 3606480088735 | 8536508099 |  |  | 11156 | 14223.9
S9A9S60420 | A9S60420 | Acti9 rendszer, ipari megoldások | ACTI9 iSW kapcsoló, 4P, 20A, 415V |  | * | 1 | DB | 3606480088704 | 8536508099 |  |  | 11825 | 15076.875
| A9S60432 | Acti9 rendszer, ipari megoldások | ACTI9 iSW kapcsoló, 4P, 32A, 415V |  | * | 1 | DB | 3606480088742 | 8536508099 |  |  | 15395 | 19628.625
S9A9S61120 | A9S61120 | Acti9 rendszer, ipari megoldások | ACTI9 iSW kapcsoló jelzőlámpával, 1P, 20A |  | * | 1 | DB | 3606480088919 | 8536508099 |  |  | 12502 | 15940.05
| A9S61132 | Acti9 rendszer, ipari megoldások | ACTI9 iSW kapcsoló jelzőlámpával, 1P, 32A |  | * | 1 | DB | 3606480088933 | 8536508099 |  |  | 12667 | 16150.425
S9A9S61220 | A9S61220 | Acti9 rendszer, ipari megoldások | ACTI9 iSW kapcsoló jelzőlámpával, 2P, 20A |  | * | 1 | DB | 3606480088926 | 8536508099 |  |  | 13406 | 17092.65
S9A9S61232 | A9S61232 | Acti9 rendszer, ipari megoldások | ACTI9 iSW kapcsoló jelzőlámpával, 2P, 32A |  | * | 1 | DB | 3606480088940 | 8536508099 |  |  | 13723 | 17496.825
| A9S65140 | Acti9 rendszer, ipari megoldások | ACTI9 iSW terheléskapcsoló, 1P, 40A, 240VAC |  | * | 1 | DB | 3606480531040 | 8536501999 |  |  | 7740 | 9868.5
| A9S65163 | Acti9 rendszer, ipari megoldások | ACTI9 iSW terheléskapcsoló, 1P, 63A, 240VAC |  | * | 1 | DB | 3606480531088 | 8536508099 |  |  | 8234 | 10498.35
| A9S65191 | Acti9 rendszer, ipari megoldások | ACTI9 iSW terheléskapcsoló, 1P, 100A, 240VAC |  | * | 1 | DB | 3606480531125 | 8536508099 |  |  | 8656 | 11036.4
| A9S65192 | Acti9 rendszer, ipari megoldások | ACTI9 iSW terheléskapcsoló, 1P, 125A, 240VAC |  |  | 1 | DB | 3606480531163 | 8536508099 |  |  | 8973 | 11440.575
| A9S65240 | Acti9 rendszer, ipari megoldások | ACTI9 iSW terheléskapcsoló, 2P, 40A, 415AC |  | * | 1 | DB | 3606480531057 | 8536501999 |  |  | 12849 | 16382.475
| A9S65263 | Acti9 rendszer, ipari megoldások | ACTI9 iSW terheléskapcsoló, 2P, 63A, 415AC |  | * | 1 | DB | 3606480531095 | 8536508099 |  |  | 13668 | 17426.7
| A9S65291 | Acti9 rendszer, ipari megoldások | ACTI9 iSW terheléskapcsoló, 2P, 100A, 415AC |  | * | 1 | DB | 3606480531132 | 8536508099 |  |  | 14369 | 18320.475
| A9S65292 | Acti9 rendszer, ipari megoldások | ACTI9 iSW terheléskapcsoló, 2P, 125A, 415AC |  | * | 1 | DB | 3606480531170 | 8536508099 |  |  | 14895 | 18991.125
S9A9S65340 | A9S65340 | Acti9 rendszer, ipari megoldások | ACTI9 iSW terheléskapcsoló, 3P, 40A, 415AC |  | * | 1 | DB | 3606480531064 | 8536501999 |  |  | 18374 | 23426.85
S9A9S65363 | A9S65363 | Acti9 rendszer, ipari megoldások | ACTI9 iSW terheléskapcsoló, 3P, 63A, 415AC |  | * | 1 | DB | 3606480531101 | 8536508099 |  |  | 19546 | 24921.15
S9A9S65391 | A9S65391 | Acti9 rendszer, ipari megoldások | ACTI9 iSW terheléskapcsoló, 3P, 100A, 415AC |  | * | 1 | DB | 3606480531149 | 8536508099 |  |  | 20548 | 26198.7
| A9S65392 | Acti9 rendszer, ipari megoldások | ACTI9 iSW terheléskapcsoló, 3P, 125A, 415AC |  | * | 1 | DB | 3606480531187 | 8536508099 |  |  | 21300 | 27157.5
S9A9S65440 | A9S65440 | Acti9 rendszer, ipari megoldások | ACTI9 iSW terheléskapcsoló, 4P, 40A, 415AC |  | * | 1 | DB | 3606480531071 | 8536501999 |  |  | 24805 | 31626.375
S9A9S65463 | A9S65463 | Acti9 rendszer, ipari megoldások | ACTI9 iSW terheléskapcsoló, 4P, 63A, 415AC |  | * | 1 | DB | 3606480531118 | 8536508099 |  |  | 26387 | 33643.425
S9A9S65491 | A9S65491 | Acti9 rendszer, ipari megoldások | ACTI9 iSW terheléskapcsoló, 4P, 100A, 415AC |  | * | 1 | DB | 3606480531156 | 8536508099 |  |  | 27741 | 35369.775
| A9S65492 | Acti9 rendszer, ipari megoldások | ACTI9 iSW terheléskapcsoló, 4P, 125A, 415AC |  | * | 1 | DB | 3606480531194 | 8536508099 |  |  | 28756 | 36663.9
| A9S70640 | Acti9 rendszer, ipari megoldások | ACTI9 iSW-NA távkioldható terheléskapcsoló, 1P-N, 40A, 240VAC |  | * | 1 | DB | 3606480098901 | 8536508099 |  |  | 12241 | 15607.275
| A9S70663 | Acti9 rendszer, ipari megoldások | ACTI9 iSW-NA távkioldható terheléskapcsoló, 1P-N, 63A, 240VAC |  | * | 1 | DB | 3606480098918 | 8536508099 |  |  | 13320 | 16983
| A9S70680 | Acti9 rendszer, ipari megoldások | ACTI9 iSW-NA távkioldható terheléskapcsoló, 1P-N, 80A, 240VAC |  |  | 1 | DB | 3606480098925 | 8536508099 |  |  | 14778 | 18841.95
| A9S70690 | Acti9 rendszer, ipari megoldások | ACTI9 iSW-NA távkioldható terheléskapcsoló, 1P-N, 100A, 240VAC |  |  | 1 | DB | 3606480098932 | 8536508099 |  |  | 16890 | 21534.75
S9A9S70740 | A9S70740 | Acti9 rendszer, ipari megoldások | ACTI9 iSW-NA távkioldható terheléskapcsoló, 3P-N, 40A, 415VAC |  | * | 1 | DB | 3606480098949 | 8536508099 |  |  | 24482 | 31214.55
S9A9S70763 | A9S70763 | Acti9 rendszer, ipari megoldások | ACTI9 iSW-NA távkioldható terheléskapcsoló, 3P-N, 63A, 415VAC |  | * | 1 | DB | 3606480098956 | 8536508099 |  |  | 26642 | 33968.55
| A9S70780 | Acti9 rendszer, ipari megoldások | ACTI9 iSW-NA távkioldható terheléskapcsoló, 3P-N, 80A, 415VAC |  | * | 1 | DB | 3606480098963 | 8536508099 |  |  | 29557 | 37685.175
| A9S70790 | Acti9 rendszer, ipari megoldások | ACTI9 iSW-NA távkioldható terheléskapcsoló, 3P-N, 100A, 415VAC |  | * | 1 | DB | 3606480098970 | 8536508099 |  |  | 33779 | 43068.225
| A9V22225 | Acti9 rendszer, ipari megoldások | ACTI9 Vigi iC60 áram-védőkioldó, A osztály, 2P, 25A, 100mA, monokonnekt |  |  | 1 | DB | 3606480090950 | 8536309090 |  |  | 26291 | 33521.025
| A9V22263 | Acti9 rendszer, ipari megoldások | ACTI9 Vigi iC60 áram-védőkioldó, A osztály, 2P, 63A, 100mA, monokonnekt |  |  | 1 | DB | 3606480090998 | 8536309090 |  |  | 27604 | 35195.1
| A9V22325 | Acti9 rendszer, ipari megoldások | ACTI9 Vigi iC60 áram-védőkioldó, A osztály, 3P, 25A, 100mA, monokonnekt |  |  | 1 | DB | 3606480091070 | 8536309090 |  |  | 28746 | 36651.15
| A9V22425 | Acti9 rendszer, ipari megoldások | ACTI9 Vigi iC60 áram-védőkioldó, A osztály, 4P, 25A, 100mA, monokonnekt |  |  | 1 | DB | 3606480091018 | 8536309090 |  |  | 30060 | 38326.5
| A9V22463 | Acti9 rendszer, ipari megoldások | ACTI9 Vigi iC60 áram-védőkioldó, A osztály, 4P, 63A, 100mA, monokonnekt |  |  | 1 | DB | 3606480091056 | 8536309090 |  |  | 47597 | 60686.175
| A9V25263 | Acti9 rendszer, ipari megoldások | ACTI9 Vigi iC60 áram-védőkioldó, A osztály, 2P, 63A, 300mA-S, monokonnekt |  |  | 1 | DB | 3606480090974 | 8536309090 |  |  | 34552 | 44053.8
| A9V25363 | Acti9 rendszer, ipari megoldások | ACTI9 Vigi iC60 áram-védőkioldó, A osztály, 3P, 63A, 300mA-S, monokonnekt |  |  | 1 | DB | 3606480091100 | 8536309090 |  |  | 37349 | 47619.975
| A9V25463 | Acti9 rendszer, ipari megoldások | ACTI9 Vigi iC60 áram-védőkioldó, A osztály, 4P, 63A, 300mA-S, monokonnekt |  | * | 1 | DB | 3606480091032 | 8536309090 |  |  | 38100 | 48577.5
| A9V26225 | Acti9 rendszer, ipari megoldások | ACTI9 Vigi iC60 áram-védőkioldó, A osztály, 2P, 25A, 500mA, monokonnekt |  |  | 1 | DB | 3606480090967 | 8536309090 |  |  | 24398 | 31107.45
| A9V26263 | Acti9 rendszer, ipari megoldások | ACTI9 Vigi iC60 áram-védőkioldó, A osztály, 2P, 63A, 500mA, monokonnekt |  |  | 1 | DB | 3606480091001 | 8536309090 |  |  | 31262 | 39859.05
| A9V26325 | Acti9 rendszer, ipari megoldások | ACTI9 Vigi iC60 áram-védőkioldó, A osztály, 3P, 25A, 500mA, monokonnekt |  |  | 1 | DB | 3606480091087 | 8536309090 |  |  | 25656 | 32711.4
| A9V26363 | Acti9 rendszer, ipari megoldások | ACTI9 Vigi iC60 áram-védőkioldó, A osztály, 3P, 63A, 500mA, monokonnekt |  |  | 1 | DB | 3606480091094 | 8536309090 |  |  | 33793 | 43086.075
| A9V26425 | Acti9 rendszer, ipari megoldások | ACTI9 Vigi iC60 áram-védőkioldó, A osztály, 4P, 25A, 500mA, monokonnekt |  |  | 1 | DB | 3606480091025 | 8536309090 |  |  | 24654 | 31433.85
| A9V26463 | Acti9 rendszer, ipari megoldások | ACTI9 Vigi iC60 áram-védőkioldó, A osztály, 4P, 63A, 500mA, monokonnekt |  |  | 1 | DB | 3606480091063 | 8536309090 |  |  | 33793 | 43086.075
| A9V29263 | Acti9 rendszer, ipari megoldások | ACTI9 Vigi iC60 áram-védőkioldó, A osztály, 2P, 63A, 1000mA, monokonnekt |  |  | 1 | DB | 3606480090981 | 8536309090 |  |  | 36914 | 47065.35
| A9V29363 | Acti9 rendszer, ipari megoldások | ACTI9 Vigi iC60 áram-védőkioldó, A osztály, 3P, 63A, 1000mA, monokonnekt |  |  | 1 | DB | 3606480091117 | 8536309090 |  |  | 38265 | 48787.875
| A9V29463 | Acti9 rendszer, ipari megoldások | ACTI9 Vigi iC60 áram-védőkioldó, A osztály, 4P, 63A, 1000mA, monokonnekt |  |  | 1 | DB | 3606480091049 | 8536309090 |  |  | 42993 | 54816.075
| A9V30225 | Acti9 rendszer, ipari megoldások | ACTI9 Vigi iC60 áram-védőkioldó, SI osztály, 2P, 25A, 10mA, monokonnekt |  |  | 1 | DB | 3606480087844 | 8536309090 |  |  | 34942 | 44551.05
| A9V39263 | Acti9 rendszer, ipari megoldások | ACTI9 Vigi iC60 áram-védőkioldó, SI osztály, 2P, 63A, 1000mA, monokonnekt |  |  | 1 | DB | 3606480087851 | 8536309090 |  |  | 36914 | 47065.35
| A9V39363 | Acti9 rendszer, ipari megoldások | ACTI9 Vigi iC60 áram-védőkioldó, SI osztály, 3P, 63A, 1000mA, monokonnekt |  |  | 1 | DB | 3606480087868 | 8536309090 |  |  | 51020 | 65050.5
| A9V39463 | Acti9 rendszer, ipari megoldások | ACTI9 Vigi iC60 áram-védőkioldó, SI osztály, 4P, 63A, 1000mA, monokonnekt |  |  | 1 | DB | 3606480087875 | 8536309090 |  |  | 57324 | 73088.1
| A9V44340 | Acti9 rendszer, ipari megoldások | ACTI9 áramvédő kioldó 3P 40A 300MA AC |  | * | 1 | DB | 3606480087370 | 8536309090 |  |  | 30776 | 39239.4
| A9V51225 | Acti9 rendszer, ipari megoldások | ACTI9 Vigi iC60 áram-védőkioldó, A osztály, 2P, 25A, 30mA, monokonnekt |  | * | 1 | DB | 3606480090653 | 8536303090 |  |  | 27102 | 34555.05
| A9V51263 | Acti9 rendszer, ipari megoldások | ACTI9 Vigi iC60 áram-védőkioldó, A osztály, 2P, 63A, 30mA, monokonnekt |  |  | 1 | DB | 3606480090677 | 8536303090 |  |  | 28456 | 36281.4
| A9V51325 | Acti9 rendszer, ipari megoldások | ACTI9 Vigi iC60 áram-védőkioldó, A osztály, 3P, 25A, 30mA, monokonnekt |  |  | 1 | DB | 3606480090691 | 8536303090 |  |  | 32580 | 41539.5
| A9V51363 | Acti9 rendszer, ipari megoldások | ACTI9 Vigi iC60 áram-védőkioldó, A osztály, 3P, 63A, 30mA, monokonnekt |  |  | 1 | DB | 3606480090714 | 8536303090 |  |  | 49067 | 62560.425
| A9V51425 | Acti9 rendszer, ipari megoldások | ACTI9 Vigi iC60 áram-védőkioldó, A osztály, 4P, 25A, 30mA, monokonnekt |  | * | 1 | DB | 3606480374609 | 8536303090 |  |  | 30988 | 39509.7
| A9V51463 | Acti9 rendszer, ipari megoldások | ACTI9 Vigi iC60 áram-védőkioldó, A osztály, 4P, 63A, 30mA, monokonnekt |  | * | 1 | DB | 3606480374623 | 8536303090 |  |  | 49067 | 62560.425
| A9V54225 | Acti9 rendszer, ipari megoldások | ACTI9 Vigi iC60 áram-védőkioldó, A osztály, 2P, 25A, 300mA, monokonnekt |  | * | 1 | DB | 3606480374531 | 8536303090 |  |  | 25682 | 32744.55
| A9V54263 | Acti9 rendszer, ipari megoldások | ACTI9 Vigi iC60 áram-védőkioldó, A osztály, 2P, 63A, 300mA, monokonnekt |  |  | 1 | DB | 3606480090684 | 8536303090 |  |  | 32907 | 41956.425
| A9V54325 | Acti9 rendszer, ipari megoldások | ACTI9 Vigi iC60 áram-védőkioldó, A osztály, 3P, 25A, 300mA, monokonnekt |  |  | 1 | DB | 3606480090707 | 8536303090 |  |  | 27006 | 34432.65
| A9V54363 | Acti9 rendszer, ipari megoldások | ACTI9 Vigi iC60 áram-védőkioldó, A osztály, 3P, 63A, 300mA, monokonnekt |  |  | 1 | DB | 3606480090721 | 8536303090 |  |  | 35571 | 45353.025
| A9V54425 | Acti9 rendszer, ipari megoldások | ACTI9 Vigi iC60 áram-védőkioldó, A osztály, 4P, 25A, 300mA, monokonnekt |  | * | 1 | DB | 3606480090745 | 8536303090 |  |  | 25949 | 33084.975
| A9V54463 | Acti9 rendszer, ipari megoldások | ACTI9 Vigi iC60 áram-védőkioldó, A osztály, 4P, 63A, 300mA, monokonnekt |  | * | 1 | DB | 3606480090769 | 8536303090 |  |  | 35571 | 45353.025
| A9V61225 | Acti9 rendszer, ipari megoldások | ACTI9 Vigi iC60 áram-védőkioldó, SI osztály, 2P, 25A, 30mA, monokonnekt |  | * | 1 | DB | 3606480087721 | 8536309090 |  |  | 32523 | 41466.825
| A9V61240 | Acti9 rendszer, ipari megoldások | ACTI9 Vigi iC60 áram-védőkioldó, SI osztály, 2P, 40A, 30mA, monokonnekt |  |  | 1 | DB | 3606480087738 | 8536309090 |  |  | 38408 | 48970.2
| A9V61263 | Acti9 rendszer, ipari megoldások | ACTI9 Vigi iC60 áram-védőkioldó, SI osztály, 2P, 63A, 30mA, monokonnekt |  |  | 1 | DB | 3606480087752 | 8536309090 |  |  | 34148 | 43538.7
| A9V61325 | Acti9 rendszer, ipari megoldások | ACTI9 Vigi iC60 áram-védőkioldó, SI osztály, 3P, 25A, 30mA, monokonnekt |  |  | 1 | DB | 3606480087769 | 8536309090 |  |  | 39097 | 49848.675
| A9V61340 | Acti9 rendszer, ipari megoldások | ACTI9 Vigi iC60 áram-védőkioldó, SI osztály, 3P, 40A, 30mA, monokonnekt |  |  | 1 | DB | 3606480087776 | 8536309090 |  |  | 40642 | 51818.55
| A9V61363 | Acti9 rendszer, ipari megoldások | ACTI9 Vigi iC60 áram-védőkioldó, SI osztály, 3P, 63A, 30mA, monokonnekt |  |  | 1 | DB | 3606480087790 | 8536309090 |  |  | 58881 | 75073.275
| A9V61425 | Acti9 rendszer, ipari megoldások | ACTI9 Vigi iC60 áram-védőkioldó, SI osztály, 4P, 25A, 30mA, monokonnekt |  | * | 1 | DB | 3606480087806 | 8536309090 |  |  | 37185 | 47410.875
| A9V61440 | Acti9 rendszer, ipari megoldások | ACTI9 Vigi iC60 áram-védőkioldó, SI osztály, 4P, 40A, 30mA, monokonnekt |  | * | 1 | DB | 3606480087813 | 8536309090 |  |  | 61826 | 78828.15
| A9V61463 | Acti9 rendszer, ipari megoldások | ACTI9 Vigi iC60 áram-védőkioldó, SI osztály, 4P, 63A, 30mA, monokonnekt |  |  | 1 | DB | 3606480087837 | 8536309090 |  |  | 58881 | 75073.275
| A9V65263 | Acti9 rendszer, ipari megoldások | ACTI9 Vigi iC60 áram-védőkioldó, SI osztály, 2P, 63A, 300mA-S, monokonnekt |  |  | 1 | DB | 3606480087745 | 8536309090 |  |  | 32442 | 41363.55
| A9V65363 | Acti9 rendszer, ipari megoldások | ACTI9 Vigi iC60 áram-védőkioldó, SI osztály, 3P, 63A, 300mA-S, monokonnekt |  |  | 1 | DB | 3606480087783 | 8536309090 |  |  | 55938 | 71320.95
| A9V65463 | Acti9 rendszer, ipari megoldások | ACTI9 Vigi iC60 áram-védőkioldó, SI osztály, 4P, 63A, 300mA-S, monokonnekt |  | * | 1 | DB | 3606480087820 | 8536309090 |  |  | 55938 | 71320.95
| A9W11225 | Acti9 rendszer, ipari megoldások | ACTI9 Vigi iC60, AC osztály, 2P, 25A, 30mA |  | * | 1 | DB | 3606480443756 | 8536303090 |  |  | 23571 | 30053.025
S9A9W21225 | A9W21225 | Acti9 rendszer, ipari megoldások | ACTI9 Vigi iC60 áram-védőkioldó, A osztály, 2P, 25A, 30mA |  | * | 1 | DB | 3606480443404 | 8536303090 |  |  | 28956 | 36918.9
S9A9W21263 | A9W21263 | Acti9 rendszer, ipari megoldások | ACTI9 Vigi iC60 áram-védőkioldó, A osztály, 2P, 63A, 30mA |  |  | 1 | DB | 3606480443428 | 8536303090 |  |  | 30403 | 38763.825
| A9W21325 | Acti9 rendszer, ipari megoldások | ACTI9 Vigi iC60 áram-védőkioldó, A osztály, 3P, 25A, 30mA |  |  | 1 | DB | 3606480443473 | 8536303090 |  |  | 34810 | 44382.75
| A9W21363 | Acti9 rendszer, ipari megoldások | ACTI9 Vigi iC60 áram-védőkioldó, A osztály, 3P, 63A, 30mA |  |  | 1 | DB | 3606480443497 | 8536303090 |  |  | 52424 | 66840.6
| A9W21425 | Acti9 rendszer, ipari megoldások | ACTI9 Vigi iC60 áram-védőkioldó, A osztály, 4P, 25A, 30mA |  | * | 1 | DB | 3606480443541 | 8536303090 |  |  | 33107 | 42211.425
| A9W21463 | Acti9 rendszer, ipari megoldások | ACTI9 Vigi iC60 áram-védőkioldó, A osztály, 4P, 63A, 30mA |  | * | 1 | DB | 3606480443565 | 8536303090 |  |  | 52424 | 66840.6
| A9W22225 | Acti9 rendszer, ipari megoldások | ACTI9 Vigi iC60 áram-védőkioldó, A osztály, 2P, 25A, 100mA |  |  | 1 | DB | 3606480443619 | 8536303090 |  |  | 28089 | 35813.475
| A9W22263 | Acti9 rendszer, ipari megoldások | ACTI9 Vigi iC60 áram-védőkioldó, A osztály, 2P, 63A, 100mA |  |  | 1 | DB | 3606480443626 | 8536303090 |  |  | 29492 | 37602.3
| A9W22425 | Acti9 rendszer, ipari megoldások | ACTI9 Vigi iC60 áram-védőkioldó, A osztály, 4P, 25A, 100mA |  |  | 1 | DB | 3606480443633 | 8536303090 |  |  | 32116 | 40947.9
| A9W22463 | Acti9 rendszer, ipari megoldások | ACTI9 Vigi iC60 áram-védőkioldó, A osztály, 4P, 63A, 100mA |  |  | 1 | DB | 3606480443640 | 8536303090 |  |  | 50854 | 64838.85
| A9W24225 | Acti9 rendszer, ipari megoldások | ACTI9 Vigi iC60 áram-védőkioldó, A osztály, 2P, 25A, 300mA |  |  | 1 | DB | 3606480443411 | 8536303090 |  |  | 27439 | 34984.725
| A9W24263 | Acti9 rendszer, ipari megoldások | ACTI9 Vigi iC60 áram-védőkioldó, A osztály, 2P, 63A, 300mA |  |  | 1 | DB | 3606480443435 | 8536303090 |  |  | 35159 | 44827.725
| A9W24325 | Acti9 rendszer, ipari megoldások | ACTI9 Vigi iC60 áram-védőkioldó, A osztály, 3P, 25A, 300mA |  |  | 1 | DB | 3606480443480 | 8536303090 |  |  | 28854 | 36788.85
| A9W24363 | Acti9 rendszer, ipari megoldások | ACTI9 Vigi iC60 áram-védőkioldó, A osztály, 3P, 63A, 300mA |  |  | 1 | DB | 3606480443503 | 8536303090 |  |  | 38005 | 48456.375
| A9W24425 | Acti9 rendszer, ipari megoldások | ACTI9 Vigi iC60 áram-védőkioldó, A osztály, 4P, 25A, 300mA |  |  | 1 | DB | 3606480443558 | 8536303090 |  |  | 27724 | 35348.1
| A9W24463 | Acti9 rendszer, ipari megoldások | ACTI9 Vigi iC60 áram-védőkioldó, A osztály, 4P, 63A, 300mA |  |  | 1 | DB | 3606480443572 | 8536303090 |  |  | 38005 | 48456.375
| A9W25263 | Acti9 rendszer, ipari megoldások | ACTI9 Vigi iC60 áram-védőkioldó, A osztály, 2P, 63A, 300mA-S |  |  | 1 | DB | 3606480443459 | 8536303090 |  |  | 36917 | 47069.175
| A9W25363 | Acti9 rendszer, ipari megoldások | ACTI9 Vigi iC60 áram-védőkioldó, A osztály, 3P, 63A, 300mA-S |  |  | 1 | DB | 3606480443527 | 8536303090 |  |  | 39905 | 50878.875
| A9W25463 | Acti9 rendszer, ipari megoldások | ACTI9 Vigi iC60 áram-védőkioldó, A osztály, 4P, 63A, 300mA-S |  |  | 1 | DB | 3606480443596 | 8536303090 |  |  | 40707 | 51901.425
| A9W26225 | Acti9 rendszer, ipari megoldások | ACTI9 Vigi iC60 áram-védőkioldó, A osztály, 2P, 25A, 500mA |  |  | 1 | DB | 3606480443442 | 8536303090 |  |  | 26067 | 33235.425
| A9W26263 | Acti9 rendszer, ipari megoldások | ACTI9 Vigi iC60 áram-védőkioldó, A osztály, 2P, 63A, 500mA |  |  | 1 | DB | 3606480443466 | 8536303090 |  |  | 33402 | 42587.55
| A9W26325 | Acti9 rendszer, ipari megoldások | ACTI9 Vigi iC60 áram-védőkioldó, A osztály, 3P, 25A, 500mA |  |  | 1 | DB | 3606480443510 | 8536303090 |  |  | 27412 | 34950.3
| A9W26363 | Acti9 rendszer, ipari megoldások | ACTI9 Vigi iC60 áram-védőkioldó, A osztály, 3P, 63A, 500mA |  |  | 1 | DB | 3606480443534 | 8536303090 |  |  | 36105 | 46033.875
| A9W26425 | Acti9 rendszer, ipari megoldások | ACTI9 Vigi iC60 áram-védőkioldó, A osztály, 4P, 25A, 500mA |  |  | 1 | DB | 3606480443589 | 8536303090 |  |  | 26340 | 33583.5
| A9W26463 | Acti9 rendszer, ipari megoldások | ACTI9 Vigi iC60 áram-védőkioldó, A osztály, 4P, 63A, 500mA |  |  | 1 | DB | 3606480443602 | 8536303090 |  |  | 36105 | 46033.875
| A9W30225 | Acti9 rendszer, ipari megoldások | ACTI9 Vigi iC60 áram-védőkioldó, SI osztály, 2P, 25A, 10mA |  |  | 1 | DB | 3606480443657 | 8536303090 |  |  | 37332 | 47598.3
| A9W31225 | Acti9 rendszer, ipari megoldások | ACTI9 Vigi iC60 áram-védőkioldó, SI osztály, 2P, 25A, 30mA |  | * | 1 | DB | 3606480443664 | 8536303090 |  |  | 34748 | 44303.7
| A9W31263 | Acti9 rendszer, ipari megoldások | ACTI9 Vigi iC60 áram-védőkioldó, SI osztály, 2P, 63A, 30mA |  |  | 1 | DB | 3606480443688 | 8536303090 |  |  | 36484 | 46517.1
S9A9W31325 | A9W31325 | Acti9 rendszer, ipari megoldások | ACTI9 Vigi iC60 áram-védőkioldó, SI osztály, 3P, 25A, 30mA |  |  | 1 | DB | 3606480443695 | 8536303090 |  |  | 41773 | 53260.575
S9A9W31363 | A9W31363 | Acti9 rendszer, ipari megoldások | ACTI9 Vigi iC60 áram-védőkioldó, SI osztály, 3P, 63A, 30mA |  |  | 1 | DB | 3606480443718 | 8536303090 |  |  | 62910 | 80210.25
| A9W31425 | Acti9 rendszer, ipari megoldások | ACTI9 Vigi iC60 áram-védőkioldó, SI osztály, 4P, 25A, 30mA |  |  | 1 | DB | 3606480443725 | 8536303090 |  |  | 39730 | 50655.75
| A9W31463 | Acti9 rendszer, ipari megoldások | ACTI9 Vigi iC60 áram-védőkioldó, SI osztály, 4P, 63A, 30mA |  |  | 1 | DB | 3606480443749 | 8536303090 |  |  | 62910 | 80210.25
| A9W35263 | Acti9 rendszer, ipari megoldások | ACTI9 Vigi iC60 áram-védőkioldó, SI osztály, 2P, 63A, 300mA-S |  |  | 1 | DB | 3606480443671 | 8536303090 |  |  | 34662 | 44194.05
| A9W35363 | Acti9 rendszer, ipari megoldások | ACTI9 Vigi iC60 áram-védőkioldó, SI osztály, 3P, 63A, 300mA-S |  |  | 1 | DB | 3606480443701 | 8536303090 |  |  | 59765 | 76200.375
| A9W35463 | Acti9 rendszer, ipari megoldások | ACTI9 Vigi iC60 áram-védőkioldó, SI osztály, 4P, 63A, 300mA-S |  |  | 1 | DB | 3606480443732 | 8536303090 |  |  | 59765 | 76200.375
| A9XAH157 | Acti9 rendszer, ipari megoldások | ACTI9 Darabolható gyűjtősín 100A, segédérintkező+1P, 57M |  | * | 1 | DB | 3606480485121 | 8536901000 |  |  | 7961 | 10150.275
| A9XAH257 | Acti9 rendszer, ipari megoldások | ACTI9 Darabolható gyűjtősín 100A, segédérintkező+2P, 57M |  | * | 1 | DB | 3606480485145 | 8536901000 |  |  | 11684 | 14897.1
| A9XAH357 | Acti9 rendszer, ipari megoldások | ACTI9 Darabolható gyűjtősín 100A, segédérintkező+3P, 57M |  | * | 1 | DB | 3606480485169 | 8536901000 |  |  | 17215 | 21949.125
| A9XAH457 | Acti9 rendszer, ipari megoldások | ACTI9 Darabolható gyűjtősín 100A, segédérintkező+4P, 57M |  | * | 1 | DB | 3606480485183 | 8536901000 |  |  | 24129 | 30764.475
S9A9XAH557 | A9XAH557 | Acti9 rendszer, ipari megoldások | ACTI9 Darabolható gyűjtősín 100A, segédérintkező+3P+N, 57M |  | * | 1 | DB | 3606480485213 | 8536901000 |  |  | 21860 | 27871.5
| A9XAH657 | Acti9 rendszer, ipari megoldások | ACTI9 Darabolható gyűjtősín 100A, segédérintkező+3P, 57M |  | * | 1 | DB | 3606480485206 | 8536901000 |  |  | 16542 | 21091.05
| A9XC2412 | Acti9 rendszer, ipari megoldások | ACTI9 5-tűs csatlakozók, (Ti24) Smartlink (12db) |  | * | 1 | DB | 3606480437274 | 8536901000 |  |  | 10761 | 13720.275
| A9XCAL06 | Acti9 rendszer, ipari megoldások | ACTI9 Vezeték Smartlinkhez, előre gyártott hossz: 870mm |  | * | 1 | DB | 3606480437250 | 8544429090 |  |  | 17951 | 22887.525
| A9XCAM06 | Acti9 rendszer, ipari megoldások | ACTI9 Vezeték Smartlinkhez, előre gyártott hossz: 160mm |  | * | 1 | DB | 3606480437243 | 8544429090 |  |  | 16339 | 20832.225
| A9XCAS06 | Acti9 rendszer, ipari megoldások | ACTI9 Vezeték Smartlinkhez, előre gyártott hossz: 100mm |  | * | 1 | DB | 3606480437236 | 8544429090 |  |  | 16187 | 20638.425
| A9XCATM1 | Acti9 rendszer, ipari megoldások | ACTI9 PC (USB) - Smartlink összekötő, teszteléshez |  |  | 1 | DB | 3606480504310 | 8544429090 |  |  | 35834 | 45688.35
| A9XCAU06 | Acti9 rendszer, ipari megoldások | ACTI9 Vezeték Smartlinkhez, előre gyártott hossz: 870mm, 1 csatlakozóval |  | * | 1 | DB | 3606480437267 | 8544429090 |  |  | 11194 | 14272.35
| A9XM2B04 | Acti9 rendszer, ipari megoldások | ACTI9 Smartlink multiclip, 200 A |  |  | 1 | DB | 3606480437212 | 7326909890 |  |  | 2601 | 3316.275
| A9XMEA08 | Acti9 rendszer, ipari megoldások | ACTI9 MODBUS TCP/IP kommunikációs modul |  | * | 1 | DB | 3606480660481 | 8536909599 |  | A9XMZA08 | 142647 | 181874.925
| A9XMFA04 | Acti9 rendszer, ipari megoldások | ACTI9 Smartlink DIN sínre szerelő készlet (4 láb, földelőszalagok, adapterek) |  | * | 1 | DB | 3606480437205 | 7326909890 |  |  | 3810 | 4857.75
| A9XMLA02 | Acti9 rendszer, ipari megoldások | ACTI9 Smartlink multiclip, 80 A |  |  | 1 | DB | 3606480437229 | 8301409000 |  |  | 1195 | 1523.625
| A9XMSB11 | Acti9 rendszer, ipari megoldások | ACTI9 Smartlink RS485 kommunikációs Input/Output modul |  | * | 1 | DB | 3606480430602 | 8538909999 |  |  | 96391 | 122898.525
S9A9XPCD04 | A9XPCD04 | Acti9 rendszer, ipari megoldások | ACTI9 Csatlakozó, kettős bekötés (4db) |  | * | 1 | DB | 3606480485282 | 8536303090 |  |  | 6258 | 7978.95
S9A9XPCM04 | A9XPCM04 | Acti9 rendszer, ipari megoldások | ACTI9 Csatlakozó, egyes bekötés (4db) |  | * | 1 | DB | 3606480485275 | 8536901000 |  |  | 5958 | 7596.45
S9A9XPE110 | A9XPE110 | Acti9 rendszer, ipari megoldások | ACTI9 Véglezáró, 1P (10db) |  | * | 1 | DB | 3606480485220 | 3926909790 |  |  | 1684 | 2147.1
S9A9XPE210 | A9XPE210 | Acti9 rendszer, ipari megoldások | ACTI9 Véglezáró, 2P (10db) |  | * | 1 | DB | 3606480485237 | 3926909790 |  |  | 1684 | 2147.1
S9A9XPE310 | A9XPE310 | Acti9 rendszer, ipari megoldások | ACTI9 Véglezáró, 3P (10db) |  | * | 1 | DB | 3606480485244 | 8536303090 |  |  | 2056 | 2621.4
S9A9XPE410 | A9XPE410 | Acti9 rendszer, ipari megoldások | ACTI9 Véglezáró, 4P (10db) |  | * | 1 | DB | 3606480485251 | 3926909790 |  |  | 2253 | 2872.575
| A9XPH106 | Acti9 rendszer, ipari megoldások | ACTI9 Darabolható gyűjtősín 100A, 1P, 6M |  | * | 20 | DB | 3606480484995 | 8536901000 |  |  | 2023 | 2579.325
S9A9XPH112 | A9XPH112 | Acti9 rendszer, ipari megoldások | ACTI9 Darabolható gyűjtősín 100A, 1P, 12M |  | * | 10 | DB | 3606480485008 | 8536901000 |  |  | 2217 | 2826.675
S9A9XPH124 | A9XPH124 | Acti9 rendszer, ipari megoldások | ACTI9 Darabolható gyűjtősín 100A, 1P, 24M |  | * | 1 | DB | 3606480485015 | 8536901000 |  |  | 4113 | 5244.075
S9A9XPH157 | A9XPH157 | Acti9 rendszer, ipari megoldások | ACTI9 Darabolható gyűjtősín 100A, 1P, 57M |  | * | 1 | DB | 3606480485114 | 8536901000 |  |  | 7677 | 9788.175
S9A9XPH212 | A9XPH212 | Acti9 rendszer, ipari megoldások | ACTI9 Darabolható gyűjtősín 100A, 2P, 12M |  | * | 1 | DB | 3606480485022 | 8536901000 |  |  | 3919 | 4996.725
S9A9XPH224 | A9XPH224 | Acti9 rendszer, ipari megoldások | ACTI9 Darabolható gyűjtősín 100A, 2P, 24M |  | * | 1 | DB | 3606480485039 | 8536901000 |  |  | 6081 | 7753.275
S9A9XPH257 | A9XPH257 | Acti9 rendszer, ipari megoldások | ACTI9 Darabolható gyűjtősín 100A, 2P, 57M |  | * | 1 | DB | 3606480485138 | 8536901000 |  |  | 11702 | 14920.05
| A9XPH306 | Acti9 rendszer, ipari megoldások | ACTI9 Darabolható gyűjtősín, 100A, 3P, 6M |  |  | 1 | DB | 3606480747953 | 8536901000 |  |  | 3167 | 4037.925
S9A9XPH312 | A9XPH312 | Acti9 rendszer, ipari megoldások | ACTI9 Darabolható gyűjtősín 100A, 3P, 12M |  | * | 1 | DB | 3606480485046 | 8536901000 |  |  | 4116 | 5247.9
S9A9XPH324 | A9XPH324 | Acti9 rendszer, ipari megoldások | ACTI9 Darabolható gyűjtősín 100A, 3P, 24M |  | * | 1 | DB | 3606480485053 | 8536901000 |  |  | 7926 | 10105.65
S9A9XPH357 | A9XPH357 | Acti9 rendszer, ipari megoldások | ACTI9 Darabolható gyűjtősín 100A, 3P, 57M |  | * | 1 | DB | 3606480485152 | 8536901000 |  |  | 15796 | 20139.9
S9A9XPH412 | A9XPH412 | Acti9 rendszer, ipari megoldások | ACTI9 Darabolható gyűjtősín 100A, 4P, 12M |  | * | 1 | DB | 3606480485060 | 8536901000 |  |  | 6738 | 8590.95
S9A9XPH424 | A9XPH424 | Acti9 rendszer, ipari megoldások | ACTI9 Darabolható gyűjtősín 100A, 4P, 24M |  | * | 1 | DB | 3606480485077 | 8536901000 |  |  | 10372 | 13224.3
| A9XPH457 | Acti9 rendszer, ipari megoldások | ACTI9 Darabolható gyűjtősín 100A, 4P, 57M |  | * | 1 | DB | 3606480485176 | 8536901000 |  |  | 22392 | 28549.8
| A9XPH512 | Acti9 rendszer, ipari megoldások | ACTI9 Darabolható gyűjtősín 100A, 3P+N, 12M |  | * | 1 | DB | 3606480485084 | 8536901000 |  |  | 8599 | 10963.725
| A9XPH518 | Acti9 rendszer, ipari megoldások | ACTI9 Darabolható gyűjtősín, 100A, 3P-N, 18M |  | * | 1 | DB | 3606480485091 | 8536901000 |  |  | 10744 | 13698.6
| A9XPH524 | Acti9 rendszer, ipari megoldások | ACTI9 Darabolható gyűjtősín 100A, 3P+N, 24M |  | * | 1 | DB | 3606480485107 | 8536901000 |  |  | 12145 | 15484.875
S9A9XPH557 | A9XPH557 | Acti9 rendszer, ipari megoldások | ACTI9 Darabolható gyűjtősín 100A, 3P+N, 57M |  | * | 1 | DB | 3606480485190 | 8536901000 |  |  | 23314 | 29725.35
| A9XPM212 | Acti9 rendszer, ipari megoldások | ACTI9 Gyűjtősín 2P 100A 12 modul |  | * | 1 | DB | 3606480484957 | 8536901000 |  |  | 3167 | 4037.925
| A9XPM412 | Acti9 rendszer, ipari megoldások | ACTI9 Gyűjtősín 4P 100A 12 modul |  |  | 1 | DB | 3606480484971 | 8536901000 |  |  | 6455 | 8230.125
| A9XPM512 | Acti9 rendszer, ipari megoldások | ACTI9 Gyűjtősín 3P+N 100A 12 modul |  |  | 1 | DB | 3606480484988 | 8536901000 |  |  | 8635 | 11009.625
S9A9XPT920 | A9XPT920 | Acti9 rendszer, ipari megoldások | ACTI9 Takarósapka gyűjtősín tüskére (20db) |  | * | 1 | DB | 3606480485268 | 3926909790 |  |  | 2501 | 3188.775
| A9Z20216 | Acti9 rendszer, ipari megoldások | ACTI9 iID áram-védőkapcsoló, A osztály, 2P, 16A, 10mA |  | * | 1 | DB | 3606480442971 | 8536303090 |  |  | 39999 | 50998.725
| A9Z20225 | Acti9 rendszer, ipari megoldások | ACTI9 iID áram-védőkapcsoló, A osztály, 2P, 25A, 10mA |  |  | 1 | DB | 3606480443008 | 8536303090 |  |  | 41998 | 53547.45
S9A9Z21225 | A9Z21225 | Acti9 rendszer, ipari megoldások | ACTI9 iID áram-védőkapcsoló, A osztály, 2P, 25A, 30mA |  | * | 1 | DB | 3606480442988 | 8536303090 |  |  | 16895 | 21541.125
S9A9Z21240 | A9Z21240 | Acti9 rendszer, ipari megoldások | ACTI9 iID áram-védőkapcsoló, A osztály, 2P, 40A, 30mA |  | * | 1 | DB | 3606480443015 | 8536303090 |  |  | 17211 | 21944.025
S9A9Z21263 | A9Z21263 | Acti9 rendszer, ipari megoldások | ACTI9 iID áram-védőkapcsoló, A osztály, 2P, 63A, 30mA |  | * | 1 | DB | 3606480443053 | 8536303090 |  |  | 19454 | 24803.85
| A9Z21280 | Acti9 rendszer, ipari megoldások | ACTI9 iID áram-védőkapcsoló, A osztály, 2P, 80A, 30mA |  |  | 1 | DB | 3606480443091 | 8536303090 |  |  | 24279 | 30955.725
| A9Z21291 | Acti9 rendszer, ipari megoldások | ACTI9 iID áram-védőkapcsoló, A osztály, 2P, 100A, 30mA |  |  | 1 | DB | 3606480443138 | 8536303090 |  |  | 30653 | 39082.575
S9A9Z21425 | A9Z21425 | Acti9 rendszer, ipari megoldások | ACTI9 iID áram-védőkapcsoló, A osztály, 4P, 25A, 30mA |  | * | 1 | DB | 3606480443176 | 8536303090 |  |  | 19893 | 25363.575
S9A9Z21440 | A9Z21440 | Acti9 rendszer, ipari megoldások | ACTI9 iID áram-védőkapcsoló, A osztály, 4P, 40A, 30mA |  | * | 1 | DB | 3606480443206 | 8536303090 |  |  | 20677 | 26363.175
S9A9Z21463 | A9Z21463 | Acti9 rendszer, ipari megoldások | ACTI9 iID áram-védőkapcsoló, A osztály, 4P, 63A, 30mA |  | * | 1 | DB | 3606480443251 | 8536303090 |  |  | 28844 | 36776.1
S9A9Z21480 | A9Z21480 | Acti9 rendszer, ipari megoldások | ACTI9 iID áram-védőkapcsoló, A osztály, 4P, 80A, 30mA |  | * | 1 | DB | 3606480443305 | 8536303090 |  |  | 36437 | 46457.175
S9A9Z21491 | A9Z21491 | Acti9 rendszer, ipari megoldások | ACTI9 iID áram-védőkapcsoló, A osztály, 4P, 100A, 30mA |  | * | 1 | DB | 3606480443350 | 8536303090 |  |  | 40081 | 51103.275
S9A9Z22240 | A9Z22240 | Acti9 rendszer, ipari megoldások | ACTI9 iID áram-védőkapcsoló, A osztály, 2P, 40A, 100mA |  | * | 1 | DB | 3606480443022 | 8536303090 |  |  | 17362 | 22136.55
| A9Z22263 | Acti9 rendszer, ipari megoldások | ACTI9 iID áram-védőkapcsoló, A osztály, 2P, 63A, 100mA |  |  | 1 | DB | 3606480443060 | 8536303090 |  |  | 21540 | 27463.5
| A9Z22280 | Acti9 rendszer, ipari megoldások | ACTI9 iID áram-védőkapcsoló, A osztály, 2P, 80A, 100mA |  |  | 1 | DB | 3606480443107 | 8536303090 |  |  | 24279 | 30955.725
| A9Z22291 | Acti9 rendszer, ipari megoldások | ACTI9 iID áram-védőkapcsoló, A osztály, 2P, 100A, 100mA |  |  | 1 | DB | 3606480443145 | 8536303090 |  |  | 26390 | 33647.25
S9A9Z22440 | A9Z22440 | Acti9 rendszer, ipari megoldások | ACTI9 iID áram-védőkapcsoló, A osztály, 4P, 40A, 100mA |  | * | 1 | DB | 3606480443213 | 8536303090 |  |  | 22168 | 28264.2
S9A9Z22463 | A9Z22463 | Acti9 rendszer, ipari megoldások | ACTI9 iID áram-védőkapcsoló, A osztály, 4P, 63A, 100mA |  | * | 1 | DB | 3606480443268 | 8536303090 |  |  | 37221 | 47456.775
| A9Z22480 | Acti9 rendszer, ipari megoldások | ACTI9 iID áram-védőkapcsoló, A osztály, 4P, 80A, 100mA |  |  | 1 | DB | 3606480443312 | 8536303090 |  |  | 40942 | 52201.05
S9A9Z22491 | A9Z22491 | Acti9 rendszer, ipari megoldások | ACTI9 iID áram-védőkapcsoló, A osztály, 4P, 100A, 100mA |  |  | 1 | DB | 3606480443367 | 8536303090 |  |  | 45036 | 57420.9
S9A9Z24225 | A9Z24225 | Acti9 rendszer, ipari megoldások | ACTI9 iID áram-védőkapcsoló, A osztály, 2P, 25A, 300mA |  | * | 1 | DB | 3606480442995 | 8536303090 |  |  | 15307 | 19516.425
| A9Z24240 | Acti9 rendszer, ipari megoldások | ACTI9 iID áram-védőkapcsoló, A osztály, 2P, 40A, 300mA |  | * | 1 | DB | 3606480443039 | 8536303090 |  |  | 16215 | 20674.125
| A9Z24263 | Acti9 rendszer, ipari megoldások | ACTI9 iID áram-védőkapcsoló, A osztály, 2P, 63A, 300mA |  |  | 1 | DB | 3606480443077 | 8536303090 |  |  | 18798 | 23967.45
| A9Z24280 | Acti9 rendszer, ipari megoldások | ACTI9 iID áram-védőkapcsoló, A osztály, 2P, 80A, 300mA |  |  | 1 | DB | 3606480443114 | 8536303090 |  |  | 20056 | 25571.4
| A9Z24291 | Acti9 rendszer, ipari megoldások | ACTI9 iID áram-védőkapcsoló, A osztály, 2P, 100A, 300mA |  |  | 1 | DB | 3606480443152 | 8536303090 |  |  | 22168 | 28264.2
S9A9Z24425 | A9Z24425 | Acti9 rendszer, ipari megoldások | ACTI9 iID áram-védőkapcsoló, A osztály, 4P, 25A, 300mA |  | * | 1 | DB | 3606480443183 | 8536303090 |  |  | 20840 | 26571
S9A9Z24440 | A9Z24440 | Acti9 rendszer, ipari megoldások | ACTI9 iID áram-védőkapcsoló, A osztály, 4P, 40A, 300mA |  | * | 1 | DB | 3606480443220 | 8536303090 |  |  | 21662 | 27619.05
S9A9Z24463 | A9Z24463 | Acti9 rendszer, ipari megoldások | ACTI9 iID áram-védőkapcsoló, A osztály, 4P, 63A, 300mA |  | * | 1 | DB | 3606480443275 | 8536303090 |  |  | 23223 | 29609.325
| A9Z24480 | Acti9 rendszer, ipari megoldások | ACTI9 iID áram-védőkapcsoló, A osztály, 4P, 80A, 300mA |  |  | 1 | DB | 3606480443329 | 8536303090 |  |  | 25334 | 32300.85
S9A9Z24491 | A9Z24491 | Acti9 rendszer, ipari megoldások | ACTI9 iID áram-védőkapcsoló, A osztály, 4P, 100A, 300mA |  |  | 1 | DB | 3606480443374 | 8536303090 |  |  | 28501 | 36338.775
| A9Z25240 | Acti9 rendszer, ipari megoldások | ACTI9 iID áram-védőkapcsoló, A osztály, 2P, 40A, 300mA-S |  |  | 1 | DB | 3606480443046 | 8536303090 |  |  | 20181 | 25730.775
S9A9Z25263 | A9Z25263 | Acti9 rendszer, ipari megoldások | ACTI9 iID áram-védőkapcsoló, A osztály, 2P, 63A, 300mA-S |  |  | 1 | DB | 3606480443084 | 8536303090 |  |  | 22368 | 28519.2
| A9Z25280 | Acti9 rendszer, ipari megoldások | ACTI9 iID áram-védőkapcsoló, A osztály, 2P, 80A, 300mA-S |  |  | 1 | DB | 3606480443121 | 8536303090 |  |  | 25933 | 33064.575
| A9Z25291 | Acti9 rendszer, ipari megoldások | ACTI9 iID áram-védőkapcsoló, A osztály, 2P, 100A, 300mA-S |  |  | 1 | DB | 3606480443169 | 8536303090 |  |  | 28526 | 36370.65
| A9Z25440 | Acti9 rendszer, ipari megoldások | ACTI9 iID áram-védőkapcsoló, A osztály, 4P, 40A, 300mA-S |  | * | 1 | DB | 3606480443244 | 8536303090 |  |  | 24396 | 31104.9
| A9Z25463 | Acti9 rendszer, ipari megoldások | ACTI9 iID áram-védőkapcsoló, A osztály, 4P, 63A, 300mA-S |  | * | 1 | DB | 3606480443299 | 8536303090 |  |  | 28779 | 36693.225
| A9Z25480 | Acti9 rendszer, ipari megoldások | ACTI9 iID áram-védőkapcsoló, A osztály, 4P, 80A, 300mA-S |  |  | 1 | DB | 3606480443343 | 8536303090 |  |  | 33124 | 42233.1
| A9Z25491 | Acti9 rendszer, ipari megoldások | ACTI9 iID áram-védőkapcsoló, A osztály, 4P, 100A, 300mA-S |  |  | 1 | DB | 3606480443398 | 8536303090 |  |  | 34782 | 44347.05
| A9Z26425 | Acti9 rendszer, ipari megoldások | ACTI9 iID áram-védőkapcsoló, A osztály, 4P, 25A, 500mA |  |  | 1 | DB | 3606480443190 | 8536303090 |  |  | 25334 | 32300.85
| A9Z26440 | Acti9 rendszer, ipari megoldások | ACTI9 iID áram-védőkapcsoló, A osztály, 4P, 40A, 500mA |  |  | 1 | DB | 3606480443237 | 8536303090 |  |  | 31016 | 39545.4
| A9Z26463 | Acti9 rendszer, ipari megoldások | ACTI9 iID áram-védőkapcsoló, A osztály, 4P, 63A, 500mA |  |  | 1 | DB | 3606480443282 | 8536303090 |  |  | 32569 | 41525.475
| A9Z26480 | Acti9 rendszer, ipari megoldások | ACTI9 iID áram-védőkapcsoló, A osztály, 4P, 80A, 500mA |  |  | 1 | DB | 3606480443336 | 8536303090 |  |  | 34196 | 43599.9
| A9Z26491 | Acti9 rendszer, ipari megoldások | ACTI9 iID áram-védőkapcsoló, A osztály, 4P, 100A, 500mA |  |  | 1 | DB | 3606480443381 | 8536303090 |  |  | 35906 | 45780.15
| A9Z30225 | Acti9 rendszer, ipari megoldások | ACTI9 iID áram-védőkapcsoló, SI osztály, 2P, 25A, 10mA |  |  | 1 | DB | 3606480442582 | 8536303090 |  |  | 43674 | 55684.35
S9A9Z31225 | A9Z31225 | Acti9 rendszer, ipari megoldások | ACTI9 iID áram-védőkapcsoló, SI osztály, 2P, 25A, 30mA |  | * | 1 | DB | 3606480442599 | 8536303090 |  |  | 23223 | 29609.325
| A9Z31240 | Acti9 rendszer, ipari megoldások | ACTI9 iID áram-védőkapcsoló, SI osztály, 2P, 40A, 30mA |  | * | 1 | DB | 3606480442605 | 8536303090 |  |  | 42474 | 54154.35
| A9Z31263 | Acti9 rendszer, ipari megoldások | ACTI9 iID áram-védőkapcsoló, SI osztály, 2P, 63A, 30mA |  |  | 1 | DB | 3606480442636 | 8536303090 |  |  | 45337 | 57804.675
| A9Z31280 | Acti9 rendszer, ipari megoldások | ACTI9 iID áram-védőkapcsoló, SI osztály, 2P, 80A, 30mA |  |  | 1 | DB | 3606480442667 | 8536303090 |  |  | 47502 | 60565.05
| A9Z31291 | Acti9 rendszer, ipari megoldások | ACTI9 iID áram-védőkapcsoló, SI osztály, 2P, 100A, 30mA |  |  | 1 | DB | 3606480442698 | 8536303090 |  |  | 52780 | 67294.5
S9A9Z31425 | A9Z31425 | Acti9 rendszer, ipari megoldások | ACTI9 iID áram-védőkapcsoló, SI osztály, 4P, 25A, 30mA |  | * | 1 | DB | 3606480442728 | 8536303090 |  |  | 53706 | 68475.15
S9A9Z31440 | A9Z31440 | Acti9 rendszer, ipari megoldások | ACTI9 iID áram-védőkapcsoló, SI osztály, 4P, 40A, 30mA |  | * | 1 | DB | 3606480442735 | 8536303090 |  |  | 53706 | 68475.15
S9A9Z31463 | A9Z31463 | Acti9 rendszer, ipari megoldások | ACTI9 iID áram-védőkapcsoló, SI osztály, 4P, 63A, 30mA |  | * | 1 | DB | 3606480442766 | 8536303090 |  |  | 54891 | 69986.025
S9A9Z31480 | A9Z31480 | Acti9 rendszer, ipari megoldások | ACTI9 iID áram-védőkapcsoló, SI osztály, 4P, 80A, 30mA |  |  | 1 | DB | 3606480442797 | 8536303090 |  |  | 58758 | 74916.45
| A9Z31491 | Acti9 rendszer, ipari megoldások | ACTI9 iID áram-védőkapcsoló, SI osztály, 4P, 100A, 30mA |  | * | 1 | DB | 3606480442827 | 8536303090 |  |  | 61697 | 78663.675
| A9Z32240 | Acti9 rendszer, ipari megoldások | ACTI9 iID áram-védőkapcsoló, SI osztály, 2P, 40A, 100mA |  |  | 1 | DB | 3606480442612 | 8536303090 |  |  | 26390 | 33647.25
| A9Z32263 | Acti9 rendszer, ipari megoldások | ACTI9 iID áram-védőkapcsoló, SI osztály, 2P, 63A, 100mA |  |  | 1 | DB | 3606480442643 | 8536303090 |  |  | 30159 | 38452.725
| A9Z32280 | Acti9 rendszer, ipari megoldások | ACTI9 iID áram-védőkapcsoló, SI osztály, 2P, 80A, 100mA |  |  | 1 | DB | 3606480442674 | 8536303090 |  |  | 33779 | 43068.225
| A9Z32291 | Acti9 rendszer, ipari megoldások | ACTI9 iID áram-védőkapcsoló, SI osztály, 2P, 100A, 100mA |  |  | 1 | DB | 3606480442704 | 8536303090 |  |  | 36946 | 47106.15
| A9Z32440 | Acti9 rendszer, ipari megoldások | ACTI9 iID áram-védőkapcsoló, SI osztály, 4P, 40A, 100mA |  | * | 1 | DB | 3606480442742 | 8536303090 |  |  | 36946 | 47106.15
| A9Z32463 | Acti9 rendszer, ipari megoldások | ACTI9 iID áram-védőkapcsoló, SI osztály, 4P, 63A, 100mA |  |  | 1 | DB | 3606480442773 | 8536303090 |  |  | 47502 | 60565.05
| A9Z32480 | Acti9 rendszer, ipari megoldások | ACTI9 iID áram-védőkapcsoló, SI osztály, 4P, 80A, 100mA |  |  | 1 | DB | 3606480442803 | 8536303090 |  |  | 57318 | 73080.45
S9A9Z32491 | A9Z32491 | Acti9 rendszer, ipari megoldások | ACTI9 iID áram-védőkapcsoló, SI osztály, 4P, 100A, 100mA |  |  | 1 | DB | 3606480442834 | 8536303090 |  |  | 63050 | 80388.75
| A9Z35240 | Acti9 rendszer, ipari megoldások | ACTI9 iID áram-védőkapcsoló, SI osztály, 2P, 40A, 300mA-S |  |  | 1 | DB | 3606480442629 | 8536303090 |  |  | 22314 | 28450.35
| A9Z35263 | Acti9 rendszer, ipari megoldások | ACTI9 iID áram-védőkapcsoló, SI osztály, 2P, 63A, 300mA-S |  |  | 1 | DB | 3606480442650 | 8536303090 |  |  | 27132 | 34593.3
| A9Z35280 | Acti9 rendszer, ipari megoldások | ACTI9 iID áram-védőkapcsoló, SI osztály, 2P, 80A, 300mA-S |  |  | 1 | DB | 3606480442681 | 8536303090 |  |  | 30737 | 39189.675
| A9Z35291 | Acti9 rendszer, ipari megoldások | ACTI9 iID áram-védőkapcsoló, SI osztály, 2P, 100A, 300mA-S |  |  | 1 | DB | 3606480442711 | 8536303090 |  |  | 33251 | 42395.025
S9A9Z35440 | A9Z35440 | Acti9 rendszer, ipari megoldások | ACTI9 iID áram-védőkapcsoló, SI osztály, 4P, 40A, 300mA-S |  | * | 1 | DB | 3606480442759 | 8536303090 |  |  | 29698 | 37864.95
| A9Z35463 | Acti9 rendszer, ipari megoldások | ACTI9 iID áram-védőkapcsoló, SI osztály, 4P, 63A, 300mA-S |  | * | 1 | DB | 3606480442780 | 8536303090 |  |  | 31140 | 39703.5
S9A9Z35480 | A9Z35480 | Acti9 rendszer, ipari megoldások | ACTI9 iID áram-védőkapcsoló, SI osztály, 4P, 80A, 300mA-S |  | * | 1 | DB | 3606480442810 | 8536303090 |  |  | 34835 | 44414.625
| A9Z35491 | Acti9 rendszer, ipari megoldások | ACTI9 iID áram-védőkapcsoló, SI osztály, 4P, 100A, 300mA-S |  |  | 1 | DB | 3606480442841 | 8536303090 |  |  | 38615 | 49234.125
S9A9Z81440 | A9Z81440 | Acti9 rendszer, ipari megoldások | ACTI9 iID THV áram-védőkapcsoló, A osztály, 4P, 40A, 30mA |  | * | 1 | DB | 3606480442865 | 8536303090 |  |  | 46523 | 59316.825
| A9Z81463 | Acti9 rendszer, ipari megoldások | ACTI9 iID THV áram-védőkapcsoló, A osztály, 4P, 63A, 30mA |  | * | 1 | DB | 3606480442919 | 8536303090 |  |  | 51176 | 65249.4
| A9Z82440 | Acti9 rendszer, ipari megoldások | ACTI9 iID THV áram-védőkapcsoló, A osztály, 4P, 40A, 100mA |  |  | 1 | DB | 3606480442889 | 8536303090 |  |  | 42224 | 53835.6
| A9Z82463 | Acti9 rendszer, ipari megoldások | ACTI9 iID THV áram-védőkapcsoló, A osztály, 4P, 63A, 100mA |  | * | 1 | DB | 3606480442933 | 8536303090 |  |  | 47502 | 60565.05
| A9Z83440 | Acti9 rendszer, ipari megoldások | ACTI9 iID THV áram-védőkapcsoló, A osztály, 4P, 40A, 100mA-S |  | * | 1 | DB | 3606480442858 | 8536303090 |  |  | 44335 | 56527.125
| A9Z83463 | Acti9 rendszer, ipari megoldások | ACTI9 iID THV áram-védőkapcsoló, A osztály, 4P, 63A, 100mA-S |  |  | 1 | DB | 3606480442902 | 8536303090 |  |  | 49613 | 63256.575
| A9Z89440 | Acti9 rendszer, ipari megoldások | ACTI9 iID THV áram-védőkapcsoló, A osztály, 4P, 40A, 100mA-G |  |  | 1 | DB | 3606480442896 | 8536303090 |  |  | 42224 | 53835.6
| A9Z89463 | Acti9 rendszer, ipari megoldások | ACTI9 iID THV áram-védőkapcsoló, A osztály, 4P, 63A, 100mA-G |  |  | 1 | DB | 3606480442940 | 8536303090 |  |  | 47502 | 60565.05
| A9Z93440 | Acti9 rendszer, ipari megoldások | ACTI9 iID THV áram-védőkapcsoló, SI osztály, 4P, 40A, 100mA-S |  |  | 1 | DB | 3606480442544 | 8536303090 |  |  | 47502 | 60565.05
| A9Z93463 | Acti9 rendszer, ipari megoldások | ACTI9 iID THV áram-védőkapcsoló, SI osztály, 4P, 63A, 100mA-S |  |  | 1 | DB | 3606480442568 | 8536303090 |  |  | 52780 | 67294.5
| A9Z95440 | Acti9 rendszer, ipari megoldások | ACTI9 iID THV áram-védőkapcsoló, SI osztály, 4P, 40A, 300mA-S |  |  | 1 | DB | 3606480442551 | 8536303090 |  |  | 45391 | 57873.525
| A9Z95463 | Acti9 rendszer, ipari megoldások | ACTI9 iID THV áram-védőkapcsoló, SI osztály, 4P, 63A, 300mA-S |  |  | 1 | DB | 3606480442575 | 8536303090 |  |  | 50669 | 64602.975
| AB3RV162U | Univerzális elosztó- és vezérlőszekrények | Kábel elosztó doboz |  |  | 1 | DB | 3389110588002 | 8536901000 |  |  | 8676 | 11061.9
| ABC6HE20F | Vezérléstechnikai készülékek | HE 10 connector 20-way |  |  | 1 | DB | 3389110588415 | 8536901000 |  |  | 3897 | 4968.675
| ABE7ACC02 | Vezérléstechnikai készülékek | Elosztóaljzat, 16 I/O to 2x8 I/O |  |  | 1 | DB | 3389110544824 | 8536901000 |  |  | 23402 | 29837.55
| ABE7ACC10 | Vezérléstechnikai készülékek | Tápegység & Simulator készlet |  |  | 1 | DB | 3389110864731 | 8538909999 |  |  | 45722 | 58295.55
| ABE7ACC11 | Vezérléstechnikai készülékek | Redundant bemenet sub base |  |  | 1 | DB | 3389110864748 | 8538909999 |  |  | 45722 | 58295.55
| ABE7ACC21 | Vezérléstechnikai készülékek | Dugaszoló blokk 12,5mm széles |  |  | 1 | DB | 3389110715941 | 8536901000 |  |  | 18592 | 23704.8
| ABE7ACC80 | Vezérléstechnikai készülékek | Csatlakozó burkolat 2x16 csatornás ipari |  |  | 1 | DB | 3389110715927 | 8538100090 |  |  | 118288 | 150817.2
| ABE7ACC81 | Vezérléstechnikai készülékek | Telefast2 40ér.dugaszolható csatlakozó |  |  | 1 | DB | 3389110715934 | 8536901000 |  |  | 52124 | 66458.1
| ABE7ACC82 | Vezérléstechnikai készülékek | Áthidaló elem tokozatba, 16 csatornáss |  |  | 1 | DB | 3389110715910 | 8538100090 |  |  | 82818 | 105592.95
| ABE7ACC83 | Vezérléstechnikai készülékek | Áthidaló elem tokozatba, 8/12 csatornás |  |  | 1 | DB | 3389110715903 | 8538909999 |  |  | 82818 | 105592.95
| ABE7ACC84 | Vezérléstechnikai készülékek | Kábelterelő IP65 3 kábel |  |  | 1 | DB | 3389110715880 | 8538909999 |  |  | 72054 | 91868.85
| ABE7BV10 | Vezérléstechnikai készülékek | Add-on Shunt, 10 sorkapcsoss (Qty 5) Screw connection |  | * | 1 | DB | 3389110644456 | 8536901000 |  |  | 8836 | 11265.9
| ABE7BV20 | Vezérléstechnikai készülékek | Add-on Shunt, 20 sorkapcsoss (Qty 5) Screw connection |  |  | 1 | DB | 3389110544831 | 8538100090 |  |  | 13191 | 16818.525
| ABE7CPA01 | Vezérléstechnikai készülékek | TSX37/57 analógue/Counting/tengelyes TF2 |  |  | 1 | DB | 3389110544848 | 8536901000 |  |  | 49783 | 63473.325
S9ABE7CPA02 | ABE7CPA02 | Programozható logikai vezérlők és kezelői terminálok | TSX57 AEY800/1600 TF2 |  | * | 1 | DB | 3389110644463 | 8536901000 |  |  | 57866 | 73779.15
| ABE7CPA21 | Programozható logikai vezérlők és kezelői terminálok | Analóg alapegység 4 csatorna SUB D25 |  |  | 1 | DB | 3389110836196 | 8536901000 |  |  | 36016 | 45920.4
| ABE7CPA31 | Vezérléstechnikai készülékek | TSX57 AEY8__ with csatornás isolation TF2 |  |  | 1 | DB | 3389110836202 | 8536901000 |  |  | 310819 | 396294.225
| ABE7FU012 | Vezérléstechnikai készülékek | Fuse 5X20 250V 0,125A, order in lots of 10 |  |  | 1 | DB | 3389110717648 | 8536101090 |  |  | 847 | 1079.925
| ABE7FU050 | Vezérléstechnikai készülékek | Fuse 5X20 250V 0,5A, order in lots of 10 |  | * | 1 | DB | 3389110602821 | 8536101090 |  |  | 847 | 1079.925
| ABE7FU100 | Vezérléstechnikai készülékek | Fuse 5X20 250V 1A, order in lots of 10 |  | * | 10 | DB | 3389110602838 | 8536101090 |  |  | 847 | 1079.925
| ABE7FU200 | Vezérléstechnikai készülékek | Fuse 5X20 250V 2A, order in lots of 10 |  | * | 10 | DB | 3389110602845 | 8536101090 |  |  | 826 | 1053.15
| ABE7FU400 | Vezérléstechnikai készülékek | Fuse 5X20 250V 4A, order in lots of 10 |  |  | 1 | DB | 3389110760576 | 8536101090 |  |  | 826 | 1053.15
| ABE7FU630 | Vezérléstechnikai készülékek | Fuse 5X20 250V 6A, order in lots of 10 |  |  | 1 | DB | 3389110602852 | 8536101090 |  |  | 826 | 1053.15
| ABE7H16F43 | Vezérléstechnikai készülékek | 16 DO, 24VDC, Isolator & fuse per ch, LED |  |  | 1 | DB | 3389110644494 | 8536699099 |  |  | 100877 | 128618.175
| ABE7H16R10 | Vezérléstechnikai készülékek | 16 DI/O, 24VDC, No LED |  | * | 1 | DB | 3389110544930 | 8538100090 |  |  | 26594 | 33907.35
| ABE7H16R20 | Vezérléstechnikai készülékek | 16 DI/O, 24VDC, No Lexcomm.Term.Rail |  |  | 1 | DB | 3389110544954 | 8538100090 |  |  | 39786 | 50727.15
| ABE7H16R21 | Programozható logikai vezérlők és kezelői terminálok | 16 DI/O, 24VDC, Lexcomm.Term.Rail, Screw connec. |  | * | 1 | DB | 3389110544961 | 8536908592 |  |  | 52974 | 67541.85
| ABE7H16R23 | Vezérléstechnikai készülékek | 16 DI, 24VDC, Type 2 bemenet, LED |  |  | 1 | DB | 3389110644500 | 8538100090 |  |  | 63597 | 81086.175
| ABE7H16R50 | Programozható logikai vezérlők és kezelői terminálok | 16 DI/O, 24VDC, No Lexcompact, Screw connection |  |  | 1 | DB | 3389110544992 | 8536699099 |  |  | 29999 | 38248.725
| ABE7H16S21 | Programozható logikai vezérlők és kezelői terminálok | 16 DI/O, 24VDC, Isolator per csatornás, LED, Screw connection |  |  | 1 | DB | 3389110644517 | 8536691000 |  |  | 75913 | 96789.075
| ABE7H16S43 | Vezérléstechnikai készülékek | 16 DI, 24VDC, Isolator & fuse per ch, LED |  |  | 1 | DB | 3389110644524 | 8536699099 |  |  | 100877 | 128618.175
| ABE7LOGF25 | Vezérléstechnikai készülékek | Pre-cut Label Pack, 25 sheets |  |  | 1 | DB | 3389110768701 | 4821901000 |  |  | 11544 | 14718.6
| ABE7LOGV10 | Vezérléstechnikai készülékek | Jelölőcimke szoftver |  |  | 1 | DB | 3389110705010 | 8523409300 |  |  | 48463 | 61790.325
| ABE7P16F310 | Vezérléstechnikai készülékek | 16 DI, volt-free, Screw connection |  |  | 1 | DB | 3389110705164 | 8536901000 |  |  | 125307 | 159766.425
| ABE7P16T111 | Programozható logikai vezérlők és kezelői terminálok | Csatlakozó 16S EM/SS |  |  | 1 | DB | 3389110250824 | 8536901000 |  |  | 56963 | 72627.825
| ABE7P16T210 | Programozható logikai vezérlők és kezelői terminálok | 16 DO (10mm) Screw connection |  |  | 1 | DB | 3389110644531 | 8536901000 |  |  | 50406 | 64267.65
| ABE7P16T318 | Vezérléstechnikai készülékek | 16 DO (12mm) Commoned, fuse & Isolator per ch, Screw connection |  |  | 1 | DB | 3389110705126 | 8538100090 |  |  | 95687 | 122000.925
| ABE7P16T330 | Vezérléstechnikai készülékek | 16 DO (12mm) Screw connection |  |  | 1 | DB | 3389110705133 | 8538100090 |  |  | 60597 | 77261.175
| ABE7P16T334 | Vezérléstechnikai készülékek | 16 DO (12mm) Commoned, fuse per csatornás |  |  | 1 | DB | 3389110705157 | 8538100090 |  |  | 71760 | 91494
| ABE7R08S210 | Vezérléstechnikai készülékek | 8 DO, 5A relés, LED, Volt free, Screw connection |  |  | 1 | DB | 3389110545265 | 8538100090 |  |  | 64250 | 81918.75
| ABE7R16S111E | Vezérléstechnikai készülékek | 16 DO, 2A relés, Lexcommon/8 Ch, Spring connection |  |  | 1 | DB | 3389110838725 | 8536490099 |  |  | 140146 | 178686.15
| ABE7R16S210 | Programozható logikai vezérlők és kezelői terminálok | 16 DO, 5A relés, LED, Volt free, Screw connection |  | * | 1 | DB | 3389110545289 | 8538100090 |  |  | 111904 | 142677.6
| ABE7R16S212 | Vezérléstechnikai készülékek | 16 DO, 5A relés, Lexcommon/8 Ch, Screw connection |  |  | 1 | DB | 3389110545531 | 8538909999 |  |  | 138286 | 176314.65
| ABE7R16T111 | Programozható logikai vezérlők és kezelői terminálok | Csatlakozó |  | * | 1 | DB | 3389110250800 | 8536901000 |  |  | 133154 | 169771.35
| ABE7R16T330 | Vezérléstechnikai készülékek | 16 DO (5A) C/O (10mm) |  |  | 1 | DB | 3389110705096 | 8536901000 |  |  | 111634 | 142333.35
| ABE7R16T370 | Vezérléstechnikai készülékek | 16 DO (5A) 2 x C/O (12mm) |  |  | 1 | DB | 3389110705119 | 8536490099 |  |  | 303374 | 386801.85
| ABE7S16E2B1 | Vezérléstechnikai készülékek | 16 DI, 24VDC, leválasztott, LED, Screw connection |  |  | 1 | DB | 3389110546248 | 8536901000 |  |  | 170623 | 217544.325
| ABE7S16E2E0 | Vezérléstechnikai készülékek | 16 DI, 48VAC, LED, Screw connection |  |  | 1 | DB | 3389110546262 | 8536419089 |  |  | 170623 | 217544.325
| ABE7S16E2F0 | Vezérléstechnikai készülékek | 16 DI, 115VAC, LED, Screw connection |  |  | 1 | DB | 3389110546279 | 8536901000 |  |  | 170623 | 217544.325
| ABE7S16E2M0 | Vezérléstechnikai készülékek | 16 DI, 230VAC, LED, Screw connection |  | * | 1 | DB | 3389110546286 | 8538100090 |  |  | 170623 | 217544.325
| ABE7S16S1B2 | Vezérléstechnikai készülékek | 16 DO, 24VDC 0.5A tranz, LED, Screw connection |  |  | 1 | DB | 3389110838862 | 8538100090 |  |  | 122542 | 156241.05
S9ABE7S16S2B | ABE7S16S2B0 | Vezérléstechnikai készülékek | 16 DO, 24VDC 0.5A tranz, LED, Fault report, Screw connection |  |  | 1 | DB | 3389110546293 | 8536901000 |  |  | 191472 | 244126.8
| ABE9C1240L05 | Vezérléstechnikai készülékek | IP67 I/O elosztó 4xM12/5m kábel |  |  | 1 | DB | 3389110404685 | 8544421000 |  |  | 28995 | 36968.625
| ABE9C1240L10 | Vezérléstechnikai készülékek | IP67 I/O elosztó 4xM12/10m kábel |  |  | 1 | DB | 3389110404692 | 8537109899 |  |  | 38306 | 48840.15
| ABE9C1240M | Vezérléstechnikai készülékek | IP67 I/O elosztó Passzív 4xM12/M23 |  |  | 1 | DB | 3389110404470 | 8537109899 |  |  | 18355 | 23402.625
| ABE9C1241C23 | Vezérléstechnikai készülékek | IP67 I/O elosztó 4xM12/M23 LED-es |  |  | 1 | DB | 3389110404722 | 8537109899 |  |  | 60513 | 77154.075
| ABE9C1241L05 | Vezérléstechnikai készülékek | IP67 I/O elosztó 4xM12/5m kábel LED-es |  |  | 1 | DB | 3389110404593 | 8537109899 |  |  | 25561 | 32590.275
| ABE9C1241L10 | Vezérléstechnikai készülékek | IP67 I/O elosztó 4xM12/10m kábel LED-es |  |  | 1 | DB | 3389110404609 | 8537109899 |  |  | 32136 | 40973.4
| ABE9C1241M | Programozható logikai vezérlők és kezelői terminálok | IP67 I/O elosztó passzív 4xM12/M23 LED-es |  |  | 1 | DB | 3389110404449 | 8536699099 |  |  | 24627 | 31399.425
| ABE9C1280C23 | Vezérléstechnikai készülékek | IP67 I/O elosztó 8xM12/M23 |  |  | 1 | DB | 3389110404753 | 8537109899 |  |  | 80683 | 102870.825
| ABE9C1280L05 | Vezérléstechnikai készülékek | IP67 I/O elosztó 8xM12/5m kábel |  |  | 1 | DB | 3389110404708 | 8537109899 |  |  | 36456 | 46481.4
| ABE9C1280L10 | Vezérléstechnikai készülékek | IP67 I/O elosztó 8xM12/10m kábel |  |  | 1 | DB | 3389110404715 | 8537109899 |  |  | 49862 | 63574.05
| ABE9C1280M | Programozható logikai vezérlők és kezelői terminálok | IP67 I/O elosztó Passzív 8xM12/M23 |  |  | 1 | DB | 3389110404487 | 8536699099 |  |  | 28760 | 36669
| ABE9C1281C23 | Vezérléstechnikai készülékek | IP67 I/O elosztó 8xM12/M23 LED-es |  |  | 1 | DB | 3389110404739 | 8537109899 |  |  | 80683 | 102870.825
| ABE9C1281L05 | Vezérléstechnikai készülékek | IP67 I/O elosztó 8xM12/5m kábel LED-es |  |  | 1 | DB | 3389110404616 | 8537109899 |  |  | 90735 | 115687.125
| ABE9C1281L10 | Vezérléstechnikai készülékek | IP67 I/O elosztó 8xM12/10m kábel LED-es |  |  | 1 | DB | 3389110404678 | 8537109899 |  |  | 44597 | 56861.175
| ABE9C1281M | Vezérléstechnikai készülékek | IP67 I/O elosztó Passzív 8xM12/M23 LED-es |  |  | 1 | DB | 3389110404456 | 8536699099 |  |  | 33380 | 42559.5
| ABE9CM12C | Vezérléstechnikai készülékek | Csatlakozó doboz IP67 |  |  | 1 | DB | 3389110404517 | 8536699099 |  |  | 4849 | 6182.475
| ABE9XCA1410 | Vezérléstechnikai készülékek | 4 csatornás csatlakozó kábel 10m |  |  | 1 | DB | 3389110404579 | 8544421000 |  |  | 39023 | 49754.325
| ABE9XCA1805 | Vezérléstechnikai készülékek | 8 csatornás csatlakozó kábel 5m |  |  | 1 | DB | 3389110404562 | 8544429090 |  |  | 30095 | 38371.125
| ABE9XCA1810 | Vezérléstechnikai készülékek | 8 csatornás csatlakozó kábel 10m |  |  | 1 | DB | 3389110404586 | 8544421000 |  |  | 43086 | 54934.65
| ABFA32H200 | Vezérléstechnikai készülékek | Csatlakozókábel APRIL series 1000 PLCs, pin 0100 term.block to 2*20-way HE10 connector, 2m |  |  | 1 | DB | 3389110516562 | 8544429090 |  |  | 190792 | 243259.8
| ABFC08R02B | Vezérléstechnikai készülékek | Kék összekötő TELEFAST 2 -höz |  |  | 1 | DB | 3389110474794 | 8544429090 |  |  | 3162 | 4031.55
| ABFC08R02R | Vezérléstechnikai készülékek | Piros összekötő TELEFAST 2 -höz |  |  | 1 | DB | 3389110474770 | 8544429090 |  |  | 3162 | 4031.55
| ABFC08R12B | Vezérléstechnikai készülékek | Piros összekötő TELEFAST 2 -höz |  |  | 1 | DB | 3389110449266 | 8544429090 |  |  | 3367 | 4292.925
| ABFC08R12R | Vezérléstechnikai készülékek | Kék összekötő TELEFAST 2 -höz |  |  | 1 | DB | 3389110449273 | 8544429090 |  |  | 3367 | 4292.925
| ABFC08R12W | Vezérléstechnikai készülékek | Fehér összekötő TELEFAST 2 -höz |  |  | 1 | DB | 3389110449280 | 8544429090 |  |  | 3367 | 4292.925
| ABFC20R200 | Vezérléstechnikai készülékek | Szalagkábel 20 vezetékes |  |  | 1 | DB | 3389110588446 | 8544429090 |  |  | 94892 | 120987.3
| ABFH16H300 | Vezérléstechnikai készülékek | Kábel |  |  | 1 | DB | 3389110705218 | 8544429090 |  |  | 35201 | 44881.275
| ABFH20H100 | Vezérléstechnikai készülékek | HE10 to HE10 connector, 1M Kábel, for TSX Micro & Premium. |  |  | 1 | DB | 3389110588538 | 8544499500 |  |  | 17332 | 22098.3
| ABFH20H200 | Vezérléstechnikai készülékek | HE10 to HE10 connector, 2M Kábel, for TSX Micro & Premium. |  |  | 1 | DB | 3389110588521 | 8544429090 |  |  | 24677 | 31463.175
| ABFH20H300 | Vezérléstechnikai készülékek | HE10 to HE10 connector, 3M Kábel, for TSX Micro & Premium. |  |  | 1 | DB | 3389110588514 | 8544429090 |  |  | 31902 | 40675.05
| ABFH34H200 | Vezérléstechnikai készülékek | Csatlakozókábel TSX 47 to 107 PLCs, 2m, 1*34-way HE10 on BLK81 to 1*34-way HE10 |  |  | 1 | DB | 3389110588484 | 8544499500 |  |  | 25802 | 32897.55
| ABFM16H150 | Vezérléstechnikai készülékek | Csatlakozókábel Modicon 984-A120 compact PLCs, 1.5m, bemenet & relés ki put. |  |  | 1 | DB | 3389110705287 | 8544429090 |  |  | 105970 | 135111.75
| ABFM16H300 | Vezérléstechnikai készülékek | Csatlakozókábel Modicon 984-A120 compact PLCs, 3m, bemenet & relés ki put. |  |  | 1 | DB | 3389110705300 | 8544429090 |  |  | 113124 | 144233.1
| ABFM32H150 | Vezérléstechnikai készülékek | Csatlakozókábel Modicon Quantum PLCs, bemenet & relés ki put, 1.5m |  |  | 1 | DB | 3389110705324 | 8544429090 |  |  | 127269 | 162267.975
| ABFM32H301 | Vezérléstechnikai készülékek | Csatlakozókábel Modicon Quantum PLCs, 0.5A ki put, 3m |  |  | 1 | DB | 3389110705355 | 8544429090 |  |  | 141414 | 180302.85
| ABFS25S301 | Vezérléstechnikai készülékek | Csatlakozókábel TSXAEM & TSXDST16 moduls, 3m, analóg |  |  | 1 | DB | 3389110565621 | 8544429090 |  |  | 74170 | 94566.75
| ABFT20E050 | Programozható logikai vezérlők és kezelői terminálok | Twido sorkapocs kifejtő kábel 0,5 m |  |  | 1 | DB | 3389110709896 | 8544429090 |  |  | 3585 | 4570.875
| ABFY25S200 | Vezérléstechnikai készülékek | Kábel |  |  | 1 | DB | 3389110880410 | 8538100090 |  |  | 108939 | 138897.225
| ABL1A01 | Tápegységek és transzformátorok | ABL1 sínre rögzítő elem, fordítható |  | * | 1 | DB | 3389110652611 | 8538909999 |  |  | 774 | 986.85
S9ABL1A02 | ABL1A02 | Tápegységek és transzformátorok | ABL1 sínre rögzítő elem, DIN sín |  | * | 5 | DB | 3389110652604 | 8538909999 |  |  | 995 | 1268.625
S9ABL1REM120 | ABL1REM12050 | Tápegységek és transzformátorok | ABL1 Eco tápegység, 1f, 240VAC/12VDC, 60W, 5A, panelre szerelhető |  | * | 1 | DB | 3389110637991 | 8504318090 |  |  | 11627 | 14824.425
S9ABL1REM240 | ABL1REM24025 | Tápegységek és transzformátorok | ABL1 Eco tápegység, 1f, 240VAC/24VDC, 60W, 2,5A, panelre szerelhető |  | * | 1 | DB | 3389110638202 | 8504318090 |  |  | 11627 | 14824.425
S9ABL1REM244 | ABL1REM24042 | Tápegységek és transzformátorok | ABL1 Eco tápegység, 1f, 240VAC/24VDC, 100W, 4,2A, panelre szerelhető |  | * | 1 | DB | 3389110638257 | 8504318090 |  |  | 14952 | 19063.8
S9ABL1REM246 | ABL1REM24062 | Tápegységek és transzformátorok | ABL1 Eco tápegység, 1f, 240VAC/24VDC, 150W, 6,2A, panelre szerelhető |  | * | 1 | DB | 3389110638332 | 8504318090 |  |  | 17169 | 21890.475
S9ABL1REM241 | ABL1REM24100 | Tápegységek és transzformátorok | ABL1 Eco tápegység, 1f, 240VAC/24VDC, 240W, 10A, panelre szerelhető |  | * | 1 | DB | 3389110638363 | 8504318090 |  |  | 18276 | 23301.9
| ABL1RPM12083 | Tápegységek és transzformátorok | ABL1 tápegység, 1f, 240VAC/12VDC, 100W, 8,3A, panelre szerelhető, PFC |  | * | 1 | DB | 3389110638196 | 8504318090 |  |  | 19940 | 25423.5
| ABL1RPM24042 | Tápegységek és transzformátorok | ABL1 tápegység, 1f, 240VAC/24VDC, 100W, 4,2A, panelre szerelhető, PFC |  | * | 1 | DB | 3389110638271 | 8504318090 |  |  | 16615 | 21184.125
| ABL1RPM24062 | Tápegységek és transzformátorok | ABL1 tápegység, 1f, 240VAC/24VDC, 150W, 6,2A, panelre szerelhető, PFC |  | * | 1 | DB | 3389110638356 | 8504318090 |  |  | 19940 | 25423.5
| ABL1RPM24100 | Tápegységek és transzformátorok | ABL1 tápegység, 1f, 240VAC/24VDC, 240W, 10A, panelre szerelhető, PFC |  | * | 1 | DB | 3389110638387 | 8504318090 |  |  | 22334 | 28475.85
| ABL6AM00 | Tápegységek és transzformátorok | ABL6 transzformátor DIN rögzítő alaplemez |  | * | 1 | DB | 3389110895179 | 8504909990 |  |  | 6968 | 8884.2
| ABL6AM01 | Tápegységek és transzformátorok | ABL6 transzformátor DIN rögzítő alaplemez |  |  | 1 | DB | 3389110639650 | 8538100090 |  |  | 6968 | 8884.2
| ABL6AM02 | Tápegységek és transzformátorok | ABL6 transzformátor DIN rögzítő alaplemez |  |  | 1 | DB | 3389110639667 | 8538100090 |  |  | 6968 | 8884.2
| ABL6AM03 | Tápegységek és transzformátorok | ABL6 transzformátor DIN rögzítő alaplemez |  |  | 1 | DB | 3389110639674 | 8538100090 |  |  | 6968 | 8884.2
| ABL6AM04 | Tápegységek és transzformátorok | ABL6 transzformátor DIN rögzítő alaplemez |  |  | 1 | DB | 3389110639681 | 8538100090 |  |  | 4703 | 5996.325
S9ABL6TS02B | ABL6TS02B | Tápegységek és transzformátorok | ABL6 transzformátor, 1f-2f, 230-400/24VAC, 25VA |  | * | 1 | DB | 3389110880205 | 8504318090 |  |  | 18480 | 23562
| ABL6TS02U | Tápegységek és transzformátorok | ABL6 transzformátor, 1f-2f, 230-400/230VAC, 25VA |  | * | 1 | DB | 3389110880236 | 8504318090 |  |  | 18480 | 23562
| ABL6TS04B | Tápegységek és transzformátorok | ABL6 transzformátor, 1f-2f, 230-400/24VAC, 40VA |  | * | 1 | DB | 3389110585759 | 8504318090 |  |  | 21337 | 27204.675
| ABL6TS04G | Tápegységek és transzformátorok | ABL6 transzformátor, 1f-2f, 230-400/115VAC, 40VA |  |  | 1 | DB | 3389110585773 | 8504312990 |  |  | 25589 | 32625.975
| ABL6TS04U | Tápegységek és transzformátorok | ABL6 transzformátor, 1f-2f, 230-400/230VAC, 40VA |  | * | 1 | DB | 3389110880267 | 8504318090 |  |  | 21337 | 27204.675
| ABL6TS06G | Tápegységek és transzformátorok | ABL6 transzformátor, 1f-2f, 230-400/115VAC, 63VA |  |  | 1 | DB | 3389110585797 | 8504328090 |  |  | 26026 | 33183.15
| ABL6TS06U | Tápegységek és transzformátorok | ABL6 transzformátor, 1f-2f, 230-400/230VAC, 63VA |  | * | 1 | DB | 3389110880281 | 8504318090 |  |  | 22253 | 28372.575
| ABL6TS100B | Tápegységek és transzformátorok | ABL6 transzformátor, 1f-2f, 230-400/24VAC, 1kVA |  |  | 1 | DB | 3389110585827 | 8504318090 |  |  | 104025 | 132631.875
| ABL6TS100U | Tápegységek és transzformátorok | ABL6 transzformátor, 1f-2f, 230-400/230VAC, 1kVA |  | * | 1 | DB | 3389110880311 | 8504318090 |  |  | 104025 | 132631.875
S9ABL6TS10B | ABL6TS10B | Tápegységek és transzformátorok | ABL6 transzformátor, 1f-2f, 230-400/24VAC, 100VA |  | * | 1 | DB | 3389110585803 | 8504318090 |  |  | 26026 | 33183.15
S9ABL6TS10U | ABL6TS10U | Tápegységek és transzformátorok | ABL6 transzformátor, 1f-2f, 230-400/230VAC, 100VA |  | * | 1 | DB | 3389110880304 | 8504318090 |  |  | 26026 | 33183.15
| ABL6TS160U | Tápegységek és transzformátorok | ABL6 transzformátor, 1f-2f, 230-400/230VAC, 1,6kVA |  | * | 1 | DB | 3389110880342 | 8504318090 |  |  | 159826 | 203778.15
S9ABL6TS16B | ABL6TS16B | Tápegységek és transzformátorok | ABL6 transzformátor, 1f-2f, 230-400/24VAC, 160VA |  | * | 1 | DB | 3389110585841 | 8504318090 |  |  | 33623 | 42869.325
| ABL6TS16U | Tápegységek és transzformátorok | ABL6 transzformátor, 1f-2f, 230-400/230VAC, 160VA |  | * | 1 | DB | 3389110880335 | 8504318090 |  |  | 33623 | 42869.325
| ABL6TS250U | Tápegységek és transzformátorok | ABL6 transzformátor, 1f-2f, 230-400/230VAC, 2,5kVA |  | * | 1 | DB | 3389110880373 | 8504328090 |  |  | 277877 | 354293.175
| ABL6TS25B | Tápegységek és transzformátorok | ABL6 transzformátor, 1f-2f, 230-400/24VAC, 250VA |  | * | 1 | DB | 3389110598025 | 8504318090 |  |  | 46425 | 59191.875
| ABL6TS25U | Tápegységek és transzformátorok | ABL6 transzformátor, 1f-2f, 230-400/230VAC, 250VA |  | * | 1 | DB | 3389110880366 | 8504318090 |  |  | 46425 | 59191.875
| ABL6TS40B | Tápegységek és transzformátorok | ABL6 transzformátor, 1f-2f, 230-400/24VAC, 400VA |  | * | 1 | DB | 3389110601329 | 8504318090 |  |  | 58063 | 74030.325
| ABL6TS40U | Tápegységek és transzformátorok | ABL6 transzformátor, 1f-2f, 230-400/230VAC, 400VA |  | * | 1 | DB | 3389110880380 | 8504318090 |  |  | 58063 | 74030.325
S9ABL6TS63B | ABL6TS63B | Tápegységek és transzformátorok | ABL6 transzformátor, 1f-2f, 230-400/24VAC, 630VA |  | * | 1 | DB | 3389110601350 | 8504318090 |  |  | 69700 | 88867.5
S9ABL6TS63U | ABL6TS63U | Tápegységek és transzformátorok | ABL6 transzformátor, 1f-2f, 230-400/230VAC, 630VA |  | * | 1 | DB | 3389110880397 | 8504318090 |  |  | 69700 | 88867.5
S9ABL7RM2425 | ABL7RM24025 | Tápegységek és transzformátorok | ABL7 tápegység, 1f, 230VAC/24VDC, 2,5A, DIN sínre szerelhető |  | * | 1 | DB | 3389119404600 | 8504318090 |  | ABL8REM24030 | 22034 | 28093.35
S9ABL7RP1205 | ABL7RP1205 | Tápegységek és transzformátorok | ABL7 tápegység, 1f, 230VAC/12VDC, 5A, DIN sínre szerelhető |  | * | 1 | DB | 3389110293036 | 8504409090 |  |  | 37890 | 48309.75
| ABL7RP4803 | Tápegységek és transzformátorok | ABL7 tápegység, 1f, 230VAC/48VDC, 2,5A, DIN sínre szerelhető |  | * | 1 | DB | 3389110178029 | 8504409090 |  |  | 37890 | 48309.75
| ABL8BBU24200 | Tápegységek és transzformátorok | ABL8 akkumulátor vezérlő modul, 20A (ABL8RP/ABL8WPS tápegységekhez) |  | * | 1 | DB | 3389119406826 | 8538909999 |  |  | 78212 | 99720.3
| ABL8BBU24400 | Tápegységek és transzformátorok | ABL8 akkumulátor vezérlő modul, 40A (ABL8RP/ABL8WPS tápegységekhez) |  |  | 1 | DB | 3389119406833 | 8538909999 |  |  | 89296 | 113852.4
| ABL8BPK24A03 | Tápegységek és transzformátorok | ABL8 akkumulátor modul, 3,2Ah (ABL8BBU akku vezérlőkhöz) |  | * | 1 | DB | 3389119406840 | 8506809000 |  |  | 45287 | 57740.925
| ABL8BPK24A07 | Tápegységek és transzformátorok | ABL8 akkumulátor modul, 7Ah (ABL8BBU akku vezérlőkhöz) |  |  | 1 | DB | 3389118312210 | 8506809000 |  |  | 45287 | 57740.925
| ABL8BPK24A12 | Tápegységek és transzformátorok | ABL8 akkumulátor modul, 12Ah (ABL8BBU akku vezérlőkhöz) |  | * | 1 | DB | 3389118312227 | 8506809000 |  |  | 67253 | 85747.575
| ABL8BUF24400 | Tápegységek és transzformátorok | ABL8 buffer modul, 40A (ABL8RP/ALB8WPS tápegységekhez) |  |  | 1 | DB | 3389119406819 | 8538909189 |  |  | 84311 | 107496.525
| ABL8DCC05060 | Tápegységek és transzformátorok | ABL8 DC/DC konverter, 24/5…6,5VDC, 6A (ABL8RP/ABL8WPS tápegységekhez) |  |  | 1 | DB | 3389119406888 | 8538909999 |  |  | 34338 | 43780.95
| ABL8DCC12020 | Tápegységek és transzformátorok | ABL8 DC/DC konverter, 24/7…15VDC, 2A (ABL8RP/ABL8WPS tápegységekhez) |  |  | 1 | DB | 3389119406895 | 8538909999 |  |  | 34338 | 43780.95
| ABL8FEQ24005 | Tápegységek és transzformátorok | ABL8 szűrős tápegység, 1f-2f, 230-400VAC/24VDC, 0,5A |  |  | 1 | DB | 3389119401296 | 8504509590 |  |  | 29772 | 37959.3
S9ABL8FEQ24 | ABL8FEQ24010 | Tápegységek és transzformátorok | ABL8 szűrős tápegység, 1f-2f, 230-400VAC/24VDC, 1A |  |  | 1 | DB | 3389119401302 | 8504509590 |  |  | 34205 | 43611.375
| ABL8FEQ24020 | Tápegységek és transzformátorok | ABL8 szűrős tápegység, 1f-2f, 230-400VAC/24VDC, 2A |  |  | 1 | DB | 3389119401319 | 8504509590 |  |  | 37530 | 47850.75
| ABL8FEQ24040 | Tápegységek és transzformátorok | ABL8 szűrős tápegység, 1f-2f, 230-400VAC/24VDC, 4A |  | * | 1 | DB | 3389119401326 | 8504509590 |  |  | 51939 | 66222.225
S9ABL8FEQ246 | ABL8FEQ24060 | Tápegységek és transzformátorok | ABL8 szűrős tápegység, 1f-2f, 230-400VAC/24VDC, 6A |  | * | 1 | DB | 3389119401333 | 8504509590 |  |  | 58589 | 74700.975
S9ABL8FEQ241 | ABL8FEQ24100 | Tápegységek és transzformátorok | ABL8 szűrős tápegység, 1f-2f, 230-400VAC/24VDC, 10A |  | * | 1 | DB | 3389119401340 | 8504409090 |  |  | 78540 | 100138.5
| ABL8FEQ24150 | Tápegységek és transzformátorok | ABL8 szűrős tápegység, 1f-2f, 230-400VAC/24VDC, 15A |  |  | 1 | DB | 3389119401357 | 8504408190 |  |  | 107358 | 136881.45
| ABL8FEQ24200 | Tápegységek és transzformátorok | ABL8 szűrős tápegység, 1f-2f, 230-400VAC/24VDC, 20A |  |  | 1 | DB | 3389119401364 | 8504408490 |  |  | 133959 | 170797.725
S9ABL8MEM050 | ABL8MEM05040 | Tápegységek és transzformátorok | ABL8 tápegység, 1f, 230VAC/5VDC, 4A, DIN sínre szerelhető |  | * | 1 | DB | 3389119405539 | 8504409090 |  |  | 26989 | 34410.975
S9ABL8MEM120 | ABL8MEM12020 | Tápegységek és transzformátorok | ABL8 tápegység, 1f, 230VAC/12VDC, 2A, DIN sínre szerelhető |  | * | 1 | DB | 3389119405577 | 8504409090 |  |  | 21946 | 27981.15
| ABL8MEM24003 | Tápegységek és transzformátorok | ABL8 tápegység, 1f, 230VAC/24VDC, 0,3A, DIN sínre szerelhető |  | * | 1 | DB | 3389119405546 | 8504509590 |  |  | 15406 | 19642.65
S9ABL8MEM246 | ABL8MEM24006 | Tápegységek és transzformátorok | ABL8 tápegység, 1f, 230VAC/24VDC, 0,6A, DIN sínre szerelhető |  | * | 1 | DB | 3389119405553 | 8504509590 |  |  | 8532 | 10878.3
S9ABL8MEM242 | ABL8MEM24012 | Vezérléstechnikai készülékek | ABL8 tápegység, 1f, 230VAC/24VDC, 1,2A, DIN sínre szerelhető |  | * | 1 | DB | 3389119405560 | 8504509590 |  |  | 20394 | 26002.35
S9ABL8PRP241 | ABL8PRP24100 | Tápegységek és transzformátorok | ABL8 tápegység túláram és zárlati védelmi modul |  | * | 1 | DB | 3389119406918 | 8538909999 |  |  | 81688 | 104152.2
| ABL8RED24400 | Tápegységek és transzformátorok | ABL8 redundancia modul, 20A (2db ABL8RP/ABL8WPS tápegységhez) |  | * | 1 | DB | 3389119406871 | 8538909189 |  |  | 40457 | 51582.675
S9ABL8REM240 | ABL8REM24030 | Tápegységek és transzformátorok | ABL8 tápegység, 1f, 230VAC/24VDC, 3A, DIN sínre szerelhető |  | * | 1 | DB | 3389119405584 | 8504409090 |  |  | 20949 | 26709.975
S9ABL8REM245 | ABL8REM24050 | Tápegységek és transzformátorok | ABL8 tápegység, 1f, 230VAC/24VDC, 5A, DIN sínre szerelhető |  | * | 1 | DB | 3389119405591 | 8504409090 |  |  | 23166 | 29536.65
S9ABL8RPM242 | ABL8RPM24200 | Tápegységek és transzformátorok | ABL8 tápegység, 1f, 230VAC/24VDC, 20A, DIN sínre szerelhető |  | * | 1 | DB | 3389119405638 | 8504409090 |  | ABL8FEQ24200 | 54200 | 69105
S9ABL8RPS243 | ABL8RPS24030 | Tápegységek és transzformátorok | ABL8 tápegység, 1f-2f, 230-400VAC/24VDC, 3A, DIN sínre szerelhető |  | * | 1 | DB | 3389119405607 | 8504409090 |  |  | 36467 | 46495.425
S9ABL8RPS240 | ABL8RPS24050 | Tápegységek és transzformátorok | ABL8 tápegység, 1f-2f, 230-400VAC/24VDC, 5A, DIN sínre szerelhető |  | * | 1 | DB | 3389119405614 | 8504409090 |  |  | 37573 | 47905.575
S9ABL8RPS241 | ABL8RPS24100 | Tápegységek és transzformátorok | ABL8 tápegység, 1f-2f, 230-400VAC/24VDC, 10A, DIN sínre szerelhető |  | * | 1 | DB | 3389119405621 | 8504409090 |  |  | 46440 | 59211
| ABL8TEQ24100 | Tápegységek és transzformátorok | ABL8 szűrős tápegység, 3f, 400VAC/24VDC, 10A |  |  | 1 | DB | 3389119401371 | 8504509590 |  |  | 112900 | 143947.5
| ABL8TEQ24200 | Tápegységek és transzformátorok | ABL8 szűrős tápegység, 3f, 400VAC/24VDC, 20A |  |  | 1 | DB | 3389119401388 | 8504408190 |  |  | 153910 | 196235.25
| ABL8TEQ24300 | Tápegységek és transzformátorok | ABL8 szűrős tápegység, 3f, 400VAC/24VDC, 30A |  |  | 1 | DB | 3389119401395 | 8504408190 |  |  | 201571 | 257003.025
| ABL8TEQ24400 | Tápegységek és transzformátorok | ABL8 szűrős tápegység, 3f, 400VAC/24VDC, 40A |  |  | 1 | DB | 3389119401401 | 8504408190 |  |  | 247014 | 314942.85
| ABL8TEQ24600 | Tápegységek és transzformátorok | ABL8 szűrős tápegység, 3f, 400VAC/24VDC, 60A |  |  | 1 | DB | 3389119401425 | 8504408190 |  |  | 286916 | 365817.9
| ABL8WPS24200 | Tápegységek és transzformátorok | ABL8 tápegység, 3f, 400VAC/24VDC, 20A, DIN sínre szerelhető |  | * | 1 | DB | 3389119405645 | 8504409090 |  |  | 59609 | 76001.475
| ABL8WPS24400 | Vezérléstechnikai készülékek | ABL8 tápegység, 3f, 400VAC/24VDC, 40A, DIN sínre szerelhető |  |  | 1 | DB | 3389119405652 | 8536490099 |  |  | 103944 | 132528.6
| ABR1E111F | Zelio elektromechanikus relék | Interface bemen.sorkapocsrelé 110V |  |  | 1 | DB | 3389110569452 | 8536490099 |  |  | 16105 | 20533.875
| ABR1E111M | Zelio elektromechanikus relék | Interface bemen.sorkapocsrelé |  |  | 1 | DB | 3389110569469 | 8536490099 |  |  | 16105 | 20533.875
| ABR1E118B | Zelio elektromechanikus relék | Bemeneti sorkapocsrelé LED-es 24V |  |  | 1 | DB | 3389110569421 | 8536419089 |  |  | 14840 | 18921
| ABR1E311F | Zelio elektromechanikus relék | Interface bemeneti sorkapocsrelé 110V |  |  | 1 | DB | 3389110569582 | 8536490099 |  |  | 20958 | 26721.45
| ABR1E311M | Zelio elektromechanikus relék | Interface bemen.sorkapocsrelé 230V |  |  | 1 | DB | 3389110569599 | 8536490099 |  |  | 20326 | 25915.65
| ABR1E318B | Zelio elektromechanikus relék | Interface bemeneti sorkap. relé 24V DC |  |  | 1 | DB | 3389110569551 | 8536419089 |  |  | 20131 | 25667.025
| ABR1E411M | Zelio elektromechanikus relék | Interface bemeneti sorkapocsrelé 230V |  |  | 1 | DB | 3389110569537 | 8536490099 |  |  | 19360 | 24684
| ABR1E418B | Zelio elektromechanikus relék | Interface bemeneti sorkap. relé 24V DC |  |  | 1 | DB | 3389110569476 | 8536419089 |  |  | 18055 | 23020.125
| ABR1E418E | Zelio elektromechanikus relék | Interface bemeneti sorkapocsrelé 48V |  |  | 1 | DB | 3389110569483 | 8536490099 |  |  | 18706 | 23850.15
| ABR1S102B | Zelio elektromechanikus relék | Interface kimeneti relé 24VDC |  |  | 1 | DB | 3389110569636 | 8536419089 |  |  | 11899 | 15171.225
| ABR1S111F | Zelio elektromechanikus relék | Interface kimeneti relé 110V |  |  | 1 | DB | 3389110569698 | 8536490099 |  |  | 16105 | 20533.875
| ABR1S118B | Zelio elektromechanikus relék | Interface kimeneti relé 24V |  | * | 1 | DB | 3389110569674 | 8536419089 |  |  | 14840 | 18921
| ABR1S118E | Zelio elektromechanikus relék | Interface kimeneti relé 48V UN |  |  | 1 | DB | 3389110569681 | 8536419089 |  |  | 15225 | 19411.875
| ABR1S302B | Zelio elektromechanikus relék | Kiemelt sorkapocs relé 1ny 24VDC szürke |  |  | 1 | DB | 3389110569650 | 8536419089 |  |  | 16420 | 20935.5
| ABR1S318B | Zelio elektromechanikus relék | Interface kimeneti relé 24V |  |  | 1 | DB | 3389110569735 | 8536419089 |  |  | 20131 | 25667.025
| ABR1S318E | Zelio elektromechanikus relék | Interface kimeneti relé 48V UN |  |  | 1 | DB | 3389110569742 | 8536419089 |  |  | 20649 | 26327.475
| ABR1S402B | Zelio elektromechanikus relék | Interface kimeneti relé 24V |  |  | 1 | DB | 3389110569643 | 8536419089 |  |  | 13516 | 17232.9
| ABR1S411F | Zelio elektromechanikus relék | Interface kimeneti relé 110V |  |  | 1 | DB | 3389110569728 | 8536419089 |  |  | 19360 | 24684
| ABR1S418B | Zelio elektromechanikus relék | Interfész kimeneti relé |  | * | 1 | DB | 3389110569704 | 8536419089 |  |  | 18055 | 23020.125
| ABR1S418E | Zelio elektromechanikus relék | Interface kimeneti relé 48V UN |  |  | 1 | DB | 3389110569711 | 8536419089 |  |  | 18706 | 23850.15
| ABR1S602B | Zelio elektromechanikus relék | Interfész kimeneti relé 24V |  | * | 1 | DB | 3389110569667 | 8536419089 |  |  | 13516 | 17232.9
| ABR1S618B | Zelio elektromechanikus relék | Interfész kimeneti relé 24V |  | * | 1 | DB | 3389110569766 | 8536419089 |  |  | 18055 | 23020.125
| ABR1S618E | Zelio elektromechanikus relék | Interface kimeneti relé 48V UN |  |  | 1 | DB | 3389110569773 | 8536419089 |  |  | 18706 | 23850.15
| ABR2E111M | Zelio elektromechanikus relék | Interface bemeneti relé 230V |  |  | 1 | DB | 3389110651676 | 8536490099 |  |  | 21195 | 27023.625
| ABR2E112B | Zelio elektromechanikus relék | Interfész bemeneti relé 24V |  | * | 1 | DB | 3389110651416 | 8536419089 |  |  | 15583 | 19868.325
| ABR2EB312B | Zelio elektromechanikus relék | Interfész bemeneti relé 24V |  |  | 1 | DB | 3389110651492 | 8536908592 |  |  | 27569 | 35150.475
| ABR2S102B | Zelio elektromechanikus relék | Interfész bemeneti relé 24V |  |  | 1 | DB | 3389110651485 | 8536419089 |  |  | 7651 | 9755.025
S9ABR2S112B | ABR2S112B | Zelio elektromechanikus relék | Interface bemen.sorkapocsrelé 24V |  | * | 1 | DB | 3389110651478 | 8536419089 |  |  | 22012 | 28065.3
| ABR7S21 | Programozható logikai vezérlők és kezelői terminálok | Telefast elektromechanikus dugaszolható relé |  | * | 1 | DB | 3389110644739 | 8538100090 |  |  | 968 | 1234.2
| ABS2EA01EF | Zelio elektromechanikus relék | Telefast szilárdtest bemeneti interface |  |  | 1 | DB | 3389110651584 | 8536490099 |  |  | 18023 | 22979.325
| ABS2EC01EA | Zelio elektromechanikus relék | Telefast szilárdtest bemeneti interface |  |  | 1 | DB | 3389110651539 | 8536490099 |  |  | 15988 | 20384.7
| ABS2SA01MB | Zelio elektromechanikus relék | Telefast szilárdtest kimeneti interfész |  |  | 1 | DB | 3389110651522 | 8536419089 |  |  | 22488 | 28672.2
| ABS2SA02MB | Zelio elektromechanikus relék | Telefast szilárdtest kimeneti interfész |  |  | 1 | DB | 3389110602548 | 8536490099 |  |  | 25902 | 33025.05
| ABS2SC01EB | Zelio elektromechanikus relék | Telefast szilárdtest kimeneti interfész |  | * | 1 | DB | 3389110651515 | 8536419089 |  |  | 17674 | 22534.35
| ABS2SC02EB | Zelio elektromechanikus relék | Kimeneti statikus sorkapocsrelé 24VAC |  | * | 1 | DB | 3389110602531 | 8536419089 |  |  | 27757 | 35390.175
| ABS7EA3E5 | Vezérléstechnikai készülékek | Bemenet relés 48 VAC 50 Hz-12 mm |  |  | 1 | DB | 3389110720822 | 8536419089 |  |  | 10750 | 13706.25
| ABS7EA3F5 | Vezérléstechnikai készülékek | Bemenet relés 110/130 VAC 50 Hz-12 mm |  |  | 1 | DB | 3389110720839 | 8536490099 |  |  | 10750 | 13706.25
| ABS7EA3M5 | Vezérléstechnikai készülékek | Bemenet relés 230/240 VAC 50 Hz-12 mm |  |  | 1 | DB | 3389110720853 | 8536490099 |  |  | 10750 | 13706.25
| ABS7EC3B2 | Vezérléstechnikai készülékek | Bemenet relés 24 VDC type 2-12 mm |  |  | 1 | DB | 3389110720808 | 8536490099 |  |  | 10750 | 13706.25
| ABS7EC3E2 | Vezérléstechnikai készülékek | Bemenet relés 48 VDC type 2-12 mm |  |  | 1 | DB | 3389110720815 | 8536419089 |  |  | 10750 | 13706.25
| ABS7SA2M | Vezérléstechnikai készülékek | 10mm 24 to 240VAC 0.5A Solid State relés |  |  | 1 | DB | 3389110644777 | 8536490099 |  |  | 8852 | 11286.3
| ABS7SC2E | Programozható logikai vezérlők és kezelői terminálok | 10mm 5 to 48VDC 0.5A Solid State relés |  |  | 1 | DB | 3389110644791 | 8536419089 |  |  | 8511 | 10851.525
S9ABT7ESM004 | ABT7ESM004B | Tápegységek és transzformátorok | ABT7 Eco transzformátor, 1f, 230/24VAC, 40VA |  | * | 1 | DB | 3389119400763 | 8504318090 |  |  | 18493 | 23578.575
| ABT7ESM006B | Tápegységek és transzformátorok | ABT7 Eco transzformátor, 1f, 230/24VAC, 60VA |  | * | 1 | DB | 3389119400770 | 8504318090 |  |  | 19657 | 25062.675
S9ABT7ESM010 | ABT7ESM010B | Tápegységek és transzformátorok | ABT7 Eco transzformátor, 1f, 230/24VAC, 100VA |  | * | 1 | DB | 3389119400787 | 8504318090 |  |  | 20822 | 26548.05
| ABT7ESM016B | Tápegységek és transzformátorok | ABT7 Eco transzformátor, 1f, 230/24VAC, 160VA |  | * | 1 | DB | 3389119400794 | 8504318090 |  |  | 23148 | 29513.7
| ABT7ESM025B | Tápegységek és transzformátorok | ABT7 Eco transzformátor, 1f, 230/24VAC, 250VA |  | * | 1 | DB | 3389119400800 | 8504318090 |  |  | 28967 | 36932.925
| ABT7ESM032B | Tápegységek és transzformátorok | ABT7 Eco transzformátor, 1f, 230/24VAC, 320VA |  | * | 1 | DB | 3389119400817 | 8504318090 |  |  | 38278 | 48804.45
| ABT7ESM040B | Tápegységek és transzformátorok | ABT7 Eco transzformátor, 1f, 230/24VAC, 400VA |  | * | 1 | DB | 3389119400824 | 8504318090 |  |  | 42933 | 54739.575
| ABT7JMP01 | Tápegységek és transzformátorok | ABT7 Jumper szett ABT7PDU transzformátorokhoz |  |  | 1 | DB | 3389119407847 | 7326909890 |  |  | 6884 | 8777.1
| ABT7PDU002G | Tápegységek és transzformátorok | ABT7 dupla tekercselésű transzformátor, 1f-2f, 230-400/2x115VAC, 25VA |  |  | 1 | DB | 3389119401173 | 8504318090 |  |  | 26780 | 34144.5
S9ABT7PDU004 | ABT7PDU004B | Tápegységek és transzformátorok | ABT7 dupla tekercselésű transzformátor, 1f-2f, 230-400/2x24VAC, 24VA |  |  | 1 | DB | 3389119401067 | 8504318090 |  |  | 27636 | 35235.9
| ABT7PDU004G | Tápegységek és transzformátorok | ABT7 dupla tekercselésű transzformátor, 1f-2f, 230-400/2x115VAC, 40VA |  |  | 1 | DB | 3389119401180 | 8504318090 |  |  | 28312 | 36097.8
| ABT7PDU006B | Tápegységek és transzformátorok | ABT7 dupla tekercselésű transzformátor, 1f-2f, 230-400/2x24VAC, 63VA |  | * | 1 | DB | 3389119401074 | 8504318090 |  |  | 26849 | 34232.475
| ABT7PDU006G | Tápegységek és transzformátorok | ABT7 dupla tekercselésű transzformátor, 1f-2f, 230-400/2x115VAC, 63VA |  |  | 1 | DB | 3389119401197 | 8504318090 |  |  | 28899 | 36846.225
| ABT7PDU010B | Tápegységek és transzformátorok | ABT7 dupla tekercselésű transzformátor, 1f-2f, 230-400/2x24VAC, 100VA |  | * | 1 | DB | 3389119401081 | 8504318090 |  |  | 28677 | 36563.175
| ABT7PDU010G | Tápegységek és transzformátorok | ABT7 dupla tekercselésű transzformátor, 1f-2f, 230-400/2x115VAC, 100VA |  |  | 1 | DB | 3389119401203 | 8504318090 |  |  | 30331 | 38672.025
| ABT7PDU016B | Tápegységek és transzformátorok | Univerzális transzformátor 2x24V 160VA |  | * | 1 | DB | 3389119401098 | 8504318090 |  |  | 34557 | 44060.175
S9ABT7PDU016 | ABT7PDU016G | Tápegységek és transzformátorok | ABT7 dupla tekercselésű transzformátor, 1f-2f, 230-400/2x115VAC, 160VA |  | * | 1 | DB | 3389119401210 | 8504318090 |  |  | 35812 | 45660.3
| ABT7PDU025B | Tápegységek és transzformátorok | ABT7 dupla tekercselésű transzformátor, 1f-2f, 230-400/2x24VAC, 250VA |  |  | 1 | DB | 3389119401104 | 8504318090 |  |  | 42491 | 54176.025
S9ABT7PDU025 | ABT7PDU025G | Tápegységek és transzformátorok | ABT7 dupla tekercselésű transzformátor, 1f-2f, 230-400/2x115VAC, 250VA |  | * | 1 | DB | 3389119401227 | 8504318090 |  |  | 39644 | 50546.1
| ABT7PDU032B | Tápegységek és transzformátorok | ABT7 dupla tekercselésű transzformátor, 1f-2f, 230-400/2x24VAC, 320VA |  |  | 1 | DB | 3389119401111 | 8504340000 |  |  | 52166 | 66511.65
| ABT7PDU032G | Tápegységek és transzformátorok | ABT7 dupla tekercselésű transzformátor, 1f-2f, 230-400/2x115VAC, 320VA |  |  | 1 | DB | 3389119401234 | 8504318090 |  |  | 49581 | 63215.775
| ABT7PDU040B | Tápegységek és transzformátorok | ABT7 dupla tekercselésű transzformátor, 1f-2f, 230-400/2x24VAC, 400VA |  |  | 1 | DB | 3389119401128 | 8504318090 |  |  | 59368 | 75694.2
| ABT7PDU040G | Tápegységek és transzformátorok | ABT7 dupla tekercselésű transzformátor, 1f-2f, 230-400/2x115VAC, 400VA |  |  | 1 | DB | 3389119401241 | 8504318090 |  |  | 49597 | 63236.175
| ABT7PDU063B | Tápegységek és transzformátorok | ABT7 dupla tekercselésű transzformátor, 1f-2f, 230-400/2x24VAC, 630VA |  |  | 1 | DB | 3389119401135 | 8504318090 |  |  | 88358 | 112656.45
| ABT7PDU063G | Tápegységek és transzformátorok | ABT7 dupla tekercselésű transzformátor, 1f-2f, 230-400/2x115VAC, 630VA |  |  | 1 | DB | 3389119401258 | 8504318090 |  |  | 88791 | 113208.525
| ABT7PDU100B | Tápegységek és transzformátorok | ABT7 dupla tekercselésű transzformátor, 1f-2f, 230-400/2x24VAC, 1000VA |  |  | 1 | DB | 3389119401142 | 8504318090 |  |  | 114029 | 145386.975
| ABT7PDU100G | Tápegységek és transzformátorok | ABT7 dupla tekercselésű transzformátor, 1f-2f, 230-400/2x115VAC, 1000VA |  |  | 1 | DB | 3389119401265 | 8504328090 |  |  | 106063 | 135230.325
| ABT7PDU160B | Tápegységek és transzformátorok | ABT7 dupla tekercselésű transzformátor, 1f-2f, 230-400/2x24VAC, 1600VA |  |  | 1 | DB | 3389119401159 | 8504328090 |  |  | 184291 | 234971.025
| ABT7PDU160G | Tápegységek és transzformátorok | ABT7 dupla tekercselésű transzformátor, 1f-2f, 230-400/2x115VAC, 1600VA |  |  | 1 | DB | 3389119401272 | 8504328090 |  |  | 175366 | 223591.65
| ABT7PDU250G | Tápegységek és transzformátorok | ABT7 dupla tekercselésű transzformátor, 1f-2f, 230-400/2x115VAC, 2500VA |  |  | 1 | DB | 3389119401289 | 8504328090 |  |  | 237853 | 303262.575
| ACW5M129012 | Érzékelők | Nyomáskapcsoló |  |  | 1 | DB | 3389110680188 | 9032200090 |  |  | 68292 | 87072.3
| ADW4M129012 | Érzékelők | Nyomáskapcsoló 28A 210bar |  |  | 1 | DB | 3389110665437 | 9032200090 |  |  | 88685 | 113073.375
| AF1CG4 | Univerzális elosztó- és vezérlőszekrények | Anyacsavar |  | * | 100 | DB | 3389110543247 | 7318169131 |  |  | 303 | 386.325
| AF1CG5 | Univerzális elosztó- és vezérlőszekrények | Csúszó anyacsavar (100db-os csomagolás) |  | * | 100 | DB | 3389110543223 | 7318169199 |  |  | 119 | 151.725
| AF1EA3 | Univerzális elosztó- és vezérlőszekrények | Csúszó anyacsavar M3 (100db/csomag) |  | * | 100 | DB | 3389110573596 | 7318190090 |  |  | 146 | 186.15
| AF1EA4 | Univerzális elosztó- és vezérlőszekrények | Pattintható anya M4 (100db/csomag) |  | * | 100 | DB | 3389110570045 | 7318190090 |  |  | 142 | 181.05
| AF1EA5 | Univerzális elosztó- és vezérlőszekrények | Anyacsavar M5 (100db/csomag) |  | * | 100 | DB | 3389110570069 | 7318169131 |  |  | 52 | 66.3
| AF1VT516 | Univerzális elosztó- és vezérlőszekrények | Rögzítő csavar (100db-os csomagolás) |  |  | 100 | DB | 3389110513301 | 7318190090 |  |  | 46.4 | 59.16
| AG13A230 | Terepi eszközök | Erie szelepmozgató NC 24Vac 36" Lead |  |  | 1 | DB | 711426601923 | 8481109990 |  |  | 40800 | 52020
| AG13A23A | Terepi eszközök | Erie szelepmozgató NC 24Vac 36" Lead+Sw |  |  | 1 | DB | 711426601954 | 8481109990 |  |  | 171709 | 218928.975
| AG13U230 | Terepi eszközök | Erie szelepmozgató NC 230Vac 36" Lead |  |  | 1 | DB | 711426602364 | 8481109990 |  |  | 40200 | 51255
| AG13U23A | Terepi eszközök | Erie szelepmozgató NC 230Vac 36" Lead+Sw |  |  | 1 | DB | 711426602395 | 8481109990 |  |  | 47400 | 60435
| AG23A230 | Terepi eszközök | Erie szelepmozgató NO 24Vac 36" Lead |  |  | 1 | DB | 711426602890 | 8481109990 |  |  | 31382 | 40012.05
| AH13U230 | Terepi eszközök | Erie szelepmozgató HCL NC 230Vac 36" Lead |  |  | 1 | DB | 711426603828 | 8481109990 |  |  | 40200 | 51255
| AH13U23A | Terepi eszközök | Erie szelepmozgató HCL NC 230Vac 36" Ld+Sw |  |  | 1 | DB | 711426603835 | 8481109990 |  |  | 49200 | 62730
| AK2CD100 | Univerzális elosztó- és vezérlőszekrények | Síncsatorna fedőlap |  | * | 8 | DB | 3389110570595 | 8547200090 |  |  | 2101 | 2678.775
| AK2CD25 | Univerzális elosztó- és vezérlőszekrények | Kábelcsatorna fedél 25mm |  | * | 8 | DB | 3389110570502 | 8547200090 |  |  | 1125 | 1434.375
| AK2CD37 | Univerzális elosztó- és vezérlőszekrények | Fedél kábelgyűjtőhöz |  | * | 8 | DB | 3389110570519 | 8547200090 |  |  | 6772 | 8634.3
| AK2CD50 | Univerzális elosztó- és vezérlőszekrények | Síncsatorna fedőlap |  | * | 8 | DB | 3389110570533 | 8547200090 |  |  | 2047 | 2609.925
| AK2CD75 | Univerzális elosztó- és vezérlőszekrények | Síncsatorna fedőlap |  | * | 8 | DB | 3389110570557 | 8547200090 |  |  | 1573 | 2005.575
| AK2GD10075 | Univerzális elosztó- és vezérlőszekrények | Vezetékcsatorna+fedél 2m 100x75mm |  | * | 8 | DB | 3389110570489 | 8547200090 |  |  | 6395 | 8153.625
| AK2GD2525 | Univerzális elosztó- és vezérlőszekrények | Kábelcsatorna alsó rész 25x25mm |  | * | 8 | DB | 3389110570335 | 8547200090 |  |  | 1995 | 2543.625
| AK2GD3750 | Univerzális elosztó- és vezérlőszekrények | Kábelcsatorna aljzat |  | * | 8 | DB | 3389110570373 | 8547200090 |  |  | 3326 | 4240.65
| AK2GD3775 | Univerzális elosztó- és vezérlőszekrények | Kábelcsatorna aljzat |  | * | 1 | DB | 3389110570397 | 8547200090 |  |  | 3256 | 4151.4
| AK2GD7550 | Univerzális elosztó- és vezérlőszekrények | kábelcsatorna aljzat |  | * | 1 | DB | 3389110570465 | 8547200090 |  |  | 3062 | 3904.05
| AK2LA39 | Univerzális elosztó- és vezérlőszekrények | kábelrögzítő kengyel (100db-os kiszerelé |  |  | 1 | DB | 3389110570328 | 8547200090 |  |  | 603 | 768.825
| AK5PA231 | Teljesítményvezérlés és védelem | Szerelőlap |  |  | 1 | DB | 3389110576702 | 8538100090 |  |  | 10607 | 13523.925
| ALB44021 | Elektromos szerelvények | ALTIRA Egypólusú/váltókapcsoló 20 A, polárfehér | ALTIRA |  | 10 | DB | 3606480463174 | 8536508099 |  |  | 1775 | 2263.125
| ALB44024 | Elektromos szerelvények | ALTIRA Kétpólusú kapcsoló 20 A, polárfehér | ALTIRA |  | 10 | DB | 3606480463181 | 8536508099 |  |  | 2510 | 3200.25
| ALB44026 | Elektromos szerelvények | ALTIRA Csillár/kettős váltókapcsoló 20 A, polárfehér | ALTIRA |  | 10 | DB | 3606480463235 | 8536508099 |  |  | 3245 | 4137.375
| ALB44030 | Elektromos szerelvények | ALTIRA 3 állású kulcsos kapcsoló 16 A, polárfehér | ALTIRA |  | 1 | DB | 3606480463358 | 8536508099 |  |  | 20990 | 26762.25
| ALB44031 | Elektromos szerelvények | ALTIRA 3 állású kulcsos nyomógomb 10 A, polárfehér | ALTIRA |  | 1 | DB | 3606480463365 | 8536508099 |  |  | 14690 | 18729.75
| ALB44035 | Elektromos szerelvények | ALTIRA Hotelkártya kapcsoló 10 A, polárfehér | ALTIRA |  | 1 | DB | 3606480463372 | 8536508099 |  |  | 15425 | 19666.875
| ALB44036 | Elektromos szerelvények | ALTIRA Kártyás kapcsoló 8 A, polárfehér | ALTIRA |  | 1 | DB | 3606480463389 | 8536508099 |  |  | 14375 | 18328.125
| ALB44051 | Elektromos szerelvények | ALTIRA Váltókapcsoló 16 A, polárfehér (106) | ALTIRA |  | 10 | DB | 3606480460999 | 8536508099 |  |  | 1460 | 1861.5
| ALB44053 | Elektromos szerelvények | ALTIRA Kétpólusú kapcsoló 16 A, polárfehér (102) | ALTIRA |  | 10 | DB | 3606480463204 | 8536508099 |  |  | 1985 | 2530.875
| ALB44054 | Elektromos szerelvények | ALTIRA Keresztkapcsoló 16 A, polárfehér (107) | ALTIRA |  | 10 | DB | 3606480463211 | 8536508099 |  |  | 1775 | 2263.125
| ALB44056 | Elektromos szerelvények | ALTIRA Csillár/kettős váltókapcsoló 16 A, polárfehér | ALTIRA |  | 10 | DB | 3606480463242 | 8536508099 |  |  | 1565 | 1995.375
| ALB44060 | Elektromos szerelvények | ALTIRA Egypólusú nyomógomb 16 A, polárfehér (101N) | ALTIRA |  | 10 | DB | 3606480463228 | 8536508099 |  |  | 1670 | 2129.25
| ALB44062 | Elektromos szerelvények | ALTIRA Egypólusú nyomógomb cimketartóval 10 A, polárfehér | ALTIRA |  | 10 | DB | 3606480463396 | 8536508099 |  |  | 2300 | 2932.5
| ALB44063 | Elektromos szerelvények | ALTIRA Kettős egypólusú nyomógomb 16 A, polárfehér | ALTIRA |  | 10 | DB | 3606480463259 | 8536508099 |  |  | 1775 | 2263.125
| ALB44065 | Elektromos szerelvények | ALTIRA Egypólusú kapcsoló + egypólusú nyomó 16 A, polárfehér | ALTIRA |  | 10 | DB | 3606480463266 | 8536508099 |  |  | 1775 | 2263.125
| ALB44070 | Elektromos szerelvények | ALTIRA Kettős nyomó jelzőfényes 10 A, polárfehér | ALTIRA |  | 10 | DB | 3606480463297 | 8536508099 |  |  | 2305 | 2938.875
| ALB44072 | Elektromos szerelvények | ALTIRA Egypólusú nyomó jelzőfényes 10 A, polárfehér | ALTIRA |  | 10 | DB | 3606480461026 | 8536508099 |  |  | 1775 | 2263.125
| ALB44076 | Elektromos szerelvények | ALTIRA Csillár/kettős váltókapcsoló jelzőfényes 16 A, polárfehér | ALTIRA |  | 10 | DB | 3606480463303 | 8536508099 |  |  | 2300 | 2932.5
| ALB44077 | Elektromos szerelvények | ALTIRA Váltókapcsoló jelzőfényes 16 A , polárfehér | ALTIRA |  | 10 | DB | 3606480461019 | 8536508099 |  |  | 2300 | 2932.5
| ALB44081 | Elektromos szerelvények | ALTIRA Billentyű cimketartóval, polárfehér | ALTIRA |  | 10 | DB | 3606480463402 | 3926909790 |  |  | 987 | 1258.425
| ALB44083 | Elektromos szerelvények | ALTIRA Billentyű jelzővel, polárfehér | ALTIRA |  | 1 | DB | 3606480463341 | 3926909790 |  |  | 777 | 990.675
| ALB44084 | Elektromos szerelvények | ALTIRA Billentyű 2x22,5 mm jelzővel, polárfehér | ALTIRA |  | 1 | DB | 3606480463310 | 3926909790 |  |  | 1302 | 1660.05
| ALB44085 | Elektromos szerelvények | ALTIRA Billentyű ventillátor jelzéssel, polárfehér | ALTIRA |  | 10 | DB | 3606480463433 | 3926909790 |  |  | 567 | 722.925
| ALB44087 | Elektromos szerelvények | ALTIRA Redőnykapcsoló 16 A, polárfehér | ALTIRA |  | 10 | DB | 3606480461071 | 8536508099 |  |  | 3245 | 4137.375
| ALB44089 | Elektromos szerelvények | ALTIRA Redőny nyomó 16 A, polárfehér | ALTIRA |  | 10 | DB | 3606480463280 | 8536508099 |  |  | 3245 | 4137.375
S9ALB44112 | ALB44112 | Elektromos szerelvények | ALTIRA Mozgásérzékelő 180° 300 W, polárfehér | ALTIRA |  | 1 | DB | 3606480571220 | 8536508099 |  |  | 15425 | 19666.875
| ALB44113 | Elektromos szerelvények | ALTIRA Mozgásérzékelő 180° 2300W, polárfehér | ALTIRA |  | 1 | DB | 3606480463457 | 8536508099 |  |  | 16790 | 21407.25
| ALB44120 | Elektromos szerelvények | ALTIRA Szobatermosztát 1NO / 1NC 8 A, polárfehér | ALTIRA |  | 1 | DB | 3606480463464 | 9032102090 |  |  | 13850 | 17658.75
| ALB44139 | Elektromos szerelvények | ALTIRA Időkapcsoló 8 A / 1840 W (2s-12 min), polárfehér | ALTIRA |  | 1 | DB | 3606480463471 | 8536508099 |  |  | 17840 | 22746
| ALB44190 | Elektromos szerelvények | ALTIRA Univerzális fényerőszabályzó nyomógombos 350 W, polárfehér | ALTIRA |  | 1 | DB | 3606480463532 | 8536508099 |  |  | 13640 | 17391
| ALB44192 | Elektromos szerelvények | ALTIRA Fényerőszabályzó forgatógombos 400 W, polárfehér | ALTIRA |  | 1 | DB | 3606480571237 | 8536508099 |  |  | 13640 | 17391
| ALB44194 | Elektromos szerelvények | ALTIRA Fényerőszabályzó forgatógombos 1-10 V, polárfehér | ALTIRA |  | 1 | DB | 3606480463556 | 8536508099 |  |  | 14690 | 18729.75
| ALB44252 | Elektromos szerelvények | ALTIRA 2x2P+F csatlakozóaljzat 45°, polárfehér | ALTIRA | * | 10 | DB | 3606480463624 | 8536699099 |  |  | 3035 | 3869.625
| ALB44253 | Elektromos szerelvények | ALTIRA 2x2P+F csatlakozóaljzat 45° jelzőfénnyel, polárfehér | ALTIRA |  | 10 | DB | 3606480463655 | 8536699099 |  |  | 3770 | 4806.75
S9ALB44262 | ALB44262 | Elektromos szerelvények | ALTIRA 3x2P+F csatlakozóaljzat 45°, polárfehér | ALTIRA | * | 10 | DB | 3606480463662 | 8536699099 |  |  | 4400 | 5610
| ALB44263 | Elektromos szerelvények | ALTIRA 3x2P+F csatlakozóaljzat 45° jelzőfénnyel, polárfehér | ALTIRA |  | 1 | DB | 3606480463679 | 8536699099 |  |  | 5870 | 7484.25
S9ALB44282 | ALB44282 | Elektromos szerelvények | ALTIRA 2P+F csatlakozóaljzat 45°, polárfehér | ALTIRA | * | 10 | DB | 3606480463716 | 8536699099 |  |  | 1197 | 1526.175
| ALB44287 | Elektromos szerelvények | ALTIRA 2P+F csatlakozóaljzat, polárfehér | ALTIRA | * | 10 | DB | 3606480463686 | 3926909790 |  |  | 777 | 990.675
| ALB44305N | Elektromos szerelvények | ALTIRA Infraplus 1xRJ45 csatlakozó Cat5e UTP, polárfehér | ALTIRA |  | 10 | DB | 3606480463723 | 8536699099 |  |  | 1775 | 2263.125
| ALB44306N | Elektromos szerelvények | ALTIRA Infraplus 1xRJ45 csatlakozó Cat6 UTP, polárfehér | ALTIRA | * | 10 | DB | 3606480463730 | 8536699099 |  |  | 2195 | 2798.625
| ALB44311 | Elektromos szerelvények | ALTIRA TV csatlakozó 0,5 dBvégzáró, polárfehér | ALTIRA |  | 10 | DB | 3606480463952 | 8536699099 |  |  | 2195 | 2798.625
| ALB44312 | Elektromos szerelvények | ALTIRA TV csatlakozó 0,5 dB F-csatlakozóval, végzáró, polárfehér | ALTIRA |  | 10 | DB | 3606480463969 | 8536699099 |  |  | 2195 | 2798.625
| ALB44315N | Elektromos szerelvények | ALTIRA Infraplus 1xRJ45 csatlakozó Cat5e FTP, polárfehér | ALTIRA |  | 10 | DB | 3606480463747 | 8536699099 |  |  | 2090 | 2664.75
| ALB44316N | Elektromos szerelvények | ALTIRA Infraplus 1xRJ45 csatlakozó Cat6 FTP, polárfehér | ALTIRA |  | 10 | DB | 3606480463754 | 8536699099 |  |  | 2300 | 2932.5
| ALB44317N | Elektromos szerelvények | ALTIRA Infraplus 1xRJ45 csatlakozó Cat6A FTP, polárfehér | ALTIRA |  | 10 | DB | 3606480463860 | 8536699099 |  |  | 2615 | 3334.125
| ALB44322 | Elektromos szerelvények | ALTIRA TV/R/SAT csatlakozó 1,5 dB 2 bemenetes (TV+SAT), végzáró, polárfehér | ALTIRA |  | 10 | DB | 3606480463976 | 8536699099 |  |  | 4400 | 5610
| ALB44324 | Elektromos szerelvények | ALTIRA TV/R csatlakozó 8 dB átmenő, polárfehér | ALTIRA |  | 10 | DB | 3606480463990 | 8536699099 |  |  | 3140 | 4003.5
| ALB44325N | Elektromos szerelvények | ALTIRA Infraplus 2xRJ45 csatlakozó Cat5e UTP, polárfehér | ALTIRA | * | 10 | DB | 3606480463785 | 8536699099 |  |  | 3140 | 4003.5
S9ALB44326N | ALB44326N | Elektromos szerelvények | ALTIRA Infraplus 2xRJ45 csatlakozó Cat6 UTP, polárfehér | ALTIRA |  | 10 | DB | 3606480463792 | 8536699099 |  |  | 3560 | 4539
| ALB44327 | Elektromos szerelvények | ALTIRA TV/R csatlakozó 1 dB, végzáró, polárfehér | ALTIRA |  | 10 | DB | 3606480464003 | 8536699099 |  |  | 3140 | 4003.5
| ALB44329 | Elektromos szerelvények | ALTIRA TV/R/SAT csatlakozó 1,5 dB 1 bemenetes, végzáró, polárfehér | ALTIRA |  | 5 | DB | 3606480463983 | 8536699099 |  |  | 4190 | 5342.25
| ALB44335N | Elektromos szerelvények | ALTIRA Infraplus 2xRJ45 csatlakozó Cat5e FTP, polárfehér | ALTIRA |  | 10 | DB | 3606480463808 | 8536699099 |  |  | 3665 | 4672.875
| ALB44336N | Elektromos szerelvények | ALTIRA Infraplus 2xRJ45 csatlakozó Cat6 FTP, polárfehér | ALTIRA |  | 10 | DB | 3606480463815 | 8536699099 |  |  | 4610 | 5877.75
| ALB44337N | Elektromos szerelvények | ALTIRA Infraplus 2xRJ45 csatlakozó Cat6A FTP, polárfehér | ALTIRA |  | 10 | DB | 3606480463884 | 8536699099 |  |  | 5135 | 6547.125
| ALB44345N | Elektromos szerelvények | ALTIRA Infraplus 1xRJ45 csatlakozó Cat5e STP, polárfehér | ALTIRA | * | 10 | DB | 3606480463761 | 8536699099 |  |  | 3665 | 4672.875
| ALB44346N | Elektromos szerelvények | ALTIRA Infraplus 1xRJ45 csatlakozó Cat6 STP, polárfehér | ALTIRA |  | 10 | DB | 3606480463778 | 8536699099 |  |  | 3665 | 4672.875
| ALB44347N | Elektromos szerelvények | ALTIRA Infraplus 1xRJ45 csatlakozó Cat6A STP, polárfehér | ALTIRA |  | 10 | DB | 3606480463891 | 8536699099 |  |  | 3770 | 4806.75
| ALB44355N | Elektromos szerelvények | ALTIRA Infraplus 1x2xRJ45 csatlakozó Cat5e STP, polárfehér | ALTIRA |  | 10 | DB | 3606480463822 | 8536699099 |  |  | 5975 | 7618.125
S9ALB44356N | ALB44356N | Elektromos szerelvények | ALTIRA Infraplus 2xRJ45 csatlakozó Cat6 STP, polárfehér | ALTIRA |  | 10 | DB | 3606480463839 | 8536699099 |  |  | 6290 | 8019.75
| ALB44357N | Elektromos szerelvények | ALTIRA Infraplus 2xRJ45 csatlakozó Cat6A STP, polárfehér | ALTIRA |  | 10 | DB | 3606480463846 | 8536699099 |  |  | 7025 | 8956.875
S9ALB44370 | ALB44370 | Elektromos szerelvények | ALTIRA HD15 VGA anya csatlakozó, polárfehér | ALTIRA |  | 1 | DB | 3606480711688 | 8536508099 |  |  | 6290 | 8019.75
| ALB44371 | Elektromos szerelvények | ALTIRA Audio Jack 3,5mm anya csatlakozó, polárfehér | ALTIRA |  | 1 | DB | 3606480711695 | 8536699099 |  |  | 6290 | 8019.75
| ALB44372 | Elektromos szerelvények | ALTIRA RGB (RCA) video csatlakozó, polárfehér | ALTIRA |  | 1 | DB | 3606480711701 | 8536699099 |  |  | 13640 | 17391
S9ALB44373 | ALB44373 | Elektromos szerelvények | ALTIRA HDMI csatlakozó, polárfehér | ALTIRA |  | 1 | DB | 3606480711718 | 8536508099 |  |  | 6290 | 8019.75
| ALB44374 | Elektromos szerelvények | ALTIRA USB 2.0 töltő, polárfehér | ALTIRA |  | 1 | DB | 3606480711725 | 8536699099 |  |  | 13640 | 17391
| ALB44375 | Elektromos szerelvények | ALTIRA USB 2.0 csatlakozó (adatkapcsolathoz), polárfehér | ALTIRA |  | 1 | DB | 3606480711732 | 8536699099 |  |  | 8915 | 11366.625
| ALB44380 | Elektromos szerelvények | ALTIRA Adapter 1xRJ45 AMP keystone betétekhez, polárfehér | ALTIRA |  | 10 | DB | 3606480463907 | 8538909999 |  |  | 1040 | 1326
| ALB44381 | Elektromos szerelvények | ALTIRA Adapter 1xRJ45 Systimax betétekhez, polárfehér | ALTIRA |  | 10 | DB | 3606480463914 | 8538909999 |  |  | 1040 | 1326
| ALB44382 | Elektromos szerelvények | ALTIRA Adapter 2xRJ45 AMP keystone betétekhez, polárfehér | ALTIRA |  | 10 | DB | 3606480463921 | 8538909999 |  |  | 1040 | 1326
| ALB44383 | Elektromos szerelvények | ALTIRA Adapter 2xRJ45 Systimax betétekhez, polárfehér | ALTIRA |  | 10 | DB | 3606480463938 | 8538909999 |  |  | 1040 | 1326
| ALB44384 | Elektromos szerelvények | ALTIRA Adapter 2xRJ45 Infraplus betétekhez, polárfehér | ALTIRA |  | 10 | DB | 3606480463945 | 3926909790 |  |  | 1040 | 1326
| ALB44387 | Elektromos szerelvények | ALTIRA Hangszóró csatlakozó, polárfehér | ALTIRA |  | 10 | DB | 3606480464027 | 8536699099 |  |  | 2195 | 2798.625
| ALB44388 | Elektromos szerelvények | ALTIRA 2x hangszóró csatlakozó, polárfehér | ALTIRA |  | 10 | DB | 3606480464034 | 8536699099 |  |  | 3245 | 4137.375
| ALB44390 | Elektromos szerelvények | ALTIRA Adapter 1xRJ45 3M-Pouyet betétekhez, polárfehér | ALTIRA |  | 10 | DB | 3606480464041 | 3926909790 |  |  | 1040 | 1326
| ALB44391 | Elektromos szerelvények | ALTIRA Adapter 1xRJ45 Infraplus betétekhez, polárfehér | ALTIRA |  | 10 | DB | 3606480464058 | 3926909790 |  |  | 1040 | 1326
| ALB44436N | Elektromos szerelvények | ALTIRA 2x3 modulos kiemelő doboz, komplett, polárfehér | ALTIRA |  | 1 | DB | 3606480914010 | 3926909790 |  |  | 9335 | 11902.125
| ALB44439N | Elektromos szerelvények | ALTIRA 3x3 modulos kiemelő doboz, komplett, polárfehér | ALTIRA |  | 1 | DB | 3606480914027 | 3926909790 |  |  | 9860 | 12571.5
| ALB44440 | Elektromos szerelvények | ALTIRA Kiemelő doboz egyes, 40 mm mélység, polárfehér | ALTIRA |  | 10 | DB | 3606480464072 | 3926909790 |  |  | 1355 | 1727.625
| ALB44444 | Elektromos szerelvények | ALTIRA Kiemelő doboz 4 modulos, 40 mm mélység, polárfehér | ALTIRA |  | 10 | DB | 3606480464089 | 3926909790 |  |  | 1565 | 1995.375
| ALB44446 | Elektromos szerelvények | ALTIRA Kiemelő doboz 6 modulos, 40 mm mélység, polárfehér | ALTIRA |  | 5 | DB | 3606480464096 | 3926909790 |  |  | 3140 | 4003.5
| ALB44448 | Elektromos szerelvények | ALTIRA Kiemelő doboz 6+6 modulos, 40 mm mélység, polárfehér | ALTIRA |  | 6 | DB | 3606480464102 | 3926909790 |  |  | 3665 | 4672.875
| ALB44454N | Elektromos szerelvények | ALTIRA 2x2 modulos kiemelő doboz, komplett, polárfehér | ALTIRA |  | 1 | DB | 3606480914034 | 3926909790 |  |  | 6080 | 7752
| ALB44456N | Elektromos szerelvények | ALTIRA 3x2 modulos kiemelő doboz, komplett, polárfehér | ALTIRA |  | 1 | DB | 3606480914041 | 3926909790 |  |  | 13220 | 16855.5
| ALB44458N | Elektromos szerelvények | ALTIRA 4x2 modulos kiemelő doboz, komplett, polárfehér | ALTIRA |  | 1 | DB | 3606480914058 | 3926909790 |  |  | 10490 | 13374.75
| ALB44464N | Elektromos szerelvények | ALTIRA 2x2 modulos süllyesztő doboz, komplett, polárfehér | ALTIRA |  | 1 | DB | 3606480914133 | 3926909790 |  |  | 6605 | 8421.375
| ALB44466N | Elektromos szerelvények | ALTIRA 3x2 modulos süllyesztő doboz, komplett, polárfehér | ALTIRA |  | 1 | DB | 3606480914140 | 3926909790 |  |  | 13745 | 17524.875
| ALB44468N | Elektromos szerelvények | ALTIRA 4x2 modulos süllyesztő doboz, komplett, polárfehér | ALTIRA |  | 1 | DB | 3606480914157 | 3926909790 |  |  | 11645 | 14847.375
| ALB44476N | Elektromos szerelvények | ALTIRA 2x3 modulos süllyesztő doboz, komplett, polárfehér | ALTIRA |  | 1 | DB | 3606480914119 | 3926909790 |  |  | 9965 | 12705.375
| ALB44479N | Elektromos szerelvények | ALTIRA 3x3 modulos süllyesztő doboz, komplett, polárfehér | ALTIRA |  | 1 | DB | 3606480914126 | 3926909790 |  |  | 10490 | 13374.75
| ALB44512 | Elektromos szerelvények | ALTIRA Csengő 24 Vdc 8V 230 Vac, polárfehér | ALTIRA |  | 10 | DB | 3606480464119 | 8531209590 |  |  | 15425 | 19666.875
| ALB44570 | Elektromos szerelvények | ALTIRA Vakfedél 2 modulos, polárfehér | ALTIRA |  | 10 | DB | 3606480464126 | 3926909790 |  |  | 672 | 856.8
| ALB44571 | Elektromos szerelvények | ALTIRA Vakfedél 1 modulos (22,5 mm), polárfehér | ALTIRA |  | 10 | DB | 3606480464133 | 3926909790 |  |  | 515 | 656.625
| ALB44596 | Elektromos szerelvények | ALTIRA Kábelkivezető, polárfehér | ALTIRA |  | 10 | DB | 3606480464140 | 3926909790 |  |  | 1775 | 2263.125
| ALB44650 | Elektromos szerelvények | ALTIRA Egyes keret, polárfehér | ALTIRA |  | 20 | DB | 3606480461002 | 3926909790 |  |  | 515 | 656.625
| ALB44652 | Elektromos szerelvények | ALTIRA Kettes keret vízszintes, polárfehér | ALTIRA |  | 10 | DB | 3606480464164 | 3926909790 |  |  | 882 | 1124.55
| ALB44654 | Elektromos szerelvények | ALTIRA 4 modulos egyterű keret vízszintes, polárfehér | ALTIRA |  | 10 | DB | 3606480464188 | 3926909790 |  |  | 882 | 1124.55
| ALB44655 | Elektromos szerelvények | ALTIRA Kettes keret függőleges, polárfehér | ALTIRA |  | 10 | DB | 3606480464195 | 3926909790 |  |  | 882 | 1124.55
| ALB44656 | Elektromos szerelvények | ALTIRA 6 modulos egyterű keret vízszintes, polárfehér | ALTIRA |  | 5 | DB | 3606480464201 | 3926909790 |  |  | 1145 | 1459.875
| ALB44657 | Elektromos szerelvények | ALTIRA Hármas keret vízszintes, polárfehér | ALTIRA |  | 5 | DB | 3606480464218 | 3926909790 |  |  | 1145 | 1459.875
| ALB44658 | Elektromos szerelvények | ALTIRA 6+6 modulos egyterű keret vízszintes, polárfehér | ALTIRA |  | 5 | DB | 3606480464225 | 3926909790 |  |  | 2405 | 3066.375
| ALB44659 | Elektromos szerelvények | ALTIRA Hármas keret függőleges, polárfehér | ALTIRA |  | 5 | DB | 3606480464232 | 3926909790 |  |  | 1145 | 1459.875
| ALB44750 | Elektromos szerelvények | ALTIRA Egyes keret, kristály smaragd zöld | ALTIRA |  | 1 | DB | 3606480696626 | 3926909790 |  |  | 2405 | 3066.375
| ALB44760 | Elektromos szerelvények | ALTIRA Egyes keret, kristály zafír | ALTIRA |  | 1 | DB | 3606480696633 | 3926909790 |  |  | 2405 | 3066.375
| ALB44770 | Elektromos szerelvények | ALTIRA Egyes keret, alu | ALTIRA |  | 1 | DB | 3606480696640 | 3926909790 |  |  | 2405 | 3066.375
| ALB44780 | Elektromos szerelvények | ALTIRA Egyes keret, áttetsző bronz | ALTIRA |  | 1 | DB | 3606480696657 | 3926909790 |  |  | 2405 | 3066.375
| ALB44790 | Elektromos szerelvények | ALTIRA Egyes keret, áttetsző grafit | ALTIRA |  | 1 | DB | 3606480696664 | 3926909790 |  |  | 2405 | 3066.375
| ALB44810 | Elektromos szerelvények | ALTIRA Egyes keret, Quadro polárfehér | ALTIRA |  | 10 | DB | 3606480464249 | 3926909790 |  |  | 515 | 656.625
| ALB44812 | Elektromos szerelvények | ALTIRA Kettes keret vízszintes, Quadro polárfehér | ALTIRA |  | 5 | DB | 3606480464294 | 3926909790 |  |  | 882 | 1124.55
| ALB44817 | Elektromos szerelvények | ALTIRA Hármas keret vízszintes, Quadro polárfehér | ALTIRA |  | 5 | DB | 3606480464348 | 3926909790 |  |  | 1145 | 1459.875
| ALB44818 | Elektromos szerelvények | ALTIRA Négyes keret vízszintes, Quadro polárfehér | ALTIRA |  | 5 | DB | 3606480464393 | 3926909790 |  |  | 1145 | 1459.875
| ALB44820 | Elektromos szerelvények | ALTIRA Egyes keret, Quadro gyöngyház | ALTIRA |  | 10 | DB | 3606480464256 | 3926909790 |  |  | 1145 | 1459.875
| ALB44822 | Elektromos szerelvények | ALTIRA Kettes keret vízszintes, Quadro gyöngyház | ALTIRA |  | 5 | DB | 3606480464300 | 3926909790 |  |  | 2090 | 2664.75
| ALB44827 | Elektromos szerelvények | ALTIRA Hármas keret vízszintes, Quadro gyöngyház | ALTIRA |  | 5 | DB | 3606480464355 | 3926909790 |  |  | 3140 | 4003.5
| ALB44828 | Elektromos szerelvények | ALTIRA Négyes keret vízszintes, Quadro gyöngyház | ALTIRA |  | 5 | DB | 3606480464409 | 3926909790 |  |  | 3665 | 4672.875
| ALB44830 | Elektromos szerelvények | ALTIRA Egyes keret, Quadro kő | ALTIRA |  | 10 | DB | 3606480464263 | 3926909790 |  |  | 1145 | 1459.875
| ALB44832 | Elektromos szerelvények | ALTIRA Kettes keret vízszintes, Quadro kő | ALTIRA |  | 5 | DB | 3606480464317 | 3926909790 |  |  | 2090 | 2664.75
| ALB44837 | Elektromos szerelvények | ALTIRA Hármas keret vízszintes, Quadro kő | ALTIRA |  | 5 | DB | 3606480464362 | 3926909790 |  |  | 3140 | 4003.5
| ALB44838 | Elektromos szerelvények | ALTIRA Négyes keret vízszintes, Quadro kő | ALTIRA |  | 5 | DB | 3606480464416 | 3926909790 |  |  | 3665 | 4672.875
| ALB44840 | Elektromos szerelvények | ALTIRA Egyes keret, Quadro alumínium | ALTIRA |  | 10 | DB | 3606480464270 | 3926909790 |  |  | 2405 | 3066.375
| ALB44842 | Elektromos szerelvények | ALTIRA Kettes keret vízszintes, Quadro alumínium | ALTIRA |  | 5 | DB | 3606480464324 | 3926909790 |  |  | 3140 | 4003.5
| ALB44847 | Elektromos szerelvények | ALTIRA Hármas keret vízszintes, Quadro alumínium | ALTIRA |  | 5 | DB | 3606480464379 | 3926909790 |  |  | 3665 | 4672.875
| ALB44848 | Elektromos szerelvények | ALTIRA Négyes keret vízszintes, Quadro alumínium | ALTIRA |  | 5 | DB | 3606480464423 | 3926909790 |  |  | 4190 | 5342.25
| ALB44850 | Elektromos szerelvények | ALTIRA Egyes keret, Quadro réz | ALTIRA |  | 10 | DB | 3606480464287 | 3926909790 |  |  | 2405 | 3066.375
| ALB44852 | Elektromos szerelvények | ALTIRA Kettes keret vízszintes, Quadro réz | ALTIRA |  | 5 | DB | 3606480464331 | 3926909790 |  |  | 3140 | 4003.5
| ALB44857 | Elektromos szerelvények | ALTIRA Hármas keret vízszintes, Quadro réz | ALTIRA |  | 5 | DB | 3606480464386 | 3926909790 |  |  | 3665 | 4672.875
| ALB44858 | Elektromos szerelvények | ALTIRA Négyes keret vízszintes, Quadro réz | ALTIRA |  | 5 | DB | 3606480464430 | 3926909790 |  |  | 4190 | 5342.25
| ALB45032 | Elektromos szerelvények | ALTIRA Vészleállító nyomógomb 10 A | ALTIRA |  | 1 | DB | 3606480022906 | 8536508099 |  |  | 20990 | 26762.25
S9ALB45033 | ALB45033 | Elektromos szerelvények | ALTIRA Vészleállító nyomógomb csavaros kioldással 10 A | ALTIRA |  | 1 | DB | 3606480022913 | 8536508099 |  |  | 17630 | 22478.25
S9ALB45254 | ALB45254 | Elektromos szerelvények | ALTIRA 2x2P+F csatlakozóaljzat 45° reteszelés nélkül, piros | ALTIRA | * | 1 | DB | 3606480023460 | 8536699099 |  |  | 3035 | 3869.625
| ALB45255 | Elektromos szerelvények | ALTIRA 2x2P+F csatlakozóaljzat 45° jelzőfénnyel, piros | ALTIRA |  | 1 | DB | 3606480023477 | 8536699099 |  |  | 3770 | 4806.75
| ALB45256 | Elektromos szerelvények | ALTIRA 2x2P+F csatlakozóaljzat 45° reteszelt, piros | ALTIRA |  | 1 | DB | 3606480023484 | 8536699099 |  |  | 3035 | 3869.625
| ALB45257 | Elektromos szerelvények | ALTIRA 2x2P+F csatlakozóaljzat 45° jelzőfénnyel, reteszelt, piros | ALTIRA |  | 1 | DB | 3606480023491 | 8536699099 |  |  | 3770 | 4806.75
| ALB45263 | Elektromos szerelvények | ALTIRA 3x2P+F csatlakozóaljzat 45° jelzőfénnyel, fehér | ALTIRA |  | 1 | DB | 3606480023514 | 8536699099 |  | ALB44263 | 5870 | 7484.25
S9ALB45264 | ALB45264 | Elektromos szerelvények | ALTIRA 3x2P+F csatlakozóaljzat 45° reteszelés nélkül, piros | ALTIRA | * | 1 | DB | 3606480023521 | 8536699099 |  |  | 4400 | 5610
| ALB45265 | Elektromos szerelvények | ALTIRA 3x2P+F csatlakozóaljzat 45° jelzőfénnyel, reteszelés nélkül, piros | ALTIRA |  | 1 | DB | 3606480023538 | 8536699099 |  |  | 5870 | 7484.25
| ALB45266 | Elektromos szerelvények | ALTIRA 3x2P+F csatlakozóaljzat 45° reteszelt, piros | ALTIRA |  | 1 | DB | 3606480023545 | 8536699099 |  |  | 4400 | 5610
| ALB45267 | Elektromos szerelvények | ALTIRA 3x2P+F csatlakozóaljzat 45° jelzőfénnyel, reteszelt, piros | ALTIRA |  | 1 | DB | 3606480023552 | 8536699099 |  |  | 5870 | 7484.25
| ALB4528206 | Elektromos szerelvények | ALTIRA 2P+F csatlakozóaljzat 45°, zöld | ALTIRA | * | 1 | DB | 3606480334740 | 8536699099 |  |  | 1670 | 2129.25
S9ALB45283 | ALB45283 | Elektromos szerelvények | ALTIRA 2P+F csatlakozóaljzat 45° reteszelés nélkül, piros | ALTIRA | * | 1 | DB | 3606480023590 | 8536699099 |  |  | 1670 | 2129.25
S9ALB45286 | ALB45286 | Elektromos szerelvények | ALTIRA 2P+F csatlakozóaljzat reteszelt, piros | ALTIRA |  | 1 | DB | 3606480023606 | 8536699099 |  |  | 2090 | 2664.75
| ALB45288 | Elektromos szerelvények | ALTIRA 2P+F csatlakozóaljzat reteszelés nélkül, piros | ALTIRA | * | 1 | DB | 3606480145322 | 8536699099 |  |  | 2090 | 2664.75
| ALB45290 | Elektromos szerelvények | ALTIRA kódlap, reteszelt aljzatokhoz, piros | ALTIRA | * | 1 | DB | 3606480023613 | 3926909790 |  |  | 378 | 481.95
| ALB4529005 | Elektromos szerelvények | ALTIRA kódlap, reteszelt aljzatokhoz, kék | ALTIRA |  | 10 | DB | 3606480031977 | 3926909790 |  |  | 378 | 481.95
| ALB4529006 | Elektromos szerelvények | ALTIRA kódlap, reteszelt aljzatokhoz, zöld | ALTIRA |  | 10 | DB | 3606480031953 | 3926909790 |  |  | 378 | 481.95
| ALB4529010 | Elektromos szerelvények | ALTIRA kódlap, reteszelt aljzatokhoz, sárga | ALTIRA |  | 10 | DB | 3606480031960 | 3926909790 |  |  | 378 | 481.95
S9ALB45291 | ALB45291 | Elektromos szerelvények | ALTIRA Csatlakozóelem 2x, 3x dugaljhoz (1doboz=10db) | ALTIRA |  | 1 | DB | 3606480023620 | 8536699099 |  |  | 7340 | 9358.5
| ALB45392 | Elektromos szerelvények | ALTIRA Kiegészítő csapófedél adatcsatlakozókhoz, kék | ALTIRA |  | 1 | DB | 3606480024016 | 3926909790 |  |  | 987 | 1258.425
| ALB45393 | Elektromos szerelvények | ALTIRA Kiegészítő csapófedél adatcsatlakozókhoz, zöld | ALTIRA |  | 1 | DB | 3606480024023 | 3926909790 |  |  | 987 | 1258.425
| ALB45394 | Elektromos szerelvények | ALTIRA Kiegészítő csapófedél adatcsatlakozókhoz, piros | ALTIRA |  | 1 | DB | 3606480024030 | 3926909790 |  |  | 987 | 1258.425
| ALB45395 | Elektromos szerelvények | ALTIRA Kiegészítő csapófedél adatcsatlakozókhoz, sárga | ALTIRA |  | 1 | DB | 3606480024047 | 3926909790 |  |  | 987 | 1258.425
| ALB45430 | Elektromos szerelvények | ALTIRA Kiemelő doboz egyes, 20.5 mm mélység, fehér | ALTIRA |  | 1 | DB | 3606480024054 | 3926909790 |  |  | 1092 | 1392.3
| ALB45516 | Elektromos szerelvények | ALTIRA LED lámpa 12 Vdc - 0,4 W | ALTIRA |  | 1 | DB | 3606480317927 | 8539299290 |  |  | 4190 | 5342.25
| ALB45520 | Elektromos szerelvények | ALTIRA Alapszerelvény 2x22,5 mm burához | ALTIRA |  | 1 | DB | 3606480024115 | 3926909790 |  |  | 2825 | 3601.875
| ALB45525 | Elektromos szerelvények | ALTIRA 22,5 mm bura, piros | ALTIRA |  | 30 | DB | 3606480024122 | 3926909790 |  |  | 357 | 455.175
| ALB45526 | Elektromos szerelvények | ALTIRA 22,5 mm bura, zöld | ALTIRA |  | 30 | DB | 3606480024139 | 3926909790 |  |  | 357 | 455.175
| ALB45527 | Elektromos szerelvények | ALTIRA 22,5 mm bura, narancs | ALTIRA |  | 30 | DB | 3606480024146 | 3926909790 |  |  | 357 | 455.175
| ALB45528 | Elektromos szerelvények | ALTIRA 22,5 mm bura ,színtelen | ALTIRA |  | 30 | DB | 3606480024153 | 3926909790 |  |  | 357 | 455.175
| ALB45530 | Elektromos szerelvények | ALTIRA Jelzőlámpa 12 Vdc, neon | ALTIRA |  | 1 | DB | 3606480024160 | 8539299890 |  |  | 5240 | 6681
| ALB45531 | Elektromos szerelvények | ALTIRA Jelzőlámpa 24 Vdc, neon | ALTIRA |  | 1 | DB | 3606480024177 | 8539299890 |  |  | 6290 | 8019.75
| ALB45532 | Elektromos szerelvények | ALTIRA Jelzőlámpa 230 Vac, neon | ALTIRA |  | 1 | DB | 3606480024184 | 8539299290 |  |  | 4190 | 5342.25
| ALB45534 | Elektromos szerelvények | ALTIRA Jelzőlámpa kapcsolóhoz 12 Vdc 0,4 W | ALTIRA |  | 10 | DB | 3606480024191 | 8539299890 |  |  | 725 | 924.375
| ALB45535 | Elektromos szerelvények | ALTIRA Jelzőlámpa kapcsolóhoz 12 Vdc 0,8 W | ALTIRA |  | 10 | DB | 3606480024207 | 8539299890 |  |  | 725 | 924.375
| ALB45536 | Elektromos szerelvények | ALTIRA Jelzőlámpa kapcsolóhoz 12 Vdc 230 Vac 0,5 mA | ALTIRA |  | 10 | DB | 3606480024214 | 8539299290 |  |  | 725 | 924.375
| ALB45537 | Elektromos szerelvények | ALTIRA Jelzőlámpa kapcsolóhoz 12 Vdc 230 Vac 1,5 mA | ALTIRA |  | 10 | DB | 3606480024221 | 8539299290 |  |  | 725 | 924.375
| ALB45545 | Elektromos szerelvények | ALTIRA Bura piros, lámpa nélkül | ALTIRA |  | 5 | DB | 3606480024276 | 3926909790 |  |  | 3245 | 4137.375
| ALB45546 | Elektromos szerelvények | ALTIRA Bura zöld, lámpa nélkül | ALTIRA |  | 5 | DB | 3606480024283 | 3926909790 |  |  | 3245 | 4137.375
| ALB45547 | Elektromos szerelvények | ALTIRA Bura narancs, lámpa nélkül | ALTIRA |  | 5 | DB | 3606480024290 | 3926909790 |  |  | 3245 | 4137.375
| ALB45548 | Elektromos szerelvények | ALTIRA Bura színtelen, lámpa nélkül | ALTIRA |  | 5 | DB | 3606480024306 | 3926909790 |  |  | 3245 | 4137.375
| ALB45552 | Elektromos szerelvények | ALTIRA Műanyag védőburkolat | ALTIRA |  | 1 | DB | 3606480024313 | 3926909790 |  |  | 305 | 388.875
| ALB45601N | Elektromos szerelvények | ALTIRA Rögzítőkeret 2 modulos, csavaros, műanyag | ALTIRA |  | 20 | DB | 3606480913884 | 3926909790 |  |  | 515 | 656.625
| ALB45602N | Elektromos szerelvények | ALTIRA Rögzítőkeret 2 modulos, körmös, műanyag | ALTIRA |  | 10 | DB | 3606480913891 | 3926909790 |  |  | 830 | 1058.25
| ALB45604N | Elektromos szerelvények | ALTIRA Rögzítőkeret 4 modulos, csavaros, műanyag | ALTIRA |  | 10 | DB | 3606480913914 | 3926909790 |  |  | 830 | 1058.25
| ALB45606N | Elektromos szerelvények | ALTIRA Rögzítőkeret 6 modulos, csavaros, műanyag | ALTIRA |  | 5 | DB | 3606480913921 | 3926909790 |  |  | 1040 | 1326
| ALB45612N | Elektromos szerelvények | ALTIRA Rögzítőkeret 6+6 modulos, csavaros, műanyag | ALTIRA |  | 5 | DB | 3606480913938 | 3926909790 |  |  | 1880 | 2397
| ALB45620N | Elektromos szerelvények | ALTIRA Rögzítőkeret 2 modulos, hosszú körmös, műanyag | ALTIRA |  | 10 | DB | 3606480913945 | 3926909790 |  |  | 935 | 1192.125
| ALB45621N | Elektromos szerelvények | ALTIRA Szerelőkeret 1x, műanyag | ALTIRA |  | 20 | DB | 3606480913952 | 3926909790 |  |  | 410 | 522.75
| ALB45622N | Elektromos szerelvények | ALTIRA Műanyag rögzítő keret, körmös | ALTIRA |  | 10 | DB | 3606480934049 | 3926909790 |  |  | 830 | 1058.25
| ALB45626N | Elektromos szerelvények | ALTIRA Szerelőkeret 3x, műanyag | ALTIRA |  | 5 | DB | 3606480913976 | 3926909790 |  |  | 935 | 1192.125
| ALB45710 | Elektromos szerelvények | ALTIRA Egyes keret, márvány | ALTIRA |  | 1 | DB | 3606480024603 | 3926909790 |  |  | 1040 | 1326
| ALB45712 | Elektromos szerelvények | ALTIRA Kettes keret vízszintes, márvány | ALTIRA |  | 1 | DB | 3606480024610 | 3926909790 |  |  | 1565 | 1995.375
| ALB45714 | Elektromos szerelvények | ALTIRA 4 modulos egyterű keret vízszintes, márvány | ALTIRA |  | 1 | DB | 3606480024634 | 3926909790 |  |  | 1565 | 1995.375
| ALB45715 | Elektromos szerelvények | ALTIRA Kettes keret függőleges, márvány | ALTIRA |  | 1 | DB | 3606480024641 | 3926909790 |  |  | 1565 | 1995.375
| ALB45716 | Elektromos szerelvények | ALTIRA 6 modulos egyterű keret vízszintes, márvány | ALTIRA |  | 1 | DB | 3606480024658 | 3926909790 |  |  | 2300 | 2932.5
| ALB45718 | Elektromos szerelvények | ALTIRA 6+6 modulos egyterű keret vízszintes, márvány | ALTIRA |  | 1 | DB | 3606480024672 | 3926909790 |  |  | 5765 | 7350.375
| ALB45719 | Elektromos szerelvények | ALTIRA Hármas keret függőleges, márvány | ALTIRA |  | 1 | DB | 3606480024689 | 3926909790 |  |  | 2300 | 2932.5
| ALB45720 | Elektromos szerelvények | ALTIRA Egyes keret, gránit | ALTIRA |  | 1 | DB | 3606480024696 | 3926909790 |  |  | 1040 | 1326
| ALB45722 | Elektromos szerelvények | ALTIRA Kettes keret vízszintes, gránit | ALTIRA |  | 1 | DB | 3606480024702 | 3926909790 |  |  | 1565 | 1995.375
| ALB45724 | Elektromos szerelvények | ALTIRA 4 modulos egyterű keret vízszintes, gránit | ALTIRA |  | 1 | DB | 3606480024726 | 3926909790 |  |  | 1565 | 1995.375
| ALB45725 | Elektromos szerelvények | ALTIRA Kettes keret függőleges, gránit | ALTIRA |  | 1 | DB | 3606480024733 | 3926909790 |  |  | 1565 | 1995.375
| ALB45727 | Elektromos szerelvények | ALTIRA Hármas keret vízszintes, gránit | ALTIRA |  | 1 | DB | 3606480024757 | 3926909790 |  |  | 2300 | 2932.5
| ALB45728 | Elektromos szerelvények | ALTIRA 6+6 modulos egyterű keret vízszintes, gránit | ALTIRA |  | 1 | DB | 3606480024764 | 3926909790 |  |  | 5765 | 7350.375
| ALB45729 | Elektromos szerelvények | ALTIRA Hármas keret függőleges, gránit | ALTIRA |  | 1 | DB | 3606480024771 | 3926909790 |  |  | 2300 | 2932.5
| ALB45730 | Elektromos szerelvények | ALTIRA Egyes keret, szürke | ALTIRA |  | 1 | DB | 3606480024788 | 3926909790 |  |  | 1040 | 1326
| ALB45732 | Elektromos szerelvények | ALTIRA Kettes keret vízszintes, szürke | ALTIRA |  | 1 | DB | 3606480024795 | 3926909790 |  |  | 1565 | 1995.375
| ALB45734 | Elektromos szerelvények | ALTIRA 4 modulos egyterű keret vízszintes, szürke | ALTIRA |  | 1 | DB | 3606480024818 | 3926909790 |  |  | 1565 | 1995.375
| ALB45735 | Elektromos szerelvények | ALTIRA Kettes keret függőleges, szürke | ALTIRA |  | 1 | DB | 3606480024825 | 3926909790 |  |  | 1565 | 1995.375
| ALB45736 | Elektromos szerelvények | ALTIRA 6 modulos egyterű keret vízszintes, szürke | ALTIRA |  | 1 | DB | 3606480024832 | 3926909790 |  |  | 2300 | 2932.5
| ALB45737 | Elektromos szerelvények | ALTIRA Hármas keret vízszintes, szürke | ALTIRA |  | 1 | DB | 3606480024849 | 3926909790 |  |  | 2300 | 2932.5
| ALB45738 | Elektromos szerelvények | ALTIRA 6+6 modulos egyterű keret vízszintes, szürke | ALTIRA |  | 1 | DB | 3606480024856 | 3926909790 |  |  | 5765 | 7350.375
| ALB45739 | Elektromos szerelvények | ALTIRA Hármas keret függőleges, szürke | ALTIRA |  | 1 | DB | 3606480024863 | 3926909790 |  |  | 2196 | 2799.9
| ALB45740 | Elektromos szerelvények | ALTIRA Egyes keret, pala kék | ALTIRA |  | 1 | DB | 3606480024870 | 3926909790 |  |  | 1040 | 1326
| ALB45742 | Elektromos szerelvények | ALTIRA Kettes keret vízszintes, pala kék | ALTIRA |  | 1 | DB | 3606480024887 | 3926909790 |  |  | 1565 | 1995.375
| ALB45744 | Elektromos szerelvények | ALTIRA 4 modulos egyterű keret vízszintes, pala kék | ALTIRA |  | 1 | DB | 3606480024900 | 3926909790 |  |  | 1565 | 1995.375
| ALB45745 | Elektromos szerelvények | ALTIRA Kettes keret függőleges, pala kék | ALTIRA |  | 1 | DB | 3606480024917 | 3926909790 |  |  | 1565 | 1995.375
| ALB45746 | Elektromos szerelvények | ALTIRA 6 modulos egyterű keret vízszintes, pala kék | ALTIRA |  | 1 | DB | 3606480024924 | 3926909790 |  |  | 2300 | 2932.5
| ALB45747 | Elektromos szerelvények | ALTIRA Hármas keret vízszintes, pala kék | ALTIRA |  | 1 | DB | 3606480024931 | 3926909790 |  |  | 2300 | 2932.5
| ALB45748 | Elektromos szerelvények | ALTIRA 6+6 modulos egyterű keret vízszintes, pala kék | ALTIRA |  | 1 | DB | 3606480024948 | 3926909790 |  |  | 5765 | 7350.375
| ALB45749 | Elektromos szerelvények | ALTIRA Hármas keret függőleges, pala kék | ALTIRA |  | 1 | DB | 3606480024955 | 3926909790 |  |  | 2300 | 2932.5
| ALB46051 | Elektromos szerelvények | ALTIRA Váltókapcsoló 16 A, alumínium (106) | ALTIRA |  | 10 | DB | 3606485135984 | 8536508099 |  |  | 1670 | 2129.25
| ALB46053 | Elektromos szerelvények | ALTIRA Kétpólusú kapcsoló 16 A, alumínium (102) | ALTIRA |  | 10 | DB | 3606485135991 | 8536508099 |  |  | 2300 | 2932.5
| ALB46056 | Elektromos szerelvények | ALTIRA Csillár/kettős váltókapcsoló 16 A, alumínium | ALTIRA |  | 1 | DB | 3606485136004 | 8536508099 |  |  | 2405 | 3066.375
| ALB46060 | Elektromos szerelvények | ALTIRA Egypólusú nyomógomb 16 A, alumínium (101N) | ALTIRA |  | 10 | DB | 3606485136011 | 8536508099 |  |  | 1775 | 2263.125
| ALB46063 | Elektromos szerelvények | ALTIRA Kettős egypólusú nyomógomb 16 A, alumínium | ALTIRA |  | 10 | DB | 3606485136028 | 8536508099 |  |  | 2405 | 3066.375
| ALB46065 | Elektromos szerelvények | ALTIRA Egypólusú kapcsoló + egypólusú nyomó 16 A, alumínium | ALTIRA |  | 10 | DB | 3606485136035 | 8536508099 |  |  | 2405 | 3066.375
| ALB46072 | Elektromos szerelvények | ALTIRA Egypólusú nyomó jelzőfényes 10 A, alumínium | ALTIRA |  | 10 | DB | 3606485136042 | 8536508099 |  |  | 2195 | 2798.625
| ALB46077 | Elektromos szerelvények | ALTIRA Váltókapcsoló jelzőfényes 16 A, alumínium | ALTIRA |  | 10 | DB | 3606485136059 | 8536508099 |  |  | 2510 | 3200.25
| ALB46087 | Elektromos szerelvények | ALTIRA Redőnykapcsoló 16 A, alumínium | ALTIRA |  | 10 | DB | 3606485136066 | 8536508099 |  |  | 3245 | 4137.375
| ALB46089 | Elektromos szerelvények | ALTIRA Redőny nyomó 16 A, alumínium | ALTIRA |  | 10 | DB | 3606485136073 | 8536508099 |  |  | 3245 | 4137.375
| ALB46112 | Elektromos szerelvények | ALTIRA Mozgásérzékelő 180° 300 W, alumínium | ALTIRA |  | 1 | DB | 3606485136561 | 8537109899 |  |  | 18575 | 23683.125
| ALB46113 | Elektromos szerelvények | ALTIRA Mozgásérzékelő 180° 2300W, alumínium | ALTIRA |  | 1 | DB | 3606485136578 | 8537109899 |  |  | 19625 | 25021.875
| ALB46190 | Elektromos szerelvények | ALTIRA Univerzális fényerőszabályzó nyomógombos 350 W, alumínium | ALTIRA |  | 1 | DB | 3606485136608 | 8536508099 |  |  | 14375 | 18328.125
| ALB46192 | Elektromos szerelvények | ALTIRA Fényerőszabályzó forgatógombos 400 W, alumínium | ALTIRA |  | 1 | DB | 3606485136615 | 8536508099 |  |  | 13220 | 16855.5
| ALB46194 | Elektromos szerelvények | ALTIRA Fényerőszabályzó forgatógombos 1-10 V, alumínium | ALTIRA |  | 1 | DB | 3606485136622 | 8536508099 |  |  | 15425 | 19666.875
| ALB46252 | Elektromos szerelvények | ALTIRA 2x2P+F csatlakozóaljzat 45°, alumínium | ALTIRA |  | 10 | DB | 3606485136158 | 8536699099 |  |  | 3245 | 4137.375
| ALB46253 | Elektromos szerelvények | ALTIRA 2x2P+F csatlakozóaljzat 45° jelzőfénnyel, alumínium | ALTIRA |  | 10 | DB | 3606485136165 | 8536699099 |  |  | 3875 | 4940.625
| ALB46262 | Elektromos szerelvények | ALTIRA 3x2P+F csatlakozóaljzat 45°, alumínium | ALTIRA |  | 10 | DB | 3606485136172 | 8536699099 |  |  | 4715 | 6011.625
| ALB46263 | Elektromos szerelvények | ALTIRA 3x2P+F csatlakozóaljzat 45° jelzőfénnyel, alumínium | ALTIRA |  | 10 | DB | 3606485136189 | 8536699099 |  |  | 6080 | 7752
S9ALB46282 | ALB46282 | Elektromos szerelvények | ALTIRA 2P+F csatlakozóaljzat 45°, alumínium | ALTIRA |  | 10 | DB | 3606485136141 | 8536699099 |  |  | 1670 | 2129.25
| ALB46287 | Elektromos szerelvények | ALTIRA 2p+f csatlakozóaljzat, alumínium | ALTIRA |  | 10 | DB | 3606480145339 | 8536699099 |  |  | 1460 | 1861.5
| ALB46305N | Elektromos szerelvények | ALTIRA Infraplus 1xRJ45 csatlakozó Cat5e UTP, alumínium | ALTIRA |  | 10 | DB | 3606480396816 | 8536699099 |  |  | 3455 | 4405.125
| ALB46306N | Elektromos szerelvények | ALTIRA Infraplus 1xRJ45 csatlakozó Cat6 UTP, alumínium | ALTIRA |  | 10 | DB | 3606480396847 | 8536699099 |  |  | 3560 | 4539
| ALB46311 | Elektromos szerelvények | ALTIRA TV csatlakozó 0,5 dB végzáró, alumínium | ALTIRA |  | 10 | DB | 3606485136516 | 8536699099 |  |  | 2510 | 3200.25
| ALB46312 | Elektromos szerelvények | ALTIRA TV csatlakozó 0,5 dB F-csatlakozóval, végzáró, alumínium | ALTIRA |  | 10 | DB | 3606485136523 | 8536699099 |  |  | 2510 | 3200.25
| ALB46315N | Elektromos szerelvények | ALTIRA Infraplus 1xRJ45 csatlakozó Cat5e FTP, alumínium | ALTIRA |  | 10 | DB | 3606480396823 | 8536699099 |  |  | 3665 | 4672.875
| ALB46316N | Elektromos szerelvények | ALTIRA Infraplus 1xRJ45 csatlakozó Cat6 FTP, alumínium | ALTIRA |  | 10 | DB | 3606480396854 | 8536699099 |  |  | 3770 | 4806.75
| ALB46317N | Elektromos szerelvények | ALTIRA Infraplus 1xRJ45 csatlakozó Cat6A FTP, alumínium | ALTIRA |  | 10 | DB | 3606480396885 | 8536699099 |  |  | 4295 | 5476.125
| ALB46322 | Elektromos szerelvények | ALTIRA TV/R/SAT csatlakozó 1,5 dB 2 bemenetes (TV+SAT), végzáró, alumínium | ALTIRA |  | 5 | DB | 3606485136530 | 8536699099 |  |  | 4715 | 6011.625
| ALB46325N | Elektromos szerelvények | ALTIRA Infraplus 2xRJ45 csatlakozó Cat5e UTP, alumínium | ALTIRA |  | 10 | DB | 3606480397059 | 8536699099 |  |  | 4190 | 5342.25
| ALB46326N | Elektromos szerelvények | ALTIRA Infraplus 2xRJ45 csatlakozó Cat6 UTP, alumínium | ALTIRA |  | 10 | DB | 3606480397080 | 8536699099 |  |  | 5555 | 7082.625
| ALB46335N | Elektromos szerelvények | ALTIRA Infraplus 2xRJ45 csatlakozó Cat5e FTP, alumínium | ALTIRA |  | 10 | DB | 3606480397066 | 8536699099 |  |  | 5555 | 7082.625
| ALB46336N | Elektromos szerelvények | ALTIRA Infraplus 2xRJ45 csatlakozó Cat6 FTP, alumínium | ALTIRA |  | 10 | DB | 3606480397097 | 8536699099 |  |  | 6500 | 8287.5
| ALB46337N | Elektromos szerelvények | ALTIRA Infraplus 2xRJ45 csatlakozó Cat6A FTP, alumínium | ALTIRA |  | 10 | DB | 3606480397127 | 8536699099 |  |  | 6920 | 8823
| ALB46345N | Elektromos szerelvények | ALTIRA Infraplus 1xRJ45 csatlakozó Cat5e STP, alumínium | ALTIRA |  | 10 | DB | 3606480396830 | 8536699099 |  |  | 3875 | 4940.625
| ALB46346N | Elektromos szerelvények | ALTIRA Infraplus 1xRJ45 csatlakozó Cat6 STP, alumínium | ALTIRA |  | 10 | DB | 3606480396861 | 8536699099 |  |  | 4402 | 5612.55
| ALB46347N | Elektromos szerelvények | ALTIRA Infraplus 1xRJ45 csatlakozó Cat6A STP, alumínium | ALTIRA |  | 10 | DB | 3606480396892 | 8536699099 |  |  | 4715 | 6011.625
| ALB46355N | Elektromos szerelvények | ALTIRA Infraplus 2xRJ45 csatlakozó Cat5e STP, alumínium | ALTIRA |  | 10 | DB | 3606480397073 | 8536699099 |  |  | 6500 | 8287.5
| ALB46356N | Elektromos szerelvények | ALTIRA Infraplus 2xRJ45 csatlakozó Cat6 STP, alumínium | ALTIRA |  | 10 | DB | 3606480397103 | 8536699099 |  |  | 7025 | 8956.875
| ALB46357N | Elektromos szerelvények | ALTIRA Infraplus 2xRJ45 csatlakozó Cat6A STP, alumínium | ALTIRA |  | 10 | DB | 3606480397134 | 8536699099 |  |  | 7130 | 9090.75
| ALB46384 | Elektromos szerelvények | ALTIRA Adapter 2xRJ45 Infraplus betétekhez, alumínium | ALTIRA |  | 10 | DB | 3606485136288 | 3926909790 |  |  | 1670 | 2129.25
| ALB46391 | Elektromos szerelvények | ALTIRA Adapter 1xRJ45 Infraplus betétekhez, alumínium | ALTIRA |  | 10 | DB | 3606485136271 | 3926909790 |  |  | 1670 | 2129.25
| ALB46570 | Elektromos szerelvények | ALTIRA Vakfedél 2 modulos, alumínium | ALTIRA |  | 10 | DB | 3606485136653 | 3926909790 |  |  | 882 | 1124.55
| ALB46571 | Elektromos szerelvények | ALTIRA Vakfedél 1 modulos (22,5 mm), alumínium | ALTIRA |  | 10 | DB | 3606485136646 | 3926909790 |  |  | 830 | 1058.25
| ALB46596 | Elektromos szerelvények | ALTIRA Kábelkivezető, alumínium | ALTIRA |  | 10 | DB | 3606480068591 | 7616999099 |  |  | 1985 | 2530.875
| ALB46650 | Elektromos szerelvények | ALTIRA Egyes keret, alumínium | ALTIRA |  | 20 | DB | 3606480068508 | 3926909790 |  |  | 1250 | 1593.75
| ALB46652 | Elektromos szerelvények | ALTIRA Kettes keret vízszintes, alumínium | ALTIRA |  | 10 | DB | 3606480068515 | 3926909790 |  |  | 2405 | 3066.375
| ALB46654 | Elektromos szerelvények | ALTIRA 4 modulos egyterű keret vízszintes, alumínium | ALTIRA |  | 10 | DB | 3606480068539 | 3926909790 |  |  | 2405 | 3066.375
| ALB46655 | Elektromos szerelvények | ALTIRA Kettes keret függőleges, alumínium | ALTIRA |  | 10 | DB | 3606480068546 | 3926909790 |  |  | 2405 | 3066.375
| ALB46656 | Elektromos szerelvények | ALTIRA 6 modulos egyterű keret vízszintes, alumínium | ALTIRA |  | 5 | DB | 3606480068553 | 3926909790 |  |  | 3245 | 4137.375
| ALB46657 | Elektromos szerelvények | ALTIRA Hármas keret vízszintes, alumínium | ALTIRA |  | 5 | DB | 3606480068560 | 3926909790 |  |  | 3245 | 4137.375
| ALB46658 | Elektromos szerelvények | ALTIRA 6+6 modulos egyterű keret vízszintes, alumínium | ALTIRA |  | 5 | DB | 3606480068577 | 3926909790 |  |  | 5240 | 6681
| ALB46659 | Elektromos szerelvények | ALTIRA Hármas keret függőleges, alumínium | ALTIRA |  | 5 | DB | 3606480068584 | 3926909790 |  |  | 3245 | 4137.375
| ALB47051 | Elektromos szerelvények | ALTIRA váltókapcsoló polárfehér 16A, antibakteriális | ALTIRA |  | 10 | DB | 3606480395949 | 8536508099 |  |  | 2510 | 3200.25
| ALB47056 | Elektromos szerelvények | ALTIRA kettős váltókapcsoló polárfehér 16A, antibakteriális | ALTIRA |  | 10 | DB | 3606480395956 | 8536508099 |  |  | 4295 | 5476.125
| ALB47060 | Elektromos szerelvények | ALTIRA egypólusú nyomó polárfehér 10A, antibakteriális | ALTIRA |  | 10 | DB | 3606480395963 | 8536508099 |  |  | 1985 | 2530.875
| ALB47063 | Elektromos szerelvények | ALTIRA kettős nyomó polárfehér 10A, antibakteriális | ALTIRA |  | 10 | DB | 3606480499265 | 8536508099 |  |  | 2405 | 3066.375
| ALB47072 | Elektromos szerelvények | ALTIRA jelzőfényes egypólusú nyomó NO polárfehér 10A, antibakteriális | ALTIRA |  | 10 | DB | 3606480457500 | 8536508099 |  |  | 3140 | 4003.5
| ALB47077 | Elektromos szerelvények | ALTIRA jelzőfényes váltókapcsoló polárfehér 16A, antibakteriális | ALTIRA |  | 10 | DB | 3606480457494 | 8536508099 |  |  | 3665 | 4672.875
| ALB47087 | Elektromos szerelvények | ALTIRA redőnykapcsoló polárfehér 16A, antibakteriális | ALTIRA |  | 10 | DB | 3606480395970 | 8536508099 |  |  | 4925 | 6279.375
| ALB47089 | Elektromos szerelvények | ALTIRA Redőnynyomó polárfehér 16A, antibakteriális | ALTIRA |  | 10 | DB | 3606480395987 | 8536508099 |  |  | 4925 | 6279.375
| ALB47190 | Elektromos szerelvények | ALTIRA univerzális nyomógombos fényerőszabályzó 20 - 350 VA, polárfehér, antibakteriális | ALTIRA |  | 1 | DB | 3606480499272 | 8536508099 |  |  | 22040 | 28101
| ALB47192 | Elektromos szerelvények | ALTIRA Fényerőszabályzó 40 - 400 VA polárfehér, antibakteriális | ALTIRA |  | 1 | DB | 3606480571244 | 8536508099 |  |  | 23090 | 29439.75
| ALB47212 | Elektromos szerelvények | ALTIRA franciacsapos 2p+f aljzat gyermekvédelemmel, fehér, antibakteriális | ALTIRA |  | 10 | DB | 3606480395994 | 8536699099 |  |  | 2090 | 2664.75
| ALB47222 | Elektromos szerelvények | ALTIRA franciacsapos 2x2p+f aljzat gyermekvédelemmel, fehér, antibakteriális | ALTIRA |  | 10 | DB | 3606480396007 | 8536699099 |  |  | 2825 | 3601.875
| ALB47232 | Elektromos szerelvények | ALTIRA franciacsapos 3x2p+f aljzat gyermekvédelemmel, fehér, antibakteriális | ALTIRA |  | 10 | DB | 3606480396014 | 8536699099 |  |  | 3455 | 4405.125
| ALB47277 | Elektromos szerelvények | ALTIRA franciacsapos 2p+f aljzat gyorscsatlakozással, gyermekvédelemmel, fehér, antibakteriális | ALTIRA |  | 10 | DB | 3606480396021 | 8536699099 |  |  | 1880 | 2397
| ALB47282 | Elektromos szerelvények | ALTIRA 2P+F aljzat 45° gyermekvédelemmel, polárfehér, antibakteriális | ALTIRA |  | 10 | DB | 3606480499289 | 8536699099 |  |  | 1565 | 1995.375
| ALB47311 | Elektromos szerelvények | ALTIRA TV csatlakozó, végzáró 0,5 dB, polárfehér, antibakteriális | ALTIRA |  | 10 | DB | 3606480499296 | 8536699099 |  |  | 2510 | 3200.25
| ALB47316N | Elektromos szerelvények | ALTIRA Alombard informatikai aljzat RJ45 Cat6 FTP polárfehér, antibakteriális | ALTIRA |  | 10 | DB | 3606480499302 | 8536699099 |  |  | 2300 | 2932.5
| ALB47336N | Elektromos szerelvények | ALTIRA Alombard informatikai aljzat 2xRJ45 Cat6 FTP polárfehér, antibakteriális | ALTIRA |  | 10 | DB | 3606480499319 | 8536699099 |  |  | 4190 | 5342.25
| ALB47346N | Elektromos szerelvények | ALTIRA Alombard informatikai aljzat RJ45 Cat6 STP polárfehér, antibakteriális | ALTIRA |  | 10 | DB | 3606480499326 | 8536699099 |  |  | 4295 | 5476.125
| ALB47356N | Elektromos szerelvények | ALTIRA Alombard informatikai aljzat 2xRJ45 Cat6 STP polárfehér, antibakteriális | ALTIRA |  | 10 | DB | 3606480499333 | 8536699099 |  |  | 5975 | 7618.125
| ALB47440 | Elektromos szerelvények | ALTIRA 2 modulos kiemelő doboz polárfehér, antibakteriális | ALTIRA |  | 1 | DB | 3606480499357 | 3926909790 |  |  | 2090 | 2664.75
| ALB47444 | Elektromos szerelvények | ALTIRA 4 modulos egyterű kiemelő doboz polárfehér, antibakteriális | ALTIRA |  | 1 | DB | 3606480499364 | 3926909790 |  |  | 2090 | 2664.75
| ALB47446 | Elektromos szerelvények | ALTIRA 6 modulos egyterű kiemelő doboz polárfehér, antibakteriális | ALTIRA |  | 1 | DB | 3606480499371 | 3926909790 |  |  | 2300 | 2932.5
| ALB47570 | Elektromos szerelvények | ALTIRA 2 modulos vakfedél polárfehér, antibakteriális | ALTIRA |  | 10 | DB | 3606480396076 | 3926909790 |  |  | 935 | 1192.125
| ALB47571 | Elektromos szerelvények | ALTIRA 1 modulos vakfedél polárfehér, antibakteriális | ALTIRA |  | 10 | DB | 3606480396083 | 3926909790 |  |  | 830 | 1058.25
| ALB47650 | Elektromos szerelvények | ALTIRA Egyes keret polárfehér, antibakteriális | ALTIRA |  | 20 | DB | 3606480396090 | 3926909790 |  |  | 1670 | 2129.25
| ALB47652 | Elektromos szerelvények | ALTIRA Kettes keret polárfehér, antibakteriális | ALTIRA |  | 10 | DB | 3606480396106 | 3926909790 |  |  | 2195 | 2798.625
| ALB47654 | Elektromos szerelvények | ALTIRA 4 modulos egyterű keret polárfehér, antibakteriális | ALTIRA |  | 10 | DB | 3606480396113 | 3926909790 |  |  | 2195 | 2798.625
| ALB47656 | Elektromos szerelvények | ALTIRA 6 modulos egyterű keret polárfehér, antibakteriális | ALTIRA |  | 5 | DB | 3606480396120 | 3926909790 |  |  | 2930 | 3735.75
| ALB47657 | Elektromos szerelvények | ALTIRA Hármas keret polárfehér, antibakteriális | ALTIRA |  | 1 | DB | 3606480499395 | 3926909790 |  |  | 2930 | 3735.75
| ALB47658 | Elektromos szerelvények | ALTIRA 6+6 modulos egyterű keret polárfehér, antibakteriális | ALTIRA |  | 5 | DB | 3606480396137 | 3926909790 |  |  | 4190 | 5342.25
| AM3PA6045 | Univerzális elosztó- és vezérlőszekrények | Perforált szerlőlap 575x450 |  |  | 1 | DB | 3389110567946 | 8538100090 |  |  | 22769 | 29030.475
| APE1C2150 | Kézi kapcsolókészülékek és jelzőkészülékek | Kábel jelzőkészülékekhez |  |  | 1 | DB | 3389110786828 | 8544499900 |  |  | 2794 | 3562.35
| APE1C2250 | Kézi kapcsolókészülékek és jelzőkészülékek | TEGO Dialhoz kábel 2 csatlakozóval 500mm |  |  | 1 | DB | 3389110157413 | 8544499900 |  |  | 3078 | 3924.45
S9APE1PRE21 | APE1PRE21 | Kézi kapcsolókészülékek és jelzőkészülékek | Csatlakozó rugó |  | * | 1 | DB | 3389110852981 | 8538100090 |  |  | 746 | 951.15
| AR1MA01 | Univerzális elosztó- és vezérlőszekrények | Jelölőszám 0-9-ig /200db mindegyikből/ |  | * | 1 | DB | 3389110574005 | 3926909790 |  |  | 13262 | 16909.05
| AR1MB01 | Univerzális elosztó- és vezérlőszekrények | Jelölőbetű A-Z-ig /200db mindegyikből/ |  | * | 1 | DB | 3389110574012 | 3926909790 |  |  | 24591 | 31353.525
| AR1SC02 | Univerzális elosztó- és vezérlőszekrények | Felirati tábla tartó (100 db) |  |  | 1 | DB | 3389110569056 | 3926909790 |  |  | 13.6 | 17.34
| AR1SC03 | Univerzális elosztó- és vezérlőszekrények | Felirati tábla tartó (100 db) |  | * | 100 | DB | 3389110569124 | 3926909790 |  |  | 6.6 | 8.415
| ARA 1.7E | Terepi eszközök | Adapter Frame |  |  | 1 | DB |  | 9025198090 |  |  | 1316 | 1677.9
| ARA 1.E | Terepi eszközök | Adapter Frame |  |  | 1 | DB |  | 9025198090 |  |  | 756 | 963.9
| ARA 2S RW | Terepi eszközök | Adapter Frame |  |  | 1 | DB |  | 9025198090 |  |  | 1129 | 1439.475
| ASMBII003 | Programozható logikai vezérlők és kezelői terminálok | Távoli I/O (RIO) Drop kábel, 12m (40') |  |  | 1 | DB | 3595862246125 | 8538909189 |  |  | 89075 | 113570.625
| ASMBKT085 | Programozható logikai vezérlők és kezelői terminálok | Modbus+ csatlakozó, nem lezáró (1 db) |  |  | 1 | DB | 3595862061278 | 8536901000 |  |  | 19428 | 24770.7
| ASMBPL001 | Programozható logikai vezérlők és kezelői terminálok | MB+ Kábelcsupaszoló szerszám |  |  | 1 | DB | 3595862041300 | 8203209000 |  |  | 72448 | 92371.2
| AT1HB2 | Univerzális elosztó- és vezérlőszekrények | Táska érvéghüvelyek és 1db AT1PA7 csupaszító fogó számára |  |  | 1 | DB | 3389110573527 | 3923100000 |  |  | 15008 | 19135.2
| AT1PA1 | Univerzális elosztó- és vezérlőszekrények | Érvéghüvely jelölő pozícionáló szerszám |  |  | 1 | DB | 3389110573374 | 8205598000 |  |  | 1846 | 2353.65
| AT1PA2 | Univerzális elosztó- és vezérlőszekrények | Érvéghüvely nyomó fogó 0.5-16 mm2 |  |  | 1 | DB | 3389110573367 | 8203209000 |  |  | 23687 | 30200.925
| AT1PA4 | Univerzális elosztó- és vezérlőszekrények | Érvéghüvely nyomó fogó 10-35 mm2 |  |  | 1 | DB | 3389110572032 | 8205598000 |  |  | 31450 | 40098.75
| AT1PA7 | Univerzális elosztó- és vezérlőszekrények | Csupaszító fogó |  |  | 1 | DB | 3389110573558 | 8205598000 |  |  | 29904 | 38127.6
| AT1PS1 | Univerzális elosztó- és vezérlőszekrények | Jelölő tartó 10 részes AR1MA01 vagy AR1MB01 számára |  |  | 1 | DB | 3389110586701 | 3926909790 |  |  | 14377 | 18330.675
| AT2PA5 | Univerzális elosztó- és vezérlőszekrények | Racsnis érvéghüvely nyomó fogó 0.25-6 mm2 |  |  | 1 | DB | 3389110530803 | 8203209000 |  |  | 59880 | 76347
| AT2PA6 | Univerzális elosztó- és vezérlőszekrények | Racsnis érvéghüvely nyomó fogó 10-35 mm2 |  |  | 1 | DB | 3389110530810 | 8203209000 |  |  | 78750 | 100406.25
| AT2TRIF01 | Univerzális elosztó- és vezérlőszekrények | Univerzális fogó 0.5-2.5 mm2 |  |  | 1 | DB | 3389110178333 | 8203209000 |  |  | 80711 | 102906.525
S9ATS01N103F | ATS01N103FT | Hajtások, szervohajtások | ATS01 lágyindító 3A 0,37kW/230V/1f. vagy 1,1kW/400V/3f. |  | * | 1 | DB | 3389110667134 | 8536490099 |  |  | 29791 | 37983.525
S9ATS01N106F | ATS01N106FT | Hajtások, szervohajtások | ATS01 lágyindító 6A 0,75kW/230V/1f. vagy 3kW/400V/3f. |  | * | 1 | DB | 3389110667141 | 8536490099 |  |  | 40408 | 51520.2
S9ATS01N109F | ATS01N109FT | Hajtások, szervohajtások | ATS01 lágyindító 9A 1,1kW/230V/1f. vagy 4kW/400V/3f. |  | * | 1 | DB | 3389110667158 | 8536490099 |  |  | 49070 | 62564.25
S9ATS01N112F | ATS01N112FT | Hajtások, szervohajtások | ATS01 lágyindító 12A 1,5kW/230V/1f. vagy 5,5kW/400V/3f. |  | * | 1 | DB | 3389110667165 | 8536490099 |  |  | 57728 | 73603.2
S9ATS01N125F | ATS01N125FT | Hajtások, szervohajtások | ATS01 lágyindító 25A 2,2kW/230V/1f. vagy 11kW/400V/3f. |  | * | 1 | DB | 3389119200455 | 8504409090 |  |  | 64558 | 82311.45
S9ATS01N206Q | ATS01N206QN | Hajtások, szervohajtások | ATS01 lágyindító/lágyleállító 6A 380-415V/3f. |  | * | 1 | DB | 3389110667202 | 8536490099 |  |  | 57728 | 73603.2
S9ATS01N209Q | ATS01N209QN | Hajtások, szervohajtások | ATS01 lágyindító/lágyleállító 9A 380-415V/3f. |  | * | 1 | DB | 3389110667233 | 8536490099 |  |  | 68957 | 87920.175
S9ATS01N212Q | ATS01N212QN | Hajtások, szervohajtások | ATS01 lágyindító/lágyleállító 12A 380-415V/3f. |  | * | 1 | DB | 3389110667264 | 8536490099 |  |  | 80184 | 102234.6
| ATS01N222LU | Hajtások, szervohajtások | ATS01 lágyindító/lágyleállító 22A 200-240V/3f. |  |  | 1 | DB | 3389110667288 | 8536490099 |  |  | 153938 | 196270.95
S9ATS01N222Q | ATS01N222QN | Hajtások, szervohajtások | ATS01 lágyindító/lágyleállító 22A 380-415V/3f. |  | * | 1 | DB | 3389110667318 | 8536490099 |  |  | 98145 | 125134.875
S9ATS01N232Q | ATS01N232QN | Hajtások, szervohajtások | ATS01 lágyindító/lágyleállító 32A 380-415V/3f. |  | * | 1 | DB | 3389110673111 | 8536490099 |  |  | 153938 | 196270.95
| ATS01N244LY | Hajtások, szervohajtások | ATS01 lágyindító/lágyleállító 44A 230-690V/3f. |  |  | 1 | DB | 3389110673135 | 8536490099 |  |  | 205248 | 261691.2
S9ATS01N272Q | ATS01N272Q | Hajtások, szervohajtások | ATS01 lágyindító/lágyleállító 72A 400V/3f. |  | * | 1 | DB | 3389110673197 | 8536490099 |  |  | 261693 | 333658.575
| ATS01N285Q | Hajtások, szervohajtások | ATS01 lágyindító/lágyleállító 85A 400V/3f. |  |  | 1 | DB | 3389110673395 | 8536490099 |  |  | 314284 | 400712.1
S9ATS22C11Q | ATS22C11Q | Hajtások, szervohajtások | ATS22 lágyindító 110A 400V 3f. |  | * | 1 | DB | 3606480167249 | 8479899790 |  |  | 419235 | 534524.625
| ATS22C11S6 | Hajtások, szervohajtások | ATS22 lágyindító 110A |  |  | 1 | DB | 3606480167331 | 8479899790 |  |  | 386332 | 492573.3
S9ATS22C14Q | ATS22C14Q | Hajtások, szervohajtások | ATS22 lágyindító 140A 400V 3f. |  | * | 1 | DB | 3606480167256 | 8479899790 |  |  | 468126 | 596860.65
| ATS22C17Q | Hajtások, szervohajtások | ATS22 lágyindító 170A 400V 3f. |  | * | 1 | DB | 3606480167263 | 8479899790 |  |  | 617726 | 787600.65
| ATS22C17S6 | Hajtások, szervohajtások | ATS22 lágyindító 170A |  |  | 1 | DB | 3606480167355 | 8479899790 |  |  | 365934 | 466565.85
| ATS22C21Q | Hajtások, szervohajtások | ATS22 lágyindító 210A 400V 3f. |  | * | 1 | DB | 3606480211256 | 8479899790 |  |  | 689753 | 879435.075
| ATS22C25Q | Hajtások, szervohajtások | ATS22 lágyindító 250A 400V 3f. |  | * | 1 | DB | 3606480211263 | 8479899790 |  |  | 739766 | 943201.65
| ATS22C25S6 | Hajtások, szervohajtások | ATS22 lágyindító 250A |  |  | 1 | DB | 3606480211324 | 8479899790 |  |  | 793799 | 1012093.725
| ATS22C32Q | Hajtások, szervohajtások | ATS22 lágyindító 320A 400V 3f. |  | * | 1 | DB | 3606480211270 | 8479899790 |  |  | 886642 | 1130468.55
| ATS22C41Q | Hajtások, szervohajtások | ATS22 lágyindító 410A 400V 3f. |  | * | 1 | DB | 3606480211287 | 8479899790 |  |  | 1051821 | 1341071.775
| ATS22C41S6 | Hajtások, szervohajtások | ATS22 lágyindító 410A 600V |  |  | 1 | DB | 3606480211348 | 8479899790 |  |  | 951172 | 1212744.3
| ATS22C48Q | Hajtások, szervohajtások | ATS22 lágyindító 480A 400V 3f. |  |  | 1 | DB | 3606480211294 | 8479899790 |  |  | 1309424 | 1669515.6
| ATS22C48S6 | Hajtások, szervohajtások | ATS22 lágyindító 480A 600V |  |  | 1 | DB | 3606480211355 | 8479899790 |  |  | 1186050 | 1512213.75
| ATS22C59Q | Hajtások, szervohajtások | ATS22 lágyindító 590A 400V 3f. |  |  | 1 | DB | 3606480211300 | 8479899790 |  |  | 1603605 | 2044596.375
S9ATS22D17Q | ATS22D17Q | Hajtások, szervohajtások | ATS22 lágyindító 17A 400V 3f. |  | * | 1 | DB | 3606480167188 | 8479899790 |  |  | 162436 | 207105.9
S9ATS22D32Q | ATS22D32Q | Hajtások, szervohajtások | ATS22 lágyindító 32A 400V 3f. |  | * | 1 | DB | 3606480167195 | 8479899790 |  |  | 185719 | 236791.725
| ATS22D32S6 | Hajtások, szervohajtások | ATS22 lágyindító 32A |  |  | 1 | DB | 3606480167287 | 8479899790 |  |  | 205743 | 262322.325
S9ATS22D47Q | ATS22D47Q | Hajtások, szervohajtások | ATS22 lágyindító 47A 400V 3f. |  | * | 1 | DB | 3606480167201 | 8479899790 |  |  | 244400 | 311610
| ATS22D47S6 | Hajtások, szervohajtások | ATS22 lágyindító 47A |  |  | 1 | DB | 3606480167294 | 8479899790 |  |  | 193400 | 246585
S9ATS22D62Q | ATS22D62Q | Hajtások, szervohajtások | ATS22 lágyindító 62A 400V 3f. |  | * | 1 | DB | 3606480167218 | 8479899790 |  |  | 288860 | 368296.5
| ATS22D75Q | Hajtások, szervohajtások | ATS22 lágyindító 75A 400V 3f. |  | * | 1 | DB | 3606480167225 | 8479899790 |  |  | 339628 | 433025.7
| ATS22D75S6 | Hajtások, szervohajtások | ATS22 lágyindító 75A |  |  | 1 | DB | 3606480167317 | 8479899790 |  |  | 259712 | 331132.8
| ATS22D88Q | Hajtások, szervohajtások | ATS22 lágyindító 88A 400V 3f. |  | * | 1 | DB | 3606480167232 | 8479899790 |  |  | 391587 | 499273.425
| ATS22D88S6U | Hajtások, szervohajtások | ATS22 lágyindító 88A |  |  | 1 | DB | 3606480167423 | 8479899790 |  |  | 307518 | 392085.45
| ATS48C11Q | Hajtások, szervohajtások | ATS48 lágyindító 110A 400V 3f. |  | * | 1 | DB | 3389110982336 | 8504409090 |  |  | 669852 | 854061.3
| ATS48C11Y | Hajtások, szervohajtások | ATS48 lágyindító 110A 690V 3f. |  |  | 1 | DB | 3389110982343 | 8504409090 |  |  | 718696 | 916337.4
| ATS48C14Q | Hajtások, szervohajtások | ATS48 lágyindító 140A 400V 3f. |  | * | 1 | DB | 3389110982350 | 8504409090 |  |  | 789067 | 1006060.425
| ATS48C14Y | Hajtások, szervohajtások | ATS48 lágyindító 140A 690V 3f. |  |  | 1 | DB | 3389110982367 | 8504409090 |  |  | 846603 | 1079418.825
| ATS48C17Q | Hajtások, szervohajtások | ATS48 lágyindító 170A 400V 3f. |  | * | 1 | DB | 3389110982374 | 8504409090 |  |  | 908274 | 1158049.35
| ATS48C17Y | Hajtások, szervohajtások | ATS48 lágyindító 170A 690V 3f. |  |  | 1 | DB | 3389110982381 | 8504409090 |  |  | 942141 | 1201229.775
| ATS48C21Q | Hajtások, szervohajtások | ATS48 lágyindító 210A 400V 3f. |  | * | 1 | DB | 3389110982398 | 8504409090 |  |  | 1036007 | 1320908.925
| ATS48C21Y | Hajtások, szervohajtások | ATS48 lágyindító 210A 690V 3f. |  |  | 1 | DB | 3389110982404 | 8504409090 |  |  | 1067210 | 1360692.75
| ATS48C25Q | Hajtások, szervohajtások | ATS48 lágyindító 250A 400V 3f. |  |  | 1 | DB | 3389110982411 | 8504409090 |  |  | 1216182 | 1550632.05
| ATS48C25Y | Hajtások, szervohajtások | ATS48 lágyindító 250A 690V 3f. |  |  | 1 | DB | 3389110982428 | 8536490099 |  |  | 1216182 | 1550632.05
S9ATS48C32Q | ATS48C32Q | Hajtások, szervohajtások | ATS48 lágyindító 320A 400V 3f. |  | * | 1 | DB | 3389110982435 | 8504409090 |  |  | 1403290 | 1789194.75
| ATS48C32Y | Hajtások, szervohajtások | ATS48 lágyindító 320A 690V 3f. |  |  | 1 | DB | 3389110982442 | 8504409090 |  |  | 1403290 | 1789194.75
| ATS48C41Q | Hajtások, szervohajtások | ATS48 lágyindító 410A 400V 3f. |  |  | 1 | DB | 3389110982459 | 8504409090 |  |  | 1754108 | 2236487.7
| ATS48C41Y | Hajtások, szervohajtások | ATS48 lágyindító 410A 690V 3f. |  |  | 1 | DB | 3389110982466 | 8504409090 |  |  | 1754108 | 2236487.7
| ATS48C48Q | Hajtások, szervohajtások | ATS48 lágyindító 480A 400V 3f. |  |  | 1 | DB | 3389110982473 | 8504409090 |  |  | 2163399 | 2758333.725
| ATS48C48Y | Hajtások, szervohajtások | ATS48 lágyindító 480A 690V 3f. |  |  | 1 | DB | 3389110982480 | 8504409090 |  |  | 2163399 | 2758333.725
| ATS48C59Q | Hajtások, szervohajtások | ATS48 lágyindító 590A 400V 3f. |  |  | 1 | DB | 3389110982497 | 8504409090 |  |  | 2649437 | 3378032.175
| ATS48C59Y | Hajtások, szervohajtások | ATS48 lágyindító 590A 690V 3f. |  |  | 1 | DB | 3389110982503 | 8504409090 |  |  | 2649437 | 3378032.175
| ATS48C66Q | Hajtások, szervohajtások | ATS48 lágyindító 660A 400V 3f. |  |  | 1 | DB | 3389110982510 | 8504409090 |  |  | 3106228 | 3960440.7
| ATS48C66Y | Hajtások, szervohajtások | ATS48 lágyindító 660A 690V 3f. |  |  | 1 | DB | 3389110982527 | 8479899790 |  |  | 3106228 | 3960440.7
| ATS48C79Q | Hajtások, szervohajtások | ATS48 lágyindító 790A 400V 3f. |  |  | 1 | DB | 3389110982534 | 8504409090 |  |  | 3593483 | 4581690.825
| ATS48C79Y | Hajtások, szervohajtások | ALTISTART lágyindító normálüzemű alkalmazásokhoz, 790A névleges áram, 208/690V, 50/60 Hz |  |  | 1 | DB | 3389110982541 | 8479899790 |  |  | 3273226 | 4173363.15
| ATS48D17Q | Hajtások, szervohajtások | ATS48 lágyindító 17A 400V 3f. |  | * | 1 | DB | 3389110982183 | 8504409090 |  |  | 212958 | 271521.45
| ATS48D17Y | Hajtások, szervohajtások | ATS48 lágyindító 17A 690V 3f. |  |  | 1 | DB | 3389110982190 | 8504409090 |  |  | 244903 | 312251.325
| ATS48D22Q | Hajtások, szervohajtások | ATS48 lágyindító 22A 400V 3f. |  | * | 1 | DB | 3389110982206 | 8504409090 |  |  | 222942 | 284251.05
| ATS48D22Y | Hajtások, szervohajtások | ATS48 lágyindító 22A 690V 3f. |  |  | 1 | DB | 3389110982213 | 8504409090 |  |  | 256384 | 326889.6
| ATS48D32Q | Hajtások, szervohajtások | ATS48 lágyindító 32A 400V 3f. |  | * | 1 | DB | 3389110982220 | 8504409090 |  |  | 273021 | 348101.775
| ATS48D32Y | Hajtások, szervohajtások | ATS48 lágyindító 32A 690V 3f. |  |  | 1 | DB | 3389110982237 | 8479899790 |  |  | 293005 | 373581.375
| ATS48D38Q | Hajtások, szervohajtások | ATS48 lágyindító 38A 400V 3f. |  | * | 1 | DB | 3389110982244 | 8504409090 |  |  | 322932 | 411738.3
| ATS48D38Y | Hajtások, szervohajtások | ATS48 lágyindító 38A 690V 3f. |  |  | 1 | DB | 3389110986198 | 8504409090 |  |  | 345551 | 440577.525
| ATS48D47Q | Hajtások, szervohajtások | ATS48 lágyindító 47A 400V 3f. |  | * | 1 | DB | 3389110982251 | 8504409090 |  |  | 364529 | 464774.475
S9ATS48D47Y | ATS48D47Y | Hajtások, szervohajtások | ATS48 lágyindító 47A 690V 3f. |  |  | 1 | DB | 3389110982268 | 8479899790 |  |  | 395819 | 504669.225
| ATS48D62Q | Hajtások, szervohajtások | ATS48 lágyindító 62A 400V 3f. |  | * | 1 | DB | 3389110982275 | 8504409090 |  |  | 409446 | 522043.65
| ATS48D62Y | Hajtások, szervohajtások | ATS48 lágyindító 62A 690V 3f. |  |  | 1 | DB | 3389110982282 | 8504409090 |  |  | 470863 | 600350.325
| ATS48D75Q | Hajtások, szervohajtások | ATS48 lágyindító 75A 400V 3f. |  | * | 1 | DB | 3389110982299 | 8504409090 |  |  | 490972 | 625989.3
| ATS48D75Y | Hajtások, szervohajtások | ATS48 lágyindító 75A 690V 3f. |  |  | 1 | DB | 3389110982305 | 8504409090 |  |  | 564619 | 719889.225
| ATS48D88Q | Hajtások, szervohajtások | ATS48 lágyindító 88A 400V 3f. |  | * | 1 | DB | 3389110982312 | 8504409090 |  |  | 572497 | 729933.675
| ATS48D88Y | Hajtások, szervohajtások | ATS48 lágyindító 88A 690V 3f. |  |  | 1 | DB | 3389110982329 | 8504409090 |  |  | 633927 | 808256.925
| ATS48M10Q | Hajtások, szervohajtások | ATS48 lágyindító 1000A 400V 3f. |  |  | 1 | DB | 3389110982558 | 8504409090 |  |  | 4202550 | 5358251.25
| ATS48M12Q | Hajtások, szervohajtások | ATS48 lágyindító 1200A 400V 3f. |  |  | 1 | DB | 3389110982572 | 8504409090 |  |  | 4560680 | 5814867
| ATSU01N206LT | Hajtások, szervohajtások | ATS01 lágyindító/lágyleállító TeSys U-hoz 6A 3kW/200-480V/3f. |  |  | 1 | DB | 3389110667080 | 8536490099 |  |  | 57728 | 73603.2
| ATSU01N209LT | Hajtások, szervohajtások | ATS01 lágyindító/lágyleállító TeSys U-hoz 9A 4kW/200-480V/3f. |  |  | 1 | DB | 3389110667097 | 8536490099 |  |  | 68957 | 87920.175
| ATSU01N212LT | Hajtások, szervohajtások | ATS01 lágyindító/lágyleállító TeSys U-hoz 12A 5,5kW/200-480V/3f. |  | * | 1 | DB | 3389110667103 | 8536490099 |  |  | 80184 | 102234.6
| ATSU01N222LT | Hajtások, szervohajtások | ATS01 lágyindító/lágyleállító TeSys U-hoz 22A 11kW/200-480V/3f. |  | * | 1 | DB | 3389110667110 | 8536490099 |  |  | 98145 | 125134.875
| ATSU01N232LT | Hajtások, szervohajtások | ATS01 lágyindító/lágyleállító TeSys U-hoz 32A 15kW/200-480V/3f. |  | * | 1 | DB | 3389110667127 | 8536490099 |  |  | 153938 | 196270.95
S9ATV12H018M | ATV12H018M2 | Hajtások, szervohajtások | ATV12 frekvenciaváltó 180W/230V/1f. hűtőbordás |  |  | 1 | DB | 3606480071089 | 8504409090 |  |  | 43985 | 56080.875
S9ATV12H037M | ATV12H037M2 | Hajtások, szervohajtások | ATV12 frekvenciaváltó 370W/230V/1f. hűtőbordás |  |  | 1 | DB | 3606480071058 | 8504409090 |  |  | 48000 | 61200
S9ATV12H055M | ATV12H055M2 | Hajtások, szervohajtások | ATV12 frekvenciaváltó 550W/230V/1f. hűtőbordás |  |  | 1 | DB | 3606480071065 | 8504409090 |  |  | 51450 | 65598.75
S9ATV12H075M | ATV12H075M2 | Hajtások, szervohajtások | ATV12 frekvenciaváltó 750W/230V/1f. hűtőbordás |  |  | 1 | DB | 3606480071072 | 8504409090 |  |  | 58342 | 74386.05
S9ATV12HU15M | ATV12HU15M2 | Hajtások, szervohajtások | ATV12 frekvenciaváltó 1,5kW/230V/1f. hűtőbordás |  |  | 1 | DB | 3606480071096 | 8504409090 |  |  | 78733 | 100384.575
S9ATV12HU22M | ATV12HU22M2 | Hajtások, szervohajtások | ATV12 frekvenciaváltó 2,2kW/230V/1f. hűtőbordás |  |  | 1 | DB | 3606480071102 | 8504409090 |  |  | 89487 | 114095.925
| ATV12P037M2 | Hajtások, szervohajtások | ATV12 frekvenciaváltó 370W/230V/1f. hűtőborda nélkül |  |  | 1 | DB | 3606480071119 | 8504409090 |  |  | 48000 | 61200
| ATV12P055M2 | Hajtások, szervohajtások | ATV12 frekvenciaváltó 550W/230V/1f. hűtőborda nélkül |  |  | 1 | DB | 3606480071126 | 8504409090 |  |  | 51450 | 65598.75
| ATV12P075M2 | Hajtások, szervohajtások | ATV12 frekvenciaváltó 750W/230V/1f. hűtőborda nélkül |  |  | 1 | DB | 3606480071133 | 8504409090 |  |  | 58342 | 74386.05
| ATV212H075N4 | Hajtások, szervohajtások | ATV212 frekvenciaváltó 0,75kW |  | * | 1 | DB | 3606480322440 | 8504409090 |  |  | 124941 | 159299.775
S9ATV212HD11 | ATV212HD11N4 | Hajtások, szervohajtások | ATV212 frekvenciaváltó 11kW |  | * | 1 | DB | 3606480322518 | 8504409090 |  |  | 369709 | 471378.975
S9ATV212HD15 | ATV212HD15N4 | Hajtások, szervohajtások | ATV212 frekvenciaváltó 15kW |  | * | 1 | DB | 3606480322525 | 8504409090 |  |  | 478070 | 609539.25
S9ATV212HD18 | ATV212HD18N4 | Hajtások, szervohajtások | ATV212 frekvenciaváltó 18,5kW |  | * | 1 | DB | 3606480322532 | 8504409090 |  |  | 491477 | 626633.175
S9ATV212HD22 | ATV212HD22N4 | Hajtások, szervohajtások | ATV212 frekvenciaváltó 22kW |  | * | 1 | DB | 3606480322549 | 8504409090 |  |  | 775505 | 988768.875
| ATV212HD22N4S | Hajtások, szervohajtások | ATV212 frekvenciaváltó 22kW (szoftver módosított) |  |  | 1 | DB | 3606480454943 | 8504409090 |  |  | 516477 | 658508.175
S9ATV212HD30 | ATV212HD30N4 | Hajtások, szervohajtások | ATV212 frekvenciaváltó 30kW |  | * | 1 | DB | 3606480322556 | 8504409090 |  |  | 727919 | 928096.725
| ATV212HD37N4 | Hajtások, szervohajtások | ATV212 frekvenciaváltó 37kW |  | * | 1 | DB | 3606480322563 | 8504409090 |  |  | 879437 | 1121282.175
| ATV212HD45N4 | Hajtások, szervohajtások | ATV212 frekvenciaváltó 45kW |  |  | 1 | DB | 3606480322570 | 8504409090 |  |  | 1064855 | 1357690.125
S9ATV212HD55 | ATV212HD55N4 | Hajtások, szervohajtások | ATV212 frekvenciaváltó 55kW |  |  | 1 | DB | 3606480322587 | 8504409090 |  |  | 1297961 | 1654900.275
| ATV212HD75N4 | Hajtások, szervohajtások | ATV212 frekvenciaváltó 75kW |  |  | 1 | DB | 3606480322594 | 8504409090 |  |  | 1589339 | 2026407.225
S9ATV212HU15 | ATV212HU15N4 | Hajtások, szervohajtások | ATV212 frekvenciaváltó 1,5kW |  | * | 1 | DB | 3606480322457 | 8504409090 |  |  | 143138 | 182500.95
S9ATV212HU22 | ATV212HU22N4 | Hajtások, szervohajtások | ATV212 frekvenciaváltó 2,2kW |  | * | 1 | DB | 3606480322464 | 8504409090 |  |  | 164347 | 209542.425
S9ATV212HU30 | ATV212HU30N4 | Hajtások, szervohajtások | ATV212 frekvenciaváltó 3kW |  | * | 1 | DB | 3606480322471 | 8504409090 |  |  | 186913 | 238314.075
S9ATV212HU40 | ATV212HU40N4 | Hajtások, szervohajtások | ATV212 frekvenciaváltó 4kW |  | * | 1 | DB | 3606480322488 | 8504409090 |  |  | 210165 | 267960.375
S9ATV212HU55 | ATV212HU55N4 | Hajtások, szervohajtások | ATV212 frekvenciaváltó 5,5kW |  | * | 1 | DB | 3606480322495 | 8504409090 |  |  | 264517 | 337259.175
S9ATV212HU75 | ATV212HU75N4 | Hajtások, szervohajtások | ATV212 frekvenciaváltó 7,5kW |  | * | 1 | DB | 3606480322501 | 8504409090 |  |  | 305740 | 389818.5
| ATV212W075N4 | Hajtások, szervohajtások | ATV212 frekvenciaváltó 0,75KW 1HP 480V |  | * | 1 | DB | 3606480322655 | 8504409090 |  |  | 178970 | 228186.75
| ATV212W075N4C | Hajtások, szervohajtások | ATV212 frekvenciaváltó 0,75KW 1HP 480V |  |  | 1 | DB | 3606480322600 | 8504409090 |  |  | 249156 | 317673.9
| ATV212WD11N4 | Hajtások, szervohajtások | ATV212 frekvenciaváltó 11KW 15HP 480V |  | * | 1 | DB | 3606480322235 | 8504409090 |  |  | 712443 | 908364.825
| ATV212WD11N4C | Hajtások, szervohajtások | ATV212 frekvenciaváltó 11KW 15HP 480V |  |  | 1 | DB | 3606480322723 | 8504409090 |  |  | 844752 | 1077058.8
| ATV212WD15N4 | Hajtások, szervohajtások | ATV212 frekvenciaváltó 15KW 20HP 480V |  | * | 1 | DB | 3606480322242 | 8504409090 |  |  | 694649 | 885677.475
| ATV212WD15N4C | Hajtások, szervohajtások | ATV212 frekvenciaváltó 15KW 20HP 480V |  |  | 1 | DB | 3606480322730 | 8504409090 |  |  | 817234 | 1041973.35
| ATV212WD18N4 | Hajtások, szervohajtások | ATV212 frekvenciaváltó 18,5KW 25HP 480V |  | * | 1 | DB | 3606480322259 | 8504409090 |  |  | 813933 | 1037764.575
| ATV212WD18N4C | Hajtások, szervohajtások | ATV212 frekvenciaváltó 18,5KW 25HP 480V |  |  | 1 | DB | 3606480322747 | 8504409090 |  |  | 973531 | 1241252.025
| ATV212WD22N4 | Hajtások, szervohajtások | ATV212 frekvenciaváltó 22KW 30HP 480V |  | * | 1 | DB | 3606480322266 | 8504409090 |  |  | 991808 | 1264555.2
| ATV212WD22N4C | Hajtások, szervohajtások | ATV212 frekvenciaváltó 22KW 30HP 480V |  |  | 1 | DB | 3606480322754 | 8504409090 |  |  | 1118213 | 1425721.575
| ATV212WD30N4 | Hajtások, szervohajtások | ATV212 frekvenciaváltó 30KW 40HP 480V |  | * | 1 | DB | 3606480322273 | 8504409090 |  |  | 1203280 | 1534182
| ATV212WD30N4C | Hajtások, szervohajtások | ATV212 frekvenciaváltó 30KW 40HP 480V |  |  | 1 | DB | 3606480322761 | 8504409090 |  |  | 1297657 | 1654512.675
| ATV212WD37N4 | Hajtások, szervohajtások | ATV212 frekvenciaváltó 37KW 50HP 460V |  |  | 1 | DB | 3606480322280 | 8504409090 |  |  | 1438790 | 1834457.25
| ATV212WD37N4C | Hajtások, szervohajtások | ATV212 frekvenciaváltó 37KW 50HP 460V |  |  | 1 | DB | 3606480322778 | 8504409090 |  |  | 1551633 | 1978332.075
| ATV212WD45N4 | Hajtások, szervohajtások | ATV212 frekvenciaváltó 45KW 60HP 460V |  |  | 1 | DB | 3606480322297 | 8504409090 |  |  | 1615421 | 2059661.775
| ATV212WD45N4C | Hajtások, szervohajtások | ATV212 frekvenciaváltó 45KW 60HP 460V |  |  | 1 | DB | 3606480322785 | 8504409090 |  |  | 1742118 | 2221200.45
| ATV212WD55N4 | Hajtások, szervohajtások | ATV212 frekvenciaváltó 55KW 75HP 460V |  |  | 1 | DB | 3606480322303 | 8504409090 |  |  | 1936764 | 2469374.1
| ATV212WD55N4C | Hajtások, szervohajtások | ATV212 frekvenciaváltó 55KW 75HP 460V |  |  | 1 | DB | 3606480322792 | 8504409090 |  |  | 2088666 | 2663049.15
| ATV212WD75N4 | Hajtások, szervohajtások | ATV212 frekvenciaváltó 75KW 100HP 460V |  |  | 1 | DB | 3606480322310 | 8504409090 |  |  | 2272733 | 2897734.575
| ATV212WD75N4C | Hajtások, szervohajtások | ATV212 frekvenciaváltó 75KW 100HP 460V |  |  | 1 | DB | 3606480322808 | 8504409090 |  |  | 2450985 | 3125005.875
| ATV212WU15N4 | Hajtások, szervohajtások | ATV212 frekvenciaváltó 1,5KW 2HP 480V |  | * | 1 | DB | 3606480322662 | 8504409090 |  |  | 196950 | 251111.25
| ATV212WU15N4C | Hajtások, szervohajtások | ATV212 frekvenciaváltó 1,5KW 2HP 480V |  | * | 1 | DB | 3606480322617 | 8504409090 |  |  | 251014 | 320042.85
| ATV212WU22N4 | Hajtások, szervohajtások | ATV212 frekvenciaváltó 2,2KW 3HP 480V |  |  | 1 | DB | 3606480322679 | 8504409090 |  |  | 226583 | 288893.325
| ATV212WU22N4C | Hajtások, szervohajtások | ATV212 frekvenciaváltó 2,2KW 3HP 480V |  |  | 1 | DB | 3606480322624 | 8504409090 |  |  | 288782 | 368197.05
| ATV212WU30N4 | Hajtások, szervohajtások | ATV212 frekvenciaváltó 3KW NAHP 480V |  |  | 1 | DB | 3606480322686 | 8504409090 |  |  | 254349 | 324294.975
| ATV212WU30N4C | Hajtások, szervohajtások | ATV212 frekvenciaváltó 3KW NAHP 480V |  |  | 1 | DB | 3606480322631 | 8504409090 |  |  | 324168 | 413314.2
| ATV212WU40N4 | Hajtások, szervohajtások | ATV212 frekvenciaváltó 4KW 5HP 480V |  |  | 1 | DB | 3606480322693 | 8504409090 |  |  | 285803 | 364398.825
| ATV212WU40N4C | Hajtások, szervohajtások | ATV212 frekvenciaváltó 4KW 5HP 480V |  | * | 1 | DB | 3606480322648 | 8504409090 |  |  | 350250 | 446568.75
| ATV212WU55N4 | Hajtások, szervohajtások | ATV212 frekvenciaváltó 5,5KW 7,5HP 480V |  | * | 1 | DB | 3606480322211 | 8504409090 |  |  | 355565 | 453345.375
| ATV212WU55N4C | Hajtások, szervohajtások | ATV212 frekvenciaváltó 5,5KW 7,5HP 480V |  |  | 1 | DB | 3606480322709 | 8504409090 |  |  | 418313 | 533349.075
| ATV212WU75N4 | Hajtások, szervohajtások | ATV212 frekvenciaváltó 7,5KW 10HP 480V |  | * | 1 | DB | 3606480322228 | 8504409090 |  |  | 426389 | 543645.975
| ATV212WU75N4C | Hajtások, szervohajtások | ATV212 frekvenciaváltó 7,5KW 10HP 480V |  |  | 1 | DB | 3606480322716 | 8504409090 |  |  | 490422 | 625288.05
| ATV21WD22N4 | Hajtások, szervohajtások | ATV21 tokozott frekvenciaváltó (IP54) HVAC! 22kW/400V/3f. |  |  | 1 | DB | 3389119406277 | 8504409090 |  |  | 1065255 | 1358200.125
S9ATV312H018 | ATV312H018M2 | Hajtások, szervohajtások | ATV312 frekvenciaváltó 180W/230V/1f. |  |  | 1 | DB | 3606480077401 | 8504409090 |  |  | 63774 | 81311.85
| ATV312H018M2B | Hajtások, szervohajtások | ATV312 frekvenciaváltó 180W/230V/1f. IO kártya nélkül |  |  | 1 | DB | 3606480162084 | 8504409090 |  |  | 88610 | 112977.75
S9ATV312H03M | ATV312H037M2 | Hajtások, szervohajtások | ATV312 frekvenciaváltó 370W/230V/1f. |  |  | 1 | DB | 3606480077425 | 8504409090 |  |  | 70753 | 90210.075
| ATV312H037M2B | Hajtások, szervohajtások | ATV312 frekvenciaváltó 370W/230V/1f. IO kártya nélkül |  |  | 1 | DB | 3606480162091 | 8504409090 |  |  | 100461 | 128087.775
S9ATV312H037 | ATV312H037N4 | Hajtások, szervohajtások | ATV312 frekvenciaváltó 370W/400V/3f. |  |  | 1 | DB | 3606480077449 | 8504409090 |  |  | 98808 | 125980.2
| ATV312H037N4B | Hajtások, szervohajtások | ATV312 frekvenciaváltó 370W/400V/3f. IO kártya nélkül |  |  | 1 | DB | 3606480162107 | 8504409090 |  |  | 87220 | 111205.5
S9ATV312H05M | ATV312H055M2 | Hajtások, szervohajtások | ATV312 frekvenciaváltó 550W/230V/1f. |  |  | 1 | DB | 3606480077456 | 8504409090 |  |  | 77895 | 99316.125
S9ATV312H055 | ATV312H055N4 | Hajtások, szervohajtások | ATV312 frekvenciaváltó 550W/400V/3f. |  |  | 1 | DB | 3606480077470 | 8504409090 |  |  | 106065 | 135232.875
| ATV312H055N4B | Hajtások, szervohajtások | ATV312 frekvenciaváltó 550W/400V/3f. IO kártya nélkül |  |  | 1 | DB | 3606480162121 | 8504409090 |  |  | 94478 | 120459.45
S9ATV312H07M | ATV312H075M2 | Hajtások, szervohajtások | ATV312 frekvenciaváltó 750W/230V/1f. |  |  | 1 | DB | 3606480077487 | 8504409090 |  |  | 84059 | 107175.225
S9ATV312H075 | ATV312H075N4 | Hajtások, szervohajtások | ATV312 frekvenciaváltó 750W/400V/3f. |  |  | 1 | DB | 3606480077500 | 8504409090 |  |  | 113324 | 144488.1
| ATV312H075N4B | Hajtások, szervohajtások | ATV312 frekvenciaváltó 750W/400V/3f. IO kártya nélkül |  |  | 1 | DB | 3606480162145 | 8504409090 |  |  | 101735 | 129712.125
S9ATV312HD11 | ATV312HD11N4 | Hajtások, szervohajtások | ATV312 frekvenciaváltó 11kW/400V/3f. |  |  | 1 | DB | 3606480077715 | 8504409090 |  | ATV32HD11N4 | 335337 | 427554.675
S9ATV312HD15 | ATV312HD15N4 | Hajtások, szervohajtások | ATV312 frekvenciaváltó 15kW/400V/3f. |  |  | 1 | DB | 3606480077524 | 8504409090 |  | ATV32HD15N4 | 433624 | 552870.6
S9ATV312HU11 | ATV312HU11M2 | Hajtások, szervohajtások | ATV312 frekvenciaváltó 1,1kW/230V/1f. |  |  | 1 | DB | 3606480077531 | 8504409090 |  |  | 91522 | 116690.55
S9ATV312HU1N | ATV312HU11N4 | Hajtások, szervohajtások | ATV312 frekvenciaváltó 1,1kW/400V/3f. |  |  | 1 | DB | 3606480077555 | 8504409090 |  |  | 121576 | 155009.4
| ATV312HU11N4B | Hajtások, szervohajtások | ATV312 frekvenciaváltó 1,1kW/400V/3f. IO kártya nélkül |  |  | 1 | DB | 3606480162176 | 8504409090 |  |  | 109986 | 140232.15
S9ATV312HU1M | ATV312HU15M2 | Hajtások, szervohajtások | ATV312 frekvenciaváltó 1,5kW/230V/1f. |  |  | 1 | DB | 3606480077562 | 8504409090 |  |  | 98982 | 126202.05
S9ATV312HU15 | ATV312HU15N4 | Hajtások, szervohajtások | ATV312 frekvenciaváltó 1,5kW/400V/3f. |  |  | 1 | DB | 3606480077586 | 8504409090 |  |  | 129830 | 165533.25
| ATV312HU15N4B | Hajtások, szervohajtások | ATV312 frekvenciaváltó 1,5kW/400V/3f. IO kártya nélkül |  |  | 1 | DB | 3606480162190 | 8504409090 |  |  | 118241 | 150757.275
S9ATV312HU2M | ATV312HU22M2 | Hajtások, szervohajtások | ATV312 frekvenciaváltó 2,2kW/230V/1f. |  |  | 1 | DB | 3606480077593 | 8504409090 |  |  | 115964 | 147854.1
S9ATV312HU22 | ATV312HU22N4 | Hajtások, szervohajtások | ATV312 frekvenciaváltó 2,2kW/400V/3f. |  |  | 1 | DB | 3606480077616 | 8504409090 |  |  | 149066 | 190059.15
| ATV312HU22N4B | Hajtások, szervohajtások | ATV312 frekvenciaváltó 2,2W/400V/3f. IO kártya nélkül |  |  | 1 | DB | 3606480162213 | 8504409090 |  |  | 137473 | 175278.075
S9ATV312HU30 | ATV312HU30N4 | Hajtások, szervohajtások | ATV312 frekvenciaváltó 3kW/400V/3f. |  |  | 1 | DB | 3606480077630 | 8504409090 |  |  | 169534 | 216155.85
| ATV312HU30N4B | Hajtások, szervohajtások | ATV312 frekvenciaváltó 3kW/400V/3f. IO kártya nélkül |  |  | 1 | DB | 3606480162220 | 8504409090 |  |  | 157941 | 201374.775
S9ATV312HU40 | ATV312HU40N4 | Hajtások, szervohajtások | ATV312 frekvenciaváltó 4kW/400V/3f. |  |  | 1 | DB | 3606480077654 | 8504409090 |  |  | 190628 | 243050.7
S9ATV312HU55 | ATV312HU55N4 | Hajtások, szervohajtások | ATV312 frekvenciaváltó 5,5kW/400V/3f. |  |  | 1 | DB | 3606480077678 | 8504409090 |  |  | 239925 | 305904.375
S9ATV312HU75 | ATV312HU75N4 | Hajtások, szervohajtások | ATV312 frekvenciaváltó 7,5kW/400V/3f. |  |  | 1 | DB | 3606480077692 | 8504409090 |  |  | 277316 | 353577.9
| ATV32HU15M2 | Hajtások, szervohajtások | ATV32 frekvenciaváltó 1,5kW/230V/1f. |  |  | 1 | DB | 3606480299834 | 8504409090 |  |  | 112601 | 143566.275
| ATV630C11N4 | Hajtások, szervohajtások | Altivar Process 630 frekvenciaváltó, IP21, 110kW |  |  | 1 | DB | 3606480796036 | 8504409090 |  |  | 2538283 | 3236310.825
| ATV630C13N4 | Hajtások, szervohajtások | Altivar Process 630 frekvenciaváltó, IP21, 132kW |  |  | 1 | DB | 3606480796043 | 8504409090 |  |  | 2898594 | 3695707.35
| ATV630C16N4 | Hajtások, szervohajtások | Altivar Process 630 frekvenciaváltó, IP21, 160kW |  |  | 1 | DB | 3606480796050 | 8504409090 |  |  | 3436278 | 4381254.45
| ATV630D11M3 | Hajtások, szervohajtások | Altivar Process 630 frekvenciaváltó, IP21, 11kW 200V/240V |  |  | 1 | DB | 3606480701474 | 8504409090 |  |  | 574440 | 732411
| ATV630D11N4 | Hajtások, szervohajtások | Altivar Process 630 Frekvenciaváltó IP21 11KW 400V/480V |  | * | 1 | DB | 3606480758164 | 8504409090 |  |  | 495964 | 632354.1
| ATV630D15M3 | Hajtások, szervohajtások | Altivar Process 630 Frekvenciaváltó IP21 15KW 200V/240V |  |  | 1 | DB | 3606480701481 | 8504409090 |  |  | 633717 | 807989.175
| ATV630D15N4 | Hajtások, szervohajtások | Altivar Process 630 Frekvenciaváltó IP21 15KW 400V/480V |  | * | 1 | DB | 3606480701382 | 8504409090 |  |  | 586777 | 748140.675
| ATV630D18M3 | Hajtások, szervohajtások | Altivar Process 630 Frekvenciaváltó IP21 18KW 200V/240V |  |  | 1 | DB | 3606480701498 | 8504409090 |  |  | 746885 | 952278.375
| ATV630D18N4 | Hajtások, szervohajtások | Altivar Process 630 Frekvenciaváltó IP21 18KW 400V/480V |  | * | 1 | DB | 3606480701399 | 8504409090 |  |  | 691560 | 881739
| ATV630D22M3 | Hajtások, szervohajtások | Altivar Process 630 Frekvenciaváltó IP21 22KW 200V/240V |  |  | 1 | DB | 3606480701504 | 8504409090 |  |  | 860049 | 1096562.475
| ATV630D22N4 | Hajtások, szervohajtások | Altivar Process 630 Frekvenciaváltó IP21 22KW 400V/480V |  | * | 1 | DB | 3606480701405 | 8504409090 |  |  | 796341 | 1015334.775
| ATV630D30M3 | Hajtások, szervohajtások | Altivar Process 630 Frekvenciaváltó IP21 30KW 200V/240V |  |  | 1 | DB | 3606480701511 | 8504409090 |  |  | 988300 | 1260082.5
| ATV630D30N4 | Hajtások, szervohajtások | Altivar Process 630 Frekvenciaváltó IP21 30KW 400V/480V |  | * | 1 | DB | 3606480701412 | 8504409090 |  |  | 915093 | 1166743.575
| ATV630D37M3 | Hajtások, szervohajtások | Altivar Process 630 Frekvenciaváltó IP21 37KW 200V/240V |  |  | 1 | DB | 3606480701528 | 8504409090 |  |  | 1171875 | 1494140.625
| ATV630D37N4 | Hajtások, szervohajtások | Altivar Process 630 Frekvenciaváltó IP21 37KW 400V/480V |  | * | 1 | DB | 3606480701429 | 8504409090 |  |  | 1085070 | 1383464.25
| ATV630D45M3 | Hajtások, szervohajtások | Altivar Process 630 Frekvenciaváltó IP21 45KW 200V/240V |  |  | 1 | DB | 3606480701535 | 8504409090 |  |  | 1368029 | 1744236.975
| ATV630D45N4 | Hajtások, szervohajtások | Altivar Process 630 Frekvenciaváltó IP21 45KW 400V/480V |  | * | 1 | DB | 3606480701436 | 8504409090 |  |  | 1266695 | 1615036.125
| ATV630D55M3 | Hajtások, szervohajtások | Altivar Process 630 Frekvenciaváltó IP21 55KW 200V/240V |  |  | 1 | DB | 3606480701542 | 8504409090 |  |  | 1619119 | 2064376.725
| ATV630D55N4 | Hajtások, szervohajtások | Altivar Process 630 Frekvenciaváltó IP21 55KW 400V/480V |  |  | 1 | DB | 3606480701443 | 8504409090 |  |  | 1499185 | 1911460.875
| ATV630D75M3 | Hajtások, szervohajtások | Altivar Process 630 Frekvenciaváltó IP21 75KW 200V/240V |  |  | 1 | DB | 3606480701559 | 8504409090 |  |  | 1933149 | 2464764.975
| ATV630D75N4 | Hajtások, szervohajtások | Altivar Process 630 Frekvenciaváltó IP21 75KW 400V/480V |  |  | 1 | DB | 3606480701450 | 8504409090 |  |  | 1789953 | 2282190.075
| ATV630D90N4 | Hajtások, szervohajtások | Altivar Process 630 Frekvenciaváltó IP21 90KW 400V/480V |  |  | 1 | DB | 3606480701467 | 8504409090 |  |  | 2148143 | 2738882.325
| ATV630U07M3 | Hajtások, szervohajtások | Altivar Process 630 Frekvenciaváltó IP21 0,75KW 200V/24 |  |  | 1 | DB | 3606480761614 | 8504409090 |  |  | 273144 | 348258.6
| ATV630U07N4 | Hajtások, szervohajtások | Altivar Process 630 Frekvenciaváltó IP21 0,75KW 400V/480V |  | * | 1 | DB | 3606480758096 | 8504409090 |  |  | 334924 | 427028.1
| ATV630U15M3 | Hajtások, szervohajtások | Altivar Process 630 Frekvenciaváltó IP21 1,5KW 200V/240 |  |  | 1 | DB | 3606480761621 | 8504409090 |  |  | 302756 | 386013.9
| ATV630U15N4 | Hajtások, szervohajtások | Altivar Process 630 Frekvenciaváltó IP21 1,5KW 400V/480V |  | * | 1 | DB | 3606480758102 | 8504409090 |  |  | 345196 | 440124.9
| ATV630U22M3 | Hajtások, szervohajtások | Altivar Process 630 Frekvenciaváltó IP21 2,2KW 200V/240 |  |  | 1 | DB | 3606480761638 | 8504409090 |  |  | 345699 | 440766.225
| ATV630U22N4 | Hajtások, szervohajtások | Altivar Process 630 Frekvenciaváltó IP21 2,2KW 400V/480V |  | * | 1 | DB | 3606480758119 | 8504409090 |  |  | 328196 | 418449.9
| ATV630U30M3 | Hajtások, szervohajtások | Altivar Process 630 Frekvenciaváltó IP21 3KW 200V/240V |  |  | 1 | DB | 3606480761645 | 8504409090 |  |  | 406982 | 518902.05
| ATV630U30N4 | Hajtások, szervohajtások | Altivar Process 630 Frekvenciaváltó IP21 3KW 400V/480V |  | * | 1 | DB | 3606480758126 | 8504409090 |  |  | 301778 | 384766.95
| ATV630U40M3 | Hajtások, szervohajtások | Altivar Process 630 Frekvenciaváltó IP21 4KW 200V/240V |  |  | 1 | DB | 3606480761652 | 8504409090 |  |  | 425288 | 542242.2
| ATV630U40N4 | Hajtások, szervohajtások | Altivar Process 630 Frekvenciaváltó IP21 4KW 400V/480V |  | * | 1 | DB | 3606480758133 | 8504409090 |  |  | 325869 | 415482.975
| ATV630U55M3 | Hajtások, szervohajtások | Altivar Process 630 Frekvenciaváltó IP21 5,5kW 200V/240V |  |  | 1 | DB | 3606485410883 | 8504409090 |  |  | 447774 | 570911.85
| ATV630U55N4 | Hajtások, szervohajtások | Altivar Process 630 Frekvenciaváltó IP21 5,5KW 400V/480V |  | * | 1 | DB | 3606480758140 | 8504409090 |  |  | 365911 | 466536.525
| ATV630U75M3 | Hajtások, szervohajtások | Altivar Process 630 Frekvenciaváltó IP21 7,5KW 200V/240 |  |  | 1 | DB | 3606485406930 | 8504409090 |  |  | 504716 | 643512.9
| ATV630U75N4 | Hajtások, szervohajtások | Altivar Process 630 Frekvenciaváltó IP21 7,5KW 400v/480v |  | * | 1 | DB | 3606480758157 | 8504409090 |  |  | 429585 | 547720.875
| ATV650D11N4 | Hajtások, szervohajtások | Altivar Process 650 Frekvenciaváltó IP55 11KW 400v/480v |  |  | 1 | DB | 3606485410395 | 8504409090 |  |  | 545561 | 695590.275
| ATV650D11N4E | Hajtások, szervohajtások | Altivar Process 650 Frekvenciav. IP55 11KW 400v/480v kapcs. |  |  | 1 | DB | 3606485410401 | 8504409090 |  |  | 557199 | 710428.725
| ATV650D15N4 | Hajtások, szervohajtások | Altivar Process 650 Frekvenciaváltó IP55 15KW 400V/480V |  |  | 1 | DB | 3606480701566 | 8504409090 |  |  | 645453 | 822952.575
| ATV650D15N4E | Hajtások, szervohajtások | Altivar Process 650 Frekvenciaváltó IP55 15KW 400V/480V kapcs. |  |  | 1 | DB | 3606480701658 | 8504409090 |  |  | 657091 | 837791.025
| ATV650D18N4 | Hajtások, szervohajtások | Altivar Process 650 Frekvenciaváltó IP55 18KW 400V/480V |  |  | 1 | DB | 3606480701573 | 8504409090 |  |  | 760716 | 969912.9
| ATV650D18N4E | Hajtások, szervohajtások | Altivar Process 650 Frekvenciaváltó IP55 18KW 400V/480V kapcs. |  |  | 1 | DB | 3606480701665 | 8504409090 |  |  | 772353 | 984750.075
S9ATV650D22N | ATV650D22N4 | Hajtások, szervohajtások | Altivar Process 650 Frekvenciaváltó IP55 22KW 400V/480V |  |  | 1 | DB | 3606480701580 | 8504409090 |  |  | 875975 | 1116868.125
| ATV650D22N4E | Hajtások, szervohajtások | Altivar Process 650 Frekvenciaváltó IP55 22KW 400V/480V kapcs. |  |  | 1 | DB | 3606480701672 | 8504409090 |  |  | 887612 | 1131705.3
| ATV650D30N4 | Hajtások, szervohajtások | Altivar Process 650 Frekvenciaváltó IP55 30KW 400V/480V |  |  | 1 | DB | 3606480701597 | 8504409090 |  |  | 1020567 | 1301222.925
| ATV650D30N4E | Hajtások, szervohajtások | Altivar Process 650 Frekvenciaváltó IP55 30KW 400V/480V kapcs. |  |  | 1 | DB | 3606480701689 | 8504409090 |  |  | 1090396 | 1390254.9
| ATV650D37N4 | Hajtások, szervohajtások | Altivar Process 650 Frekvenciaváltó IP55 37KW 400V/480V |  |  | 1 | DB | 3606480701603 | 8504409090 |  |  | 1193576 | 1521809.4
| ATV650D37N4E | Hajtások, szervohajtások | Altivar Process 650 Frekvenciaváltó IP55 37KW 400V/480V kapcs. |  |  | 1 | DB | 3606480701696 | 8504409090 |  |  | 1211032 | 1544065.8
| ATV650D45N4 | Hajtások, szervohajtások | Altivar Process 650 Frekvenciaváltó IP55 45KW 400V/480V |  |  | 1 | DB | 3606480701610 | 8504409090 |  |  | 1393365 | 1776540.375
| ATV650D45N4E | Hajtások, szervohajtások | Altivar Process 650 Frekvenciaváltó IP55 45KW 400V/480V kapcs. |  |  | 1 | DB | 3606480701702 | 8504409090 |  |  | 1410821 | 1798796.775
| ATV650D55N4 | Hajtások, szervohajtások | Altivar Process 650 Frekvenciaváltó IP55 55KW 400V/480V |  |  | 1 | DB | 3606480701627 | 8504409090 |  |  | 1649104 | 2102607.6
| ATV650D55N4E | Hajtások, szervohajtások | Altivar Process 650 Frekvenciaváltó IP55 55KW 400V/480V kapcs. |  |  | 1 | DB | 3606480701719 | 8504409090 |  |  | 1666560 | 2124864
| ATV650D75N4 | Hajtások, szervohajtások | Altivar Process 650 Frekvenciaváltó IP55 75KW 400V/480V |  |  | 1 | DB | 3606480701634 | 8504409090 |  |  | 1968947 | 2510407.425
| ATV650D75N4E | Hajtások, szervohajtások | Altivar Process 650 Frekvenciaváltó IP55 75KW 400V/480V kapcs. |  |  | 1 | DB | 3606480701726 | 8504409090 |  |  | 1986405 | 2532666.375
| ATV650D90N4 | Hajtások, szervohajtások | Altivar Process 650 Frekvenciaváltó IP55 90KW 400V/480V |  |  | 1 | DB | 3606480701641 | 8504409090 |  |  | 2202235 | 2807849.625
| ATV650D90N4E | Hajtások, szervohajtások | Altivar Process 650 Frekvenciaváltó IP55 90KW 400V/480V kapcs. |  |  | 1 | DB | 3606480701733 | 8504409090 |  |  | 2452452 | 3126876.3
| ATV650U07N4 | Hajtások, szervohajtások | Altivar Process 650 Frekvenciaváltó IP55 0,7KW 400v/480v |  |  | 1 | DB | 3606485410418 | 8504409090 |  |  | 491219 | 626304.225
| ATV650U07N4E | Hajtások, szervohajtások | Altivar Process 650 Frekvenciav. IP55 0,7KW 400v/480v kapcs. |  |  | 1 | DB | 3606485410425 | 8504409090 |  |  | 513599 | 654838.725
| ATV650U15N4 | Hajtások, szervohajtások | Altivar Process 650 Frekvenciaváltó IP55 1,5KW 400v/480v |  |  | 1 | DB | 3606485410432 | 8504409090 |  |  | 506287 | 645515.925
| ATV650U15N4E | Hajtások, szervohajtások | Altivar Process 650 Frekvenciav. IP55 1,5KW 400v/480v kap.cs |  |  | 1 | DB | 3606485410449 | 8504409090 |  |  | 528667 | 674050.425
| ATV650U22N4 | Hajtások, szervohajtások | Altivar Process 650 Frekvenciaváltó IP55 2,2KW 400v/480v |  |  | 1 | DB | 3606485410456 | 8504409090 |  |  | 416558 | 531111.45
| ATV650U22N4E | Hajtások, szervohajtások | Altivar Process 650 Frekvenciav. IP55 2,2KW 400v/480v kapcs. |  |  | 1 | DB | 3606485410463 | 8504409090 |  |  | 433342 | 552511.05
| ATV650U30N4 | Hajtások, szervohajtások | Altivar Process 650 Frekvenciaváltó IP55 3KW 400v/480v |  |  | 1 | DB | 3606485410470 | 8504409090 |  |  | 478783 | 610448.325
| ATV650U30N4E | Hajtások, szervohajtások | Altivar Process 650 Frekvenciav. IP55 3KW 400v/480v kapcs. |  |  | 1 | DB | 3606485410487 | 8504409090 |  |  | 495570 | 631851.75
| ATV650U40N4 | Hajtások, szervohajtások | Altivar Process 650 Frekvenciaváltó IP55 4KW 400v/480v |  |  | 1 | DB | 3606485410494 | 8504409090 |  |  | 517003 | 659178.825
| ATV650U40N4E | Hajtások, szervohajtások | Altivar Process 650 Frekvenciav. IP55 4KW 400v/480v kapcs. |  |  | 1 | DB | 3606485410500 | 8504409090 |  |  | 462617 | 589836.675
| ATV650U55N4 | Hajtások, szervohajtások | Altivar Process 650 Frekvenciaváltó IP55 5,5KW 400v/480v |  |  | 1 | DB | 3606485410517 | 8504409090 |  |  | 417983 | 532928.325
| ATV650U55N4E | Hajtások, szervohajtások | Altivar Process 650 Frekvenciav. IP55 5,5KW 400v/480v kapcs. |  |  | 1 | DB | 3606485410524 | 8504409090 |  |  | 517676 | 660036.9
| ATV650U75N4 | Hajtások, szervohajtások | Altivar Process 650 Frekvenciaváltó IP55 7,5KW 400v/480v |  |  | 1 | DB | 3606485410531 | 8504409090 |  |  | 590680 | 753117
| ATV650U75N4E | Hajtások, szervohajtások | Altivar Process 650 Frekvenciav. IP55 7,5KW 400v/480v kapcs. |  |  | 1 | DB | 3606485410548 | 8504409090 |  |  | 605227 | 771664.425
| ATV71ES5C11N4 | Hajtások, szervohajtások | ATV71 szekrényes frekvenciaváltó 110kW |  |  | 1 | DB | 3606485215235 | 8504409090 |  |  | 5498221 | 7010231.775
| ATV71ES5C13N4 | Hajtások, szervohajtások | ATV71 szekrényes frekvenciaváltó 132kW |  |  | 1 | DB | 3606485215242 | 8504409090 |  |  | 6520434 | 8313553.35
| ATV71ES5C16N4 | Hajtások, szervohajtások | ATV71 szekrényes frekvenciaváltó 160kW |  |  | 1 | DB | 3606485215259 | 8504409090 |  |  | 7258573 | 9254680.575
| ATV71ES5C20N4 | Hajtások, szervohajtások | ATV71 szekrényes frekvenciaváltó 200kW |  |  | 1 | DB | 3606485215266 | 8504409090 |  |  | 8009873 | 10212588.075
| ATV71ES5C25N4 | Hajtások, szervohajtások | ATV71 szekrényes frekvenciaváltó 250kW |  |  | 1 | DB | 3606485215273 | 8504409090 |  |  | 8504420 | 10843135.5
| ATV71ES5C28N4 | Hajtások, szervohajtások | ATV71 szekrényes frekvenciaváltó 280kW |  |  | 1 | DB | 3606485215280 | 8504409090 |  |  | 8586787 | 10948153.425
| ATV71ES5C31N4 | Hajtások, szervohajtások | ATV71 szekrényes frekvenciaváltó 315kW |  |  | 1 | DB | 3606485215297 | 8504409090 |  |  | 12534144 | 15981033.6
| ATV71ES5C40N4 | Hajtások, szervohajtások | ATV71 szekrényes frekvenciaváltó 400kW |  |  | 1 | DB | 3606485215303 | 8504409090 |  |  | 14185914 | 18087040.35
| ATV71ES5C50N4 | Hajtások, szervohajtások | ATV71 szekrényes frekvenciaváltó 500kW |  |  | 1 | DB | 3606485215310 | 8504409090 |  |  | 16457370 | 20983146.75
| ATV71ES5D90N4 | Hajtások, szervohajtások | ATV71 szekrényes frekvenciaváltó 90kW |  |  | 1 | DB | 3606485215228 | 8504409090 |  |  | 4766445 | 6077217.375
| ATV71EXC2C11N4 | Hajtások, szervohajtások | ATV71 összeszerelt szekrényes frekvenciaváltó 415V, 110kW, IP23, Compact |  |  | 1 | DB | 3389118320017 | 8504909990 |  |  | 6468496 | 8247332.4
| ATV71EXC2C13N4 | Hajtások, szervohajtások | ATV71 összeszerelt szekrényes frekvenciaváltó 415V, 132kW, IP23, Compact |  |  | 1 | DB | 3389118320024 | 8504909990 |  |  | 7671096 | 9780647.4
| ATV71EXC2C16N4 | Hajtások, szervohajtások | ATV71 összeszerelt szekrényes frekvenciaváltó 415V, 160kW, IP23, Compact |  |  | 1 | DB | 3389118320031 | 8504909990 |  |  | 8539499 | 10887861.225
| ATV71EXC2C20N4 | Hajtások, szervohajtások | ATV71 összeszerelt szekrényes frekvenciaváltó 415V, 200kW, IP23, Compact |  |  | 1 | DB | 3389118320048 | 8504909990 |  |  | 9423381 | 12014810.775
| ATV71EXC2C25N4 | Hajtások, szervohajtások | ATV71 összeszerelt szekrényes frekvenciaváltó 415V, 250kW, IP23, Compact |  |  | 1 | DB | 3389118320055 | 8504909990 |  |  | 10160171 | 12954218.025
| ATV71EXC2C28N4 | Hajtások, szervohajtások | ATV71 összeszerelt szekrényes frekvenciaváltó 415V, 280kW, IP23, Compact |  |  | 1 | DB | 3389118320062 | 8504909990 |  |  | 10102104 | 12880182.6
| ATV71EXC2C31N4 | Hajtások, szervohajtások | ATV71 összeszerelt szekrényes frekvenciaváltó 415V, 315kW, IP23, Compact |  |  | 1 | DB | 3389118320079 | 8504909990 |  |  | 14746053 | 18801217.575
| ATV71EXC2C40N4 | Hajtások, szervohajtások | ATV71 összeszerelt szekrényes frekvenciaváltó 415V, 400kW, IP23, Compact |  |  | 1 | DB | 3389118320086 | 8504909990 |  |  | 16689311 | 21278871.525
| ATV71EXC2C50N4 | Hajtások, szervohajtások | ATV71 összeszerelt szekrényes frekvenciaváltó 415V, 500kW, IP23, Compact |  |  | 1 | DB | 3389118320093 | 8504909990 |  |  | 19361616 | 24686060.4
| ATV71EXC2D90N4 | Hajtások, szervohajtások | ATV71 összeszerelt szekrényes frekvenciaváltó 415V, 90kW, IP23, Compact |  |  | 1 | DB | 3389118320000 | 8504909990 |  |  | 5917519 | 7544836.725
| ATV71EXC5C11N4 | Hajtások, szervohajtások | ATV71 összeszerelt szekrényes frekvenciaváltó 415V, 110kW, IP54, Compact |  |  | 1 | DB | 3389118318915 | 8504909990 |  |  | 6907212 | 8806695.3
| ATV71EXC5C13N4 | Hajtások, szervohajtások | ATV71 összeszerelt szekrényes frekvenciaváltó 415V, 132kW, IP54, Compact |  |  | 1 | DB | 3389118318922 | 8504909990 |  |  | 8099493 | 10326853.575
| ATV71EXC5C16N4 | Hajtások, szervohajtások | ATV71 összeszerelt szekrényes frekvenciaváltó 415V, 160kW, IP54, Compact |  |  | 1 | DB | 3389118318939 | 8504909990 |  |  | 8971764 | 11438999.1
| ATV71EXC5C20N4 | Hajtások, szervohajtások | ATV71 összeszerelt szekrényes frekvenciaváltó 415V, 200kW, IP54, Compact |  |  | 1 | DB | 3389118318946 | 8504909990 |  |  | 10285334 | 13113800.85
| ATV71EXC5C25N4 | Hajtások, szervohajtások | ATV71 összeszerelt szekrényes frekvenciaváltó 415V, 250kW, IP54, Compact |  |  | 1 | DB | 3389118318953 | 8504909990 |  |  | 11020830 | 14051558.25
| ATV71EXC5C28N4 | Hajtások, szervohajtások | ATV71 összeszerelt szekrényes frekvenciaváltó 415V, 280kW, IP54, Compact |  |  | 1 | DB | 3389118318960 | 8504909990 |  |  | 10962761 | 13977520.275
| ATV71EXC5C31N4 | Hajtások, szervohajtások | ATV71 összeszerelt szekrényes frekvenciaváltó 415V, 315kW, IP54, Compact |  |  | 1 | DB | 3389118318977 | 8504909990 |  |  | 15792523 | 20135466.825
| ATV71EXC5C40N4 | Hajtások, szervohajtások | ATV71 összeszerelt szekrényes frekvenciaváltó 415V, 400kW, IP54, Compact |  |  | 1 | DB | 3389118318984 | 8504909990 |  |  | 17735781 | 22613120.775
| ATV71EXC5C50N4 | Hajtások, szervohajtások | ATV71 összeszerelt szekrényes frekvenciaváltó 415V, 500kW, IP54, Compact |  |  | 1 | DB | 3389118318991 | 8504909990 |  |  | 20880347 | 26622442.425
| ATV71EXC5D90N4 | Hajtások, szervohajtások | ATV71 összeszerelt szekrényes frekvenciaváltó 415V, 90kW, IP54, Compact |  |  | 1 | DB | 3389118318908 | 8504909990 |  |  | 6343330 | 8087745.75
| ATV71EXS5C11N4 | Hajtások, szervohajtások | ATV71 összeszerelt szekrényes frekvenciaváltó 415V, 110kW, IP54, Separated |  |  | 1 | DB | 3389118320819 | 8504909990 |  |  | 6542049 | 8341112.475
| ATV71EXS5C13N4 | Hajtások, szervohajtások | ATV71 összeszerelt szekrényes frekvenciaváltó 415V, 132kW, IP54, Separated |  |  | 1 | DB | 3389118320826 | 8504909990 |  |  | 7926581 | 10106390.775
| ATV71EXS5C16N4 | Hajtások, szervohajtások | ATV71 összeszerelt szekrényes frekvenciaváltó 415V, 160kW, IP54, Separated |  |  | 1 | DB | 3389118320833 | 8504909990 |  |  | 8829825 | 11258026.875
| ATV71EXS5C20N4 | Hajtások, szervohajtások | ATV71 összeszerelt szekrényes frekvenciaváltó 415V, 200kW, IP54, Separated |  |  | 1 | DB | 3389118320840 | 8504909990 |  |  | 9635000 | 12284625
| ATV71EXS5C25N4 | Hajtások, szervohajtások | ATV71 összeszerelt szekrényes frekvenciaváltó 415V, 250kW, IP54, Separated |  |  | 1 | DB | 3389118320857 | 8504909990 |  |  | 10347272 | 13192771.8
| ATV71EXS5C28N4 | Hajtások, szervohajtások | ATV71 összeszerelt szekrényes frekvenciaváltó 415V, 280kW, IP54, Separated |  |  | 1 | DB | 3389118320864 | 8504909990 |  |  | 10289203 | 13118733.825
| ATV71EXS5C31N4 | Hajtások, szervohajtások | ATV71 összeszerelt szekrényes frekvenciaváltó 415V, 315kW, IP54, Separated |  |  | 1 | DB | 3389118320871 | 8504909990 |  |  | 15489292 | 19748847.3
| ATV71EXS5C40N4 | Hajtások, szervohajtások | ATV71 összeszerelt szekrényes frekvenciaváltó 415V, 400kW, IP54, Separated |  |  | 1 | DB | 3389118320710 | 8504909990 |  |  | 17201581 | 21932015.775
| ATV71EXS5C50N4 | Hajtások, szervohajtások | ATV71 összeszerelt szekrényes frekvenciaváltó 415V, 500kW, IP54, Separated |  |  | 1 | DB | 3389118320727 | 8504909990 |  |  | 19739686 | 25168099.65
| ATV71EXS5D90N4 | Hajtások, szervohajtások | ATV71 összeszerelt szekrényes frekvenciaváltó 415V, 90kW, IP54, Separated |  |  | 1 | DB | 3389118320802 | 8504909990 |  |  | 6040101 | 7701128.775
| ATV71H037M3 | Hajtások, szervohajtások | ATV71 frekvenciaváltó 240 V 0,37 kW 0.5HP EMC grafikus terminállal |  |  | 1 | DB | 3389118064201 | 8504409090 |  |  | 242097 | 308673.675
| ATV71H075M3 | Hajtások, szervohajtások | ATV71 frekvenciaváltó 370W/240V/1f. |  | * | 1 | DB | 3389118064218 | 8504409090 |  |  | 291081 | 371128.275
| ATV71H075M3Z | Hajtások, szervohajtások | ATV71 frekvenciaváltó 370W/240V/1f. grafikus terminál nélkül |  |  | 1 | DB | 3389118064249 | 8504409090 |  |  | 235106 | 299760.15
| ATV71H075N4 | Hajtások, szervohajtások | ATV71 frekvenciaváltó 0,75kW/400V/3f. |  | * | 1 | DB | 3389118064522 | 8504409090 |  |  | 236878 | 302019.45
S9ATV71H075N | ATV71H075N4Z | Hajtások, szervohajtások | ATV71 frekvenciaváltó 0,75kW/400V/3f. grafikus terminál nélkül |  |  | 1 | DB | 3389118064393 | 8504409090 |  |  | 162832 | 207610.8
| ATV71HC11N4 | Hajtások, szervohajtások | ATV71 frekvenciaváltó 110kW/400V/3f. |  | * | 1 | DB | 3389119201049 | 8504409090 |  |  | 3244347 | 4136542.425
| ATV71HC11N4D | Hajtások, szervohajtások | ATV71 frekvenciaváltó 110kW/400V/3f. DC fojtó nélkül |  |  | 1 | DB | 3389119201162 | 8504409090 |  |  | 2971848 | 3789106.2
| ATV71HC13N4 | Hajtások, szervohajtások | ATV71 frekvenciaváltó 132kW/400V/3f. |  |  | 1 | DB | 3389119201056 | 8504409090 |  |  | 4260614 | 5432282.85
| ATV71HC13N4D | Hajtások, szervohajtások | ATV71 frekvenciaváltó 132kW/400V/3f. DC fojtó nélkül |  |  | 1 | DB | 3389119201179 | 8504409090 |  |  | 4124912 | 5259262.8
S9ATV71HC16N | ATV71HC16N4 | Hajtások, szervohajtások | ATV71 frekvenciaváltó 160kW/400V/3f. |  |  | 1 | DB | 3389119201063 | 8504409090 |  |  | 4720522 | 6018665.55
| ATV71HC20N4 | Hajtások, szervohajtások | ATV71 frekvenciaváltó 200kW/400V/3f. |  |  | 1 | DB | 3389119201070 | 8504409090 |  |  | 5180426 | 6605043.15
| ATV71HC20N4D | Hajtások, szervohajtások | ATV71 frekvenciaváltó 480V 200KW DC-fojtó nélkül |  |  | 1 | DB | 3389119201193 | 8504409090 |  |  | 4569771 | 5826458.025
S9ATV71HC25N | ATV71HC25N4 | Hajtások, szervohajtások | ATV71 frekvenciaváltó 250kW/400V/3f. |  |  | 1 | DB | 3389119201087 | 8504409090 |  |  | 6074765 | 7745325.375
| ATV71HC28N4 | Hajtások, szervohajtások | ATV71 frekvenciaváltó 280kW/400V/3f. |  |  | 1 | DB | 3389119201094 | 8504409090 |  |  | 6729731 | 8580407.025
| ATV71HC31N4 | Hajtások, szervohajtások | ATV71 frekvenciaváltó 315kW/400V/3f. |  |  | 1 | DB | 3389119201100 | 8504409090 |  |  | 7448970 | 9497436.75
| ATV71HC31N4D | Hajtások, szervohajtások | ATV71 480V/315KW frekvenciaváltó |  |  | 1 | DB | 3389119201223 | 8504409090 |  |  | 7218280 | 9203307
| ATV71HC40N4 | Hajtások, szervohajtások | ATV71 frekvenciaváltó 400kW/400V/3f. |  |  | 1 | DB | 3389119201117 | 8504409090 |  |  | 8962815 | 11427589.125
| ATV71HC50N4 | Hajtások, szervohajtások | ATV71 frekvenciaváltó 500kW/400V/3f. |  |  | 1 | DB | 3389119201124 | 8504409090 |  |  | 11558294 | 14736824.85
S9ATV71HD11N | ATV71HD11N4 | Hajtások, szervohajtások | ATV71 frekvenciaváltó 11kW/400V/3f. |  | * | 1 | DB | 3389118064645 | 8504409090 |  |  | 653243 | 832884.825
| ATV71HD11N4Z | Hajtások, szervohajtások | ATV71 frekvenciaváltó 11kW/400V/3f. grafikus terminál nélkül |  |  | 1 | DB | 3389118064683 | 8504409090 |  |  | 628545 | 801394.875
S9ATV71HD15N | ATV71HD15N4 | Hajtások, szervohajtások | ATV71 frekvenciaváltó 15kW/400V/3f. |  | * | 1 | DB | 3389118064652 | 8504409090 |  |  | 798926 | 1018630.65
| ATV71HD15N4Z | Hajtások, szervohajtások | ATV71 frekvenciaváltó 15kW/400V/3f. grafikus terminál nélkül |  |  | 1 | DB | 3389118064690 | 8504409090 |  |  | 774230 | 987143.25
S9ATV71HD18N | ATV71HD18N4 | Hajtások, szervohajtások | ATV71 frekvenciaváltó 18,5kW/400V/3f. |  | * | 1 | DB | 3389118064386 | 8504409090 |  |  | 792780 | 1010794.5
| ATV71HD18N4Z | Hajtások, szervohajtások | ATV71 frekvenciaváltó 18,5kW/400V/3f. grafikus terminál nélkül |  |  | 1 | DB | 3389118080638 | 8504409090 |  |  | 769840 | 981546
| ATV71HD22N4 | Hajtások, szervohajtások | ATV71 frekvenciaváltó 22kW/400V/3f. |  | * | 1 | DB | 3389118069503 | 8504409090 |  |  | 908254 | 1158023.85
| ATV71HD22N4383 | Hajtások, szervohajtások | ATV71 383 frekvenciaváltó 22kW/400V/3f. |  |  | 1 | DB | 3389119213868 | 8504409090 |  |  | 908254 | 1158023.85
| ATV71HD22N4Z | Hajtások, szervohajtások | ATV71 frekvenciaváltó 22kW/400V/3f. grafikus terminál nélkül |  |  | 1 | DB | 3389118080645 | 8504409090 |  |  | 884379 | 1127583.225
S9ATV71HD30N | ATV71HD30N4 | Hajtások, szervohajtások | ATV71 frekvenciaváltó 30kW/400V/3f. |  | * | 1 | DB | 3389118069510 | 8504409090 |  |  | 1039390 | 1325222.25
| ATV71HD30N4Z | Hajtások, szervohajtások | ATV71 frekvenciaváltó 30kW/400V/3f. grafikus terminál nélkül |  |  | 1 | DB | 3389118080652 | 8504409090 |  |  | 1017109 | 1296813.975
| ATV71HD37N4 | Hajtások, szervohajtások | ATV71 frekvenciaváltó 37kW/400V/3f. |  | * | 1 | DB | 3389118069527 | 8504409090 |  |  | 1336709 | 1704303.975
| ATV71HD37N4Z | Hajtások, szervohajtások | ATV71 frekvenciaváltó 37kW/400V/3f. grafikus terminál nélkül |  |  | 1 | DB | 3389118080669 | 8504409090 |  |  | 1315222 | 1676908.05
S9ATV71HD45 | ATV71HD45N4 | Hajtások, szervohajtások | ATV71 frekvenciaváltó 45kW/400V/3f. |  | * | 1 | DB | 3389118069534 | 8504409090 |  |  | 1552038 | 1978848.45
| ATV71HD45N4Z | Hajtások, szervohajtások | ATV71 frekvenciaváltó 45kW/400V/3f. grafikus terminál nélkül |  |  | 1 | DB | 3389118080676 | 8504409090 |  |  | 1529400 | 1949985
| ATV71HD55N4 | Hajtások, szervohajtások | ATV71 frekvenciaváltó 55kW/400V/3f. |  | * | 1 | DB | 3389118069541 | 8504409090 |  |  | 1798434 | 2293003.35
| ATV71HD55N4Z | Hajtások, szervohajtások | ATV71 frekvenciaváltó 55kW/400V/3f. grafikus terminál nélkül |  |  | 1 | DB | 3389118080683 | 8504409090 |  |  | 1774420 | 2262385.5
| ATV71HD75N4 | Hajtások, szervohajtások | ATV71 frekvenciaváltó 75kW/400V/3f. |  | * | 1 | DB | 3389118069602 | 8504409090 |  |  | 2028867 | 2586805.425
| ATV71HD75N4Z | Hajtások, szervohajtások | ATV71 frekvenciaváltó 75kW/400V/3f. grafikus terminál nélkül |  |  | 1 | DB | 3389118080690 | 8504409090 |  |  | 2004580 | 2555839.5
S9ATV71HD90N | ATV71HD90N4 | Hajtások, szervohajtások | ATV71 frekvenciaváltó 90kW/400V/3f. |  | * | 1 | DB | 3389119201032 | 8504409090 |  |  | 2507610 | 3197202.75
| ATV71HU15M3 | Hajtások, szervohajtások | ATV71 frekvenciaváltó 750W/240V/1f. |  |  | 1 | DB | 3389118064300 | 8504409090 |  |  | 296121 | 377554.275
| ATV71HU15M3Z | Hajtások, szervohajtások | ATV71 frekvenciaváltó 750W/240V/1f. grafikus terminál nélkül |  |  | 1 | DB | 3389118064409 | 8504409090 |  |  | 218775 | 278938.125
| ATV71HU15N4 | Hajtások, szervohajtások | ATV71 frekvenciaváltó 1,5kW/400V/3f. |  | * | 1 | DB | 3389118064539 | 8504409090 |  |  | 220144 | 280683.6
| ATV71HU15N4Z | Hajtások, szervohajtások | ATV71 frekvenciaváltó 1,5kW/400V/3f. grafikus terminál nélkül |  | * | 1 | DB | 3389118064669 | 8504409090 |  |  | 195446 | 249193.65
| ATV71HU22M3 | Hajtások, szervohajtások | ATV71 frekvenciaváltó 1,5KW/240V/1f. |  |  | 1 | DB | 3389118064225 | 8504409090 |  |  | 321901 | 410423.775
| ATV71HU22M3Z | Hajtások, szervohajtások | ATV71 frekvenciaváltó 1,5KW/240V/1f. grafikus terminál nélkül |  |  | 1 | DB | 3389118064416 | 8504409090 |  |  | 293912 | 374737.8
| ATV71HU22N4 | Hajtások, szervohajtások | ATV71 frekvenciaváltó 2,2kW/400V/3f. |  | * | 1 | DB | 3389118064546 | 8504409090 |  |  | 264944 | 337803.6
| ATV71HU22N4Z | Hajtások, szervohajtások | ATV71 frekvenciaváltó 2,2kW/400V/3f. grafikus terminál nélkül |  | * | 1 | DB | 3389118064706 | 8504409090 |  |  | 240248 | 306316.2
| ATV71HU30M3 | Hajtások, szervohajtások | ATV71 frekvenciaváltó 2,2KW/240V/1f. |  |  | 1 | DB | 3389118064232 | 8504409090 |  |  | 387470 | 494024.25
| ATV71HU30M3Z | Hajtások, szervohajtások | ATV71 frekvenciaváltó 2,2KW/240V/1f. grafikus terminál nélkül |  |  | 1 | DB | 3389118064256 | 8504409090 |  |  | 359479 | 458335.725
| ATV71HU30N4 | Hajtások, szervohajtások | ATV71 frekvenciaváltó 3KW/400V/3f. |  | * | 1 | DB | 3389118064607 | 8504409090 |  |  | 302534 | 385730.85
| ATV71HU30N4Z | Hajtások, szervohajtások | ATV71 frekvenciaváltó 3KW/400V/3f. grafikus terminál nélkül |  | * | 1 | DB | 3389118064713 | 8504409090 |  |  | 277837 | 354242.175
| ATV71HU40M3 | Hajtások, szervohajtások | ATV71 frekvenciaváltó 3KW/240V/1f. |  |  | 1 | DB | 3389118064317 | 8504409090 |  |  | 409047 | 521534.925
| ATV71HU40M3Z | Hajtások, szervohajtások | ATV71 frekvenciaváltó 3KW/240V/1f. grafikus terminál nélkül |  |  | 1 | DB | 3389118064379 | 8504409090 |  |  | 381054 | 485843.85
| ATV71HU40N4 | Hajtások, szervohajtások | ATV71 frekvenciaváltó 4kW/400V/3f. |  | * | 1 | DB | 3389118064614 | 8504409090 |  |  | 340121 | 433654.275
| ATV71HU40N4Z | Hajtások, szervohajtások | ATV71 frekvenciaváltó 4kW/400V/3f. grafikus terminál nélkül |  |  | 1 | DB | 3389118064553 | 8504409090 |  |  | 315423 | 402164.325
| ATV71HU55M3 | Hajtások, szervohajtások | ATV71 frekvenciaváltó 4kW/240V/1f. |  |  | 1 | DB | 3389118064324 | 8504409090 |  |  | 541943 | 690977.325
| ATV71HU55M3Z | Hajtások, szervohajtások | ATV71 frekvenciaváltó 4kW/240V/1f. grafikus terminál nélkül |  |  | 1 | DB | 3389118064423 | 8504409090 |  |  | 513951 | 655287.525
S9ATV71HU55N | ATV71HU55N4 | Hajtások, szervohajtások | ATV71 frekvenciaváltó 5,5kW/400V/3f. |  | * | 1 | DB | 3389118064621 | 8504409090 |  |  | 366188 | 466889.7
| ATV71HU55N4Z | Hajtások, szervohajtások | ATV71 frekvenciaváltó 5,5kW/400V/3f. grafikus terminál nélkül |  |  | 1 | DB | 3389118064720 | 8504409090 |  |  | 341488 | 435397.2
| ATV71HU75M3 | Hajtások, szervohajtások | ATV71 frekvenciaváltó 5,5kW/240V/1f. |  |  | 1 | DB | 3389118064331 | 8504409090 |  |  | 559820 | 713770.5
| ATV71HU75M3Z | Hajtások, szervohajtások | ATV71 frekvenciaváltó 5,5kW/240V/1f. grafikus terminál nélkül |  |  | 1 | DB | 3389118064430 | 8504409090 |  |  | 531830 | 678083.25
| ATV71HU75N4 | Hajtások, szervohajtások | ATV71 frekvenciaváltó 7,5kW/400V/3f. |  | * | 1 | DB | 3389118064638 | 8504409090 |  |  | 435254 | 554948.85
| ATV71HU75N4Z | Hajtások, szervohajtások | ATV71 frekvenciaváltó 7,5kW/400V/3f. grafikus terminál nélkül |  | * | 1 | DB | 3389118064676 | 8504409090 |  |  | 410558 | 523461.45
| ATV71PD11N4Z | Hajtások, szervohajtások | ATV71 11kW hűtőborda nélkül |  |  | 1 | DB | 3389119215138 | 8504409090 |  |  | 780736 | 995438.4
| AV-822 | Terepi eszközök | Forta Adapter VB8000/VB9000 |  |  | 1 | DB | 711426037951 | 8501109100 |  |  | 104807 | 133628.925
| AZ5CE005 | Univerzális elosztó- és vezérlőszekrények | Érvéghüvely 0,50 mm2 NFC 5x200db adagolóban fehér L=13mm |  |  | 1000 | DB | 3389110544053 | 8536901000 |  |  | 6.3 | 8.0325
| AZ5CE005D | Univerzális elosztó- és vezérlőszekrények | Érvéghüvely 0,50 mm2 DIN 5x200db adagolóban fehér L=13mm |  |  | 1000 | DB | 3389110518856 | 8536901000 |  |  | 7.4 | 9.435
| AZ5CE007 | Univerzális elosztó- és vezérlőszekrények | Érvéghüvely 0,75 mm2 NFC 5x200db adagolóban kék L=13mm |  | * | 200 | DB | 3389110544015 | 8536901000 |  |  | 6.3 | 8.0325
| AZ5CE007D | Univerzális elosztó- és vezérlőszekrények | Érvéghüvely 0,75 mm2 DIN 5x200db adagolóban szürke L=13mm |  |  | 100 | DB | 3389110518870 | 8536901000 |  |  | 7.4 | 9.435
| AZ5CE010 | Univerzális elosztó- és vezérlőszekrények | Érvéghüvely 1,0 mm2 NFC 5x200db adagolóban piros L=13,5mm |  | * | 200 | DB | 3389110544022 | 8536901000 |  |  | 6.3 | 8.0325
| AZ5CE010D | Univerzális elosztó- és vezérlőszekrények | Érvéghüvely 1,0 mm2 DIN 5x200db adagolóban piros L=13,5mm |  |  | 1000 | DB | 3389110518894 | 8536901000 |  |  | 7.4 | 9.435
| AZ5CE015 | Univerzális elosztó- és vezérlőszekrények | Érvéghüvely 1,5 mm2 NFC 5x200db adagolóban fekete L=13,5mm |  | * | 200 | DB | 3389110544039 | 8536901000 |  |  | 6.3 | 8.0325
| AZ5CE015D | Univerzális elosztó- és vezérlőszekrények | Érvéghüvely 1,5 mm2 DIN 5x200db adagolóban fekete L=13,5mm |  |  | 1000 | DB | 3389110518900 | 8536901000 |  |  | 7.4 | 9.435
| AZ5CE025 | Univerzális elosztó- és vezérlőszekrények | Érvéghüvely 2,5 mm2 NFC 5x100db adagolóban szürke L=14,5mm |  |  | 500 | DB | 3389110544046 | 8536901000 |  |  | 7.4 | 9.435
| AZ5CE025D | Univerzális elosztó- és vezérlőszekrények | Érvéghüvely 2,5 mm2 DIN 5x100db adagolóban kék L=14,5mm |  |  | 500 | DB | 3389110518917 | 8536901000 |  |  | 8.4 | 10.71
| AZ5DE005 | Univerzális elosztó- és vezérlőszekrények | Dupla érvéghüvely 2x0,50 mm2 NFC 1x1000db csomagban fehér L=18,5mm |  | * | 1000 | DB | 3389110768060 | 8536901000 |  |  | 6.3 | 8.0325
| AZ5DE007 | Univerzális elosztó- és vezérlőszekrények | Dupla érvéghüvely 2x0,75 mm2 NFC 5x100db adagolóban kék L=15mm |  | * | 100 | DB | 3389110515794 | 8536901000 |  |  | 8.4 | 10.71
| AZ5DE0071 | Univerzális elosztó- és vezérlőszekrények | Dupla érvéghüvely 2x0,75 mm2 NFC 1x1000db csomagban kék L=15mm |  |  | 1000 | DB | 3389110118667 | 8536901000 |  |  | 6.3 | 8.0325
| AZ5DE007D | Univerzális elosztó- és vezérlőszekrények | Dupla érvéghüvely 2x0,75 mm2 DIN 5x100db adagolóban szürke L=15mm |  |  | 100 | DB | 3389110515800 | 8536901000 |  |  | 7.4 | 9.435
| AZ5DE010 | Univerzális elosztó- és vezérlőszekrények | Dupla érvéghüvely 2x1,0 mm2 NFC 5x100db adagolóban piros L=15mm |  | * | 500 | DB | 3389110515817 | 8536901000 |  |  | 7.4 | 9.435
| AZ5DE0101 | Univerzális elosztó- és vezérlőszekrények | Dupla érvéghüvely 2x1,0 mm2 NFC 1x1000db csomagban piros L=15mm |  |  | 1000 | DB | 3389110118681 | 8536901000 |  |  | 7.4 | 9.435
| AZ5DE010D | Univerzális elosztó- és vezérlőszekrények | Dupla érvéghüvely 2x1,0 mm2 DIN 5x100db adagolóban piros L=15mm |  |  | 500 | DB | 3389110515831 | 8536901000 |  |  | 8.4 | 10.71
| AZ5DE015 | Univerzális elosztó- és vezérlőszekrények | Dupla érvéghüvely 2x1,5 mm2 NFC 5x100db adagolóban fekete L=15mm |  | * | 100 | DB | 3389110515855 | 8536901000 |  |  | 7.4 | 9.435
| AZ5DE0151 | Univerzális elosztó- és vezérlőszekrények | Dupla érvéghüvely 2x1,5 mm2 NFC 1x1000db csomagban fekete L=15mm |  |  | 1000 | DB | 3389110118728 | 8536901000 |  |  | 7.4 | 9.435
| AZ5DE015D | Univerzális elosztó- és vezérlőszekrények | Dupla érvéghüvely 2x1,5 mm2 DIN 5 x 100db adagolóban fekete L=15mm |  | * | 100 | DB | 3389110515879 | 8536901000 |  |  | 8.4 | 10.71
| AZ5DE025 | Univerzális elosztó- és vezérlőszekrények | Dupla érvéghüvely 2x2,5 mm2 NFC 1x50db adagolóban szürke L=18,5mm |  | * | 250 | DB | 3389110515893 | 8536901000 |  |  | 10.5 | 13.3875
| AZ5DE0255 | Univerzális elosztó- és vezérlőszekrények | Dupla érvéghüvely 2x2,5 mm2 NFC 1x500db csomagban szürke L=18,5mm |  |  | 500 | DB | 3389110118759 | 8536901000 |  |  | 10.5 | 13.3875
| AZ5DE025D | Univerzális elosztó- és vezérlőszekrények | Dupla érvéghüvely 2x2,5 mm2 DIN 1x50db adagolóban kék L=18,5mm |  |  | 250 | DB | 3389110518924 | 8536901000 |  |  | 12.6 | 16.065
| BCPMA042S | Teljesítménymérés és felügyelet (PowerLogic) | BCPM,Br&AuxPwr,DIN,18mm,1x04-100A,4Au,S4 |  |  | 1 | DB | 3606480299490 | 9030331090 |  |  | 1124119 | 1433251.725
| BCPMA084S | Teljesítménymérés és felügyelet (PowerLogic) | BCPM,Br&AuxPwr,DIN,18mm,1x08-100A,4Au,S4 |  |  | 1 | DB | 3606480299506 | 9030331090 |  |  | 1599150 | 2038916.25
| BCPMA142S | Teljesítménymérés és felügyelet (PowerLogic) | BCPM,Br&AuxPwr,DIN,18mm,1x14-100A,4Au,S4 |  |  | 1 | DB | 3606480299513 | 9030339990 |  |  | 1124119 | 1433251.725
| BCPMA184S | Teljesítménymérés és felügyelet (PowerLogic) | BCPM,Br&AuxPwr,DIN,18mm,1x18-100A,4Au,S4 |  |  | 1 | DB | 3606480299520 | 9030339990 |  |  | 1599150 | 2038916.25
| BCPMA242S | Teljesítménymérés és felügyelet (PowerLogic) | BCPM,Br&AuPwr,DIN,18mm,2x21-100A,4Au,S4 |  |  | 1 | DB |  | 9030339990 |  |  | 1030215 | 1313524.125
| BCPMA284S | Teljesítménymérés és felügyelet (PowerLogic) | BCPM,Br&AuPwr,DIN,18mm,4x21-100A,8Au,S4 |  |  | 1 | DB |  | 9030339990 |  |  | 1591560 | 2029239
| BCPMB042S | Teljesítménymérés és felügyelet (PowerLogic) | BCPM,BrCrAxPwr,DIN,18mm,1x04-100A,4Au,S4 |  |  | 1 | DB | 3606480299537 | 9030339990 |  |  | 797762 | 1017146.55
| BCPMB084S | Teljesítménymérés és felügyelet (PowerLogic) | BCPM,BrCrAxPwr,DIN,18mm,1x08-100A,4Au,S4 |  |  | 1 | DB | 3606480299544 | 9030339990 |  |  | 1287153 | 1641120.075
| BCPMB142S | Teljesítménymérés és felügyelet (PowerLogic) | BCPM,BrCrAxPwr,DIN,18mm,1x14-100A,4Au,S4 |  |  | 1 | DB | 3606480299551 | 9030339990 |  |  | 797762 | 1017146.55
| BCPMB184S | Teljesítménymérés és felügyelet (PowerLogic) | BCPM,BrCrAxPwr,DIN,18mm,1x18-100A,4Au,S4 |  |  | 1 | DB | 3606480299568 | 9030339990 |  |  | 1287153 | 1641120.075
| BCPMC042S | Teljesítménymérés és felügyelet (PowerLogic) | BCPM,BrCur,DIN,18mm,1x04-100A,4Au,S4 |  |  | 1 | DB | 3606480299575 | 9030339990 |  |  | 471406 | 601042.65
| BCPMC084S | Teljesítménymérés és felügyelet (PowerLogic) | BCPM,BrCur,DIN,18mm,1x08-100A,4Au,S4 |  |  | 1 | DB | 3606480299582 | 9030339990 |  |  | 972544 | 1239993.6
| BCPMC142S | Teljesítménymérés és felügyelet (PowerLogic) | PowerLogic áramkörönkénti árammérő, 1" áramváltó hellyel 42 áramkörhöz |  |  | 1 | DB | 3606480299599 | 9030339990 |  |  | 471406 | 601042.65
| BCPMC184S | Teljesítménymérés és felügyelet (PowerLogic) | PowerLogic áramkörönkénti árammérő, 1" áramváltó hellyel 84 áramkörhöz |  |  | 1 | DB | 3606480299605 | 9030339990 |  |  | 972544 | 1239993.6
| BCPMC248S | Teljesítménymérés és felügyelet (PowerLogic) | PowerLogic áramkörönkénti áram és modulonkénti teljesítmény és fogyasztásmérő, 2" áramváltó hellyel 84 áramkörhöz |  |  | 1 | DB |  | 9030339990 |  |  | 971497 | 1238658.675
| BCPMCOVERS | Teljesítménymérés és felügyelet (PowerLogic) | BCPM ház |  |  | 1 | DB | 3606480344282 | 9030339990 |  |  | 27726 | 35350.65
| BCPMSCA30S | Teljesítménymérés és felügyelet (PowerLogic) | BCPM A teljesítménymérő, 30 áramkör, nyitható áramváltó, tejesítmény és fogyasztásmérés, 50A maximum mérés áramkörönként |  |  | 1 | DB | 3606480343988 | 9030339990 |  |  | 1656313 | 2111799.075
| BCPMSCA42S | Teljesítménymérés és felügyelet (PowerLogic) | BCPM A teljesítménymérő, 42 áramkör, nyitható áramváltó, tejesítmény és fogyasztásmérés, 50A maximum mérés áramkörönként |  |  | 1 | DB | 3606480343995 | 9030339990 |  |  | 1770540 | 2257438.5
| BCPMSCA60S | Teljesítménymérés és felügyelet (PowerLogic) | BCPM A teljesítménymérő, 60 áramkör, nyitható áramváltó, tejesítmény és fogyasztásmérés, 50A maximum mérés áramkörönként |  |  | 1 | DB | 3606480344008 | 9030339990 |  |  | 1884769 | 2403080.475
| BCPMSCA84S | Teljesítménymérés és felügyelet (PowerLogic) | BCPM A teljesítménymérő, 84 áramkör, nyitható áramváltó, tejesítmény és fogyasztásmérés, 50A maximum mérés áramkörönként |  |  | 1 | DB | 3606480344015 | 9030339990 |  |  | 1998998 | 2548722.45
| BCPMSCADPBS | Teljesítménymérés és felügyelet (PowerLogic) | BCPM adapter panel, 2 db, 1,8 m |  |  | 1 | DB | 3606480344299 | 9030339990 |  |  | 38816 | 49490.4
| BCPMSCB30S | Teljesítménymérés és felügyelet (PowerLogic) | BCPM B teljesítménymérő, 30 áramkör, nyitható áramváltó, 50A maximum mérés áramkörönként |  |  | 1 | DB | 3606480344022 | 9030339990 |  |  | 1542084 | 1966157.1
| BCPMSCB42S | Teljesítménymérés és felügyelet (PowerLogic) | BCPM B teljesítménymérő, 42 áramkör, nyitható áramváltó, 50A maximum mérés áramkörönként |  |  | 1 | DB | 3606480344039 | 9030339990 |  |  | 1656313 | 2111799.075
| BCPMSCB60S | Teljesítménymérés és felügyelet (PowerLogic) | BCPM B teljesítménymérő, 60 áramkör, nyitható áramváltó, 50A maximum mérés áramkörönként |  |  | 1 | DB | 3606480344046 | 9030339990 |  |  | 1770540 | 2257438.5
| BCPMSCB84S | Teljesítménymérés és felügyelet (PowerLogic) | BCPM B teljesítménymérő, 84 áramkör, nyitható áramváltó, 50A maximum mérés áramkörönként |  |  | 1 | DB | 3606480344053 | 9030339990 |  |  | 1884769 | 2403080.475
| BCPMSCC30S | Teljesítménymérés és felügyelet (PowerLogic) | BCPM C árammérő, 30 áramkör, nyitható áramváltó, 50A maximum mérés áramkörönként |  |  | 1 | DB | 3606480344060 | 9030339990 |  |  | 1427856 | 1820516.4
| BCPMSCC42S | Teljesítménymérés és felügyelet (PowerLogic) | BCPM C árammérő, 42 áramkör, nyitható áramváltó, 50A maximum mérés áramkörönként |  |  | 1 | DB | 3606480344077 | 9030339990 |  |  | 1542084 | 1966157.1
| BCPMSCC60S | Teljesítménymérés és felügyelet (PowerLogic) | BCPM C árammérő, 60 áramkör, nyitható áramváltó, 50A maximum mérés áramkörönként |  |  | 1 | DB | 3606480344084 | 9030339990 |  |  | 1656313 | 2111799.075
| BCPMSCC84S | Teljesítménymérés és felügyelet (PowerLogic) | BCPM C árammérő, 84 áramkör, nyitható áramváltó, 50A maximum mérés áramkörönként |  |  | 1 | DB | 3606480344091 | 9030339990 |  |  | 1770540 | 2257438.5
| BCPMSCCT0 | Teljesítménymérés és felügyelet (PowerLogic) | BCPM 50A-es nyith. áramváltó, 6 db, 1,8m |  |  | 1 | DB | 3606480344305 | 9030339990 |  |  | 33271 | 42420.525
| BLRBH208A250B40 | Kisfeszültségű fázisjavítás komponensek | 20.8 kvar VarPlus Box Kondenzátor telep 400V |  |  | 1 | DB | 3606485252582 | 8532100000 |  |  | 74389 | 94845.975
| BLRBH250A300B40 | Kisfeszültségű fázisjavítás komponensek | 25 kvar VarPlus Box Kondenzátor telep 400V |  |  | 1 | DB | 3606485252599 | 8532100000 |  |  | 76912 | 98062.8
| BLRBH250A300B44 | Kisfeszültségű fázisjavítás komponensek | 25 kvar VarPlus Box Kondenzátor telep 440V |  |  | 1 | DB | 3606485252728 | 8532100000 |  |  | 74074 | 94444.35
| BLRBH250A300B52 | Kisfeszültségű fázisjavítás komponensek | 25 kvar VarPlus Box Kondenzátor telep 525V |  |  | 1 | DB | 3606485254647 | 8532100000 |  |  | 73129 | 93239.475
| BLRBH258A310B48 | Kisfeszültségű fázisjavítás komponensek | 25.8 kvar VarPlus Box Kondenzátor telep 480V |  |  | 1 | DB | 3606485252827 | 8532100000 |  |  | 80920 | 103173
| BLRBH341A409B83 | Kisfeszültségű fázisjavítás komponensek | 34.1 kvar VarPlus Box Kondenzátor telep 830V |  |  | 1 | DB | 3606485254883 | 8532100000 |  |  | 90200 | 115005
| BLRBH417A500B40 | Kisfeszültségű fázisjavítás komponensek | 41.7 kvar VarPlus Box Kondenzátor telep 400V |  |  | 1 | DB | 3606485252605 | 8532100000 |  |  | 109694 | 139859.85
| BLRBH417A500B48 | Kisfeszültségű fázisjavítás komponensek | 41.7 kvar VarPlus Box Kondenzátor telep 480V |  |  | 1 | DB | 3606485252834 | 8532100000 |  |  | 96319 | 122806.725
| BLRBH500A000B40 | Kisfeszültségű fázisjavítás komponensek | 50 kvar VarPlus Box Kondenzátor telep 400V |  |  | 1 | DB | 3606485252612 | 8532100000 |  |  | 121582 | 155017.05
| BLRBH500A000B44 | Kisfeszültségű fázisjavítás komponensek | 50 kvar VarPlus Box Kondenzátor telep 440V |  |  | 1 | DB | 3606485252735 | 8532100000 |  |  | 119422 | 152263.05
| BLRBH619A000B48 | Kisfeszültségű fázisjavítás komponensek | 61.9 kvar VarPlus Box Kondenzátor telep 480V |  |  | 1 | DB | 3606485252858 | 8532100000 |  |  | 123764 | 157799.1
| BLRCH025A030B40 | Kisfeszültségű fázisjavítás komponensek | 2.5 kvar HDY Serleg kondenzátor 400V |  | * | 1 | DB | 3606480547584 | 8532290000 |  |  | 13572 | 17304.3
| BLRCH027A033B24 | Kisfeszültségű fázisjavítás komponensek | 2.7 kvar VarPlus Can Serleg kondenzátor 240V |  |  | 1 | DB | 3606485255606 | 8532100000 |  |  | 16189 | 20640.975
| BLRCH030A036B40 | Kisfeszültségű fázisjavítás komponensek | 3 kvar VarPlus Can Serleg kondenzátor 400V |  | * | 1 | DB | 3606480547591 | 8532290000 |  |  | 14276 | 18201.9
| BLRCH042A050B24 | Kisfeszültségű fázisjavítás komponensek | 4.2 kvar VarPlus Can Serleg kondenzátor 240V |  |  | 1 | DB | 3606485255651 | 8532100000 |  |  | 17422 | 22213.05
| BLRCH042A050B48 | Kisfeszültségű fázisjavítás komponensek | 4.2 kvar VarPlus Can Serleg kondenzátor 480V |  |  | 1 | DB | 3606485255668 | 8532100000 |  |  | 14791 | 18858.525
| BLRCH050A060B40 | Kisfeszültségű fázisjavítás komponensek | 5 kvar VarPlus Can Serleg kondenzátor 400V |  | * | 1 | DB | 3606485255637 | 8532100000 |  |  | 16175 | 20623.125
| BLRCH050A060B44 | Kisfeszültségű fázisjavítás komponensek | 5 kvar VarPlus Can Serleg kondenzátor 440V |  | * | 1 | DB | 3606485255644 | 8532100000 |  |  | 15628 | 19925.7
| BLRCH050A060B48 | Kisfeszültségű fázisjavítás komponensek | 5 kvar VarPlus Can Serleg kondenzátor 480V |  |  | 1 | DB | 3606485253763 | 8532100000 |  |  | 16036 | 20445.9
| BLRCH050A060B52 | Kisfeszültségű fázisjavítás komponensek | 5 kvar VarPlus Can Serleg kondenzátor 525V |  |  | 1 | DB | 3606485253862 | 8532100000 |  |  | 15824 | 20175.6
| BLRCH054A065B24 | Kisfeszültségű fázisjavítás komponensek | 5.4 kvar VarPlus Can Serleg kondenzátor 240V |  |  | 1 | DB | 3606485255620 | 8532100000 |  |  | 22668 | 28901.7
| BLRCH055A066B69 | Kisfeszültségű fázisjavítás komponensek | 5.5 kvar VarPlus Can Serleg kondenzátor 690V |  |  | 1 | DB | 3606485254166 | 8532100000 |  |  | 26227 | 33439.425
| BLRCH063A075B24 | Kisfeszültségű fázisjavítás komponensek | 6.3 kvar VarPlus Can Serleg kondenzátor 240V |  |  | 1 | DB | 3606485255699 | 8532100000 |  |  | 26198 | 33402.45
| BLRCH063A075B40 | Kisfeszültségű fázisjavítás komponensek | 6.3 kvar VarPlus Can Serleg kondenzátor 400V |  | * | 1 | DB | 3606485255705 | 8532100000 |  |  | 17161 | 21880.275
S9BLRCH075A0 | BLRCH075A090B40 | Kisfeszültségű fázisjavítás komponensek | 7.5 kvar VarPlus Can Serleg kondenzátor 400V |  | * | 1 | DB | 3606485255675 | 8532100000 |  |  | 17117 | 21824.175
| BLRCH075A090B44 | Kisfeszültségű fázisjavítás komponensek | 7.5 kvar VarPlus Can Serleg kondenzátor 440V |  | * | 1 | DB | 3606485255682 | 8532100000 |  |  | 17326 | 22090.65
| BLRCH075A090B48 | Kisfeszültségű fázisjavítás komponensek | 7.5 kvar VarPlus Can Serleg kondenzátor 480V |  | * | 1 | DB | 3606485253787 | 8532100000 |  |  | 16783 | 21398.325
| BLRCH080A096B52 | Kisfeszültségű fázisjavítás komponensek | 8 kvar VarPlus Can Serleg kondenzátor 525V |  |  | 1 | DB | 3606485253879 | 8532100000 |  |  | 16580 | 21139.5
| BLRCH083A100B24 | Kisfeszültségű fázisjavítás komponensek | 8.3 kvar VarPlus Can Serleg kondenzátor 240V |  |  | 6 | DB | 3606480632686 | 8532100000 |  |  | 29677 | 37838.175
| BLRCH083A100B40 | Kisfeszültségű fázisjavítás komponensek | 8.3 kvar VarPlus Can Serleg kondenzátor 400V |  | * | 1 | DB | 3606485255743 | 8532100000 |  |  | 18207 | 23213.925
| BLRCH088A106B48 | Kisfeszültségű fázisjavítás komponensek | 8.8 kvar VarPlus Can Serleg kondenzátor 480V |  | * | 1 | DB | 3606485253794 | 8532100000 |  |  | 18063 | 23030.325
| BLRCH100A120B44 | Kisfeszültségű fázisjavítás komponensek | 10 kvar VarPlus Can Serleg kondenzátor 440V |  | * | 1 | DB | 3606485255736 | 8532100000 |  |  | 23821 | 30371.775
| BLRCH104A125B40 | Kisfeszültségű fázisjavítás komponensek | 10.4 kvar VarPlus Can Serleg kondenzátor 400V |  | * | 1 | DB | 3606485255729 | 8532100000 |  |  | 21989 | 28035.975
| BLRCH104A125B48 | Kisfeszültségű fázisjavítás komponensek | 10.4 kvar VarPlus Can Serleg kondenzátor 480V |  |  | 1 | DB | 3606485255774 | 8532100000 |  |  | 23257 | 29652.675
| BLRCH106A127B52 | Kisfeszültségű fázisjavítás komponensek | 10.6 kvar VarPlus Can Serleg kondenzátor 525V |  | * | 1 | DB | 3606485253893 | 8532100000 |  |  | 24048 | 30661.2
| BLRCH109A130B24 | Kisfeszültségű fázisjavítás komponensek | 10.9 kvar VarPlus Can Serleg kondenzátor 240V |  |  | 1 | DB | 3606485255712 | 8532100000 |  |  | 42617 | 54336.675
| BLRCH111A133B69 | Kisfeszültségű fázisjavítás komponensek | 11.1 kvar VarPlus Can Serleg kondenzátor 690V |  |  | 1 | DB | 3606485254180 | 8532100000 |  |  | 39925 | 50904.375
| BLRCH117A140B24 | Kisfeszültségű fázisjavítás komponensek | 11.7 kvar VarPlus Can Serleg kondenzátor 240V |  |  | 1 | DB | 3606485253626 | 8532100000 |  |  | 44490 | 56724.75
| BLRCH120A144B57 | Kisfeszültségű fázisjavítás komponensek | 12 kvar VarPlus Can Serleg kondenzátor 575V |  |  | 1 | DB | 3606485254043 | 8532100000 |  |  | 68023 | 86729.325
S9BLRCH125A1 | BLRCH125A150B40 | Kisfeszültségű fázisjavítás komponensek | 12.5 kvar VarPlus Can Serleg kondenzátor 400V |  | * | 1 | DB | 3606485255750 | 8532100000 |  |  | 25783 | 32873.325
| BLRCH125A150B44 | Kisfeszültségű fázisjavítás komponensek | 12.5 kvar VarPlus Can Serleg kondenzátor 440V |  | * | 1 | DB | 3606485255767 | 8532100000 |  |  | 26155 | 33347.625
| BLRCH125A150B48 | Kisfeszültségű fázisjavítás komponensek | 12.5 kvar VarPlus Can Serleg kondenzátor 480V |  |  | 1 | DB | 3606485255804 | 8532100000 |  |  | 27130 | 34590.75
| BLRCH125A150B52 | Kisfeszültségű fázisjavítás komponensek | 12.5 kvar VarPlus Can Serleg kondenzátor 525V |  |  | 1 | DB | 3606485253909 | 8532100000 |  |  | 27083 | 34530.825
| BLRCH125A150B60 | Kisfeszültségű fázisjavítás komponensek | 12.5 kvar VarPlus Can Serleg kondenzátor 600V |  |  | 1 | DB | 3606485254104 | 8532100000 |  |  | 63573 | 81055.575
| BLRCH125A150B69 | Kisfeszültségű fázisjavítás komponensek | 12.5 kvar VarPlus Can Serleg kondenzátor 690V |  |  | 1 | DB | 3606485254197 | 8532100000 |  |  | 42734 | 54485.85
| BLRCH131A157B24 | Kisfeszültségű fázisjavítás komponensek | 13.1 kvar VarPlus Can Serleg kondenzátor 240V |  |  | 1 | DB | 3606485253633 | 8532100000 |  |  | 48001 | 61201.275
| BLRCH136A163B48 | Kisfeszültségű fázisjavítás komponensek | 13.6 kvar VarPlus Can Serleg kondenzátor 480V |  |  | 1 | DB | 3606485253817 | 8532100000 |  |  | 27550 | 35126.25
| BLRCH138A165B69 | Kisfeszültségű fázisjavítás komponensek | 13.8 kvar VarPlus Can Serleg kondenzátor 690V |  |  | 1 | DB | 3606485254203 | 8532100000 |  |  | 57486 | 73294.65
| BLRCH143A172B44 | Kisfeszültségű fázisjavítás komponensek | 14.3 kvar VarPlus Can Serleg kondenzátor 440V |  |  | 1 | DB | 3606485255903 | 8532100000 |  |  | 28015 | 35719.125
| BLRCH144A173B48 | Kisfeszültségű fázisjavítás komponensek | 14.4 kvar VarPlus Can Serleg kondenzátor 480V |  |  | 1 | DB | 3606485253824 | 8532100000 |  |  | 27939 | 35622.225
S9BLRCH150A1 | BLRCH150A180B40 | Kisfeszültségű fázisjavítás komponensek | 15 kvar VarPlus Can Serleg kondenzátor 400V |  | * | 1 | DB | 3606485255781 | 8532100000 |  |  | 28288 | 36067.2
| BLRCH150A180B44 | Kisfeszültségű fázisjavítás komponensek | 15 kvar VarPlus Can Serleg kondenzátor 440V |  | * | 1 | DB | 3606485255798 | 8532100000 |  |  | 25572 | 32604.3
| BLRCH150A180B57 | Kisfeszültségű fázisjavítás komponensek | 15 kvar VarPlus Can Serleg kondenzátor 575V |  |  | 1 | DB | 3606485254050 | 8532100000 |  |  | 76920 | 98073
| BLRCH150A180B69 | Kisfeszültségű fázisjavítás komponensek | 15 kvar VarPlus Can Serleg kondenzátor 690V |  |  | 1 | DB | 3606485254210 | 8532100000 |  |  | 59243 | 75534.825
| BLRCH154A185B52 | Kisfeszültségű fázisjavítás komponensek | 15.4 kvar VarPlus Can Serleg kondenzátor 525V |  |  | 1 | DB | 3606485253947 | 8532100000 |  |  | 27576 | 35159.4
| BLRCH155A186B48 | Kisfeszültségű fázisjavítás komponensek | 15.5 kvar VarPlus Can Serleg kondenzátor 480V |  |  | 1 | DB | 3606485255934 | 8532100000 |  |  | 27062 | 34504.05
| BLRCH167A200B40 | Kisfeszültségű fázisjavítás komponensek | 16.7 kvar VarPlus Can Serleg kondenzátor 400V |  |  | 1 | DB | 3606485255835 | 8532100000 |  |  | 34586 | 44097.15
| BLRCH169A203B44 | Kisfeszültségű fázisjavítás komponensek | 16.9kvar VarPlus Can Serleg kondenzátor 440V |  |  | 1 | DB | 3606485253688 | 8532100000 |  |  | 34993 | 44616.075
| BLRCH170A204B48 | Kisfeszültségű fázisjavítás komponensek | 17 kvar VarPlus Can Serleg kondenzátor 480V |  | * | 1 | DB | 3606485255842 | 8532100000 |  |  | 29292 | 37347.3
| BLRCH171A205B83 | Kisfeszültségű fázisjavítás komponensek | 17.1 kvar VarPlus Can Serleg kondenzátor 830V |  |  | 1 | DB | 3606485254289 | 8532100000 |  |  | 66383 | 84638.325
| BLRCH172A206B52 | Kisfeszültségű fázisjavítás komponensek | 17.2 kvar VarPlus Can Serleg kondenzátor 525V |  |  | 1 | DB | 3606485253954 | 8532100000 |  |  | 28860 | 36796.5
| BLRCH180A216B48 | Kisfeszültségű fázisjavítás komponensek | 18 kvar VarPlus Can Serleg kondenzátor 480V |  |  | 1 | DB | 3606485253831 | 8532100000 |  |  | 33569 | 42800.475
| BLRCH182A218B44 | Kisfeszültségű fázisjavítás komponensek | 18.2 kvar VarPlus Can Serleg kondenzátor 440V |  | * | 1 | DB | 3606485253695 | 8532100000 |  |  | 36817 | 46941.675
| BLRCH185A222B52 | Kisfeszültségű fázisjavítás komponensek | 18.5 kvar VarPlus Can Serleg kondenzátor 525V |  | * | 1 | DB | 3606485253961 | 8532100000 |  |  | 34142 | 43531.05
S9BLRCH200A2 | BLRCH200A240B40 | Kisfeszültségű fázisjavítás komponensek | 20 kvar VarPlus Can Serleg kondenzátor 400V |  | * | 1 | DB | 3606485255811 | 8532100000 |  |  | 36062 | 45979.05
| BLRCH200A240B44 | Kisfeszültségű fázisjavítás komponensek | 20 kvar VarPlus Can Serleg kondenzátor 440V |  | * | 1 | DB | 3606485255828 | 8532100000 |  |  | 38248 | 48766.2
| BLRCH200A240B52 | Kisfeszültségű fázisjavítás komponensek | 20 kvar VarPlus Can Serleg kondenzátor 525V |  |  | 1 | DB | 3606485253978 | 8532100000 |  |  | 36232 | 46195.8
| BLRCH200A240B69 | Kisfeszültségű fázisjavítás komponensek | 20 kvar VarPlus Can Serleg kondenzátor 690V |  |  | 1 | DB | 3606485254227 | 8532100000 |  |  | 72823 | 92849.325
| BLRCH208A250B40 | Kisfeszültségű fázisjavítás komponensek | 20.8 kvar VarPlus Can Serleg kondenzátor 400V |  |  | 1 | DB | 3606485255873 | 8532100000 |  |  | 38839 | 49519.725
| BLRCH208A250B48 | Kisfeszültségű fázisjavítás komponensek | 20.8 kvar VarPlus Can Serleg kondenzátor 480V |  |  | 1 | DB | 3606485255880 | 8532100000 |  |  | 36133 | 46069.575
| BLRCH208A250B60 | Kisfeszültségű fázisjavítás komponensek | 20.8 kvar VarPlus Can Serleg kondenzátor 600V |  |  | 1 | DB | 3606485254128 | 8532100000 |  |  | 90501 | 115388.775
| BLRCH227A272B48 | Kisfeszültségű fázisjavítás komponensek | 27.2 kvar VarPlus Can Serleg kondenzátor 480V |  |  | 15 | DB | 3606480632679 | 8532100000 |  |  | 35559 | 45337.725
S9BLRCH250A3 | BLRCH250A300B40 | Kisfeszültségű fázisjavítás komponensek | 25 kvar VarPlus Can Serleg kondenzátor 400V |  | * | 1 | DB | 3606485255859 | 8532100000 |  |  | 39756 | 50688.9
| BLRCH250A300B44 | Kisfeszültségű fázisjavítás komponensek | 25 kvar VarPlus Can Serleg kondenzátor 440V |  | * | 1 | DB | 3606485255866 | 8532100000 |  |  | 37512 | 47827.8
| BLRCH250A300B52 | Kisfeszültségű fázisjavítás komponensek | 25 kvar VarPlus Can Serleg kondenzátor 525V |  |  | 1 | DB | 3606485253985 | 8532100000 |  |  | 39669 | 50577.975
| BLRCH250A300B69 | Kisfeszültségű fázisjavítás komponensek | 25 kvar VarPlus Can Serleg kondenzátor 690V |  |  | 1 | DB | 3606485254234 | 8532100000 |  |  | 85116 | 108522.9
| BLRCH258A310B48 | Kisfeszültségű fázisjavítás komponensek | 25.8 kvar VarPlus Can Serleg kondenzátor 480V |  |  | 1 | DB | 3606485255958 | 8532100000 |  |  | 40398 | 51507.45
| BLRCH276A331B69 | Kisfeszültségű fázisjavítás komponensek | 27.6 kvar VarPlus Can Serleg kondenzátor 690V |  |  | 1 | DB | 3606485254241 | 8532100000 |  |  | 90501 | 115388.775
S9BLRCH285A3 | BLRCH285A342B44 | Kisfeszültségű fázisjavítás komponensek | 28.5 kvar VarPlus Can Serleg kondenzátor 440V |  | * | 1 | DB | 3606485255910 | 8532100000 |  |  | 40644 | 51821.1
| BLRCH288A346B48 | Kisfeszültségű fázisjavítás komponensek | 28.8 kvar VarPlus Can Serleg kondenzátor 480V |  |  | 1 | DB | 3606485253848 | 8532100000 |  |  | 44870 | 57209.25
| BLRCH292A350B57 | Kisfeszültségű fázisjavítás komponensek | 29.2 kvar VarPlus Can Serleg kondenzátor 575V |  |  | 1 | DB | 3606485254067 | 8532100000 |  |  | 83477 | 106433.175
| BLRCH300A360B40 | Kisfeszültségű fázisjavítás komponensek | 30 kvar VarPlus Can Serleg kondenzátor 400V |  | * | 1 | DB | 3606485253640 | 8532100000 |  |  | 50343 | 64187.325
| BLRCH300A360B69 | Kisfeszültségű fázisjavítás komponensek | 30 kvar VarPlus Can Serleg kondenzátor 690V |  |  | 1 | DB | 3606485254258 | 8532100000 |  |  | 94015 | 119869.125
| BLRCH303A000B44 | Kisfeszültségű fázisjavítás komponensek | 30.3 kvar VarPlus Can Serleg kondenzátor 440V |  | * | 1 | DB | 3606485253718 | 8532100000 |  |  | 46197 | 58901.175
| BLRCH309A371B52 | Kisfeszültségű fázisjavítás komponensek | 30.9 kvar VarPlus Can Serleg kondenzátor 525V |  |  | 1 | DB | 3606485253992 | 8532100000 |  |  | 46152 | 58843.8
| BLRCH315A378B44 | Kisfeszültségű fázisjavítás komponensek | 31.5 kvar VarPlus Can Serleg kondenzátor 440V |  |  | 1 | DB | 3606480547638 | 8532290000 |  |  | 48874 | 62314.35
| BLRCH315A378B48 | Kisfeszültségű fázisjavítás komponensek | 31.5 kvar VarPlus Can Serleg kondenzátor 480V |  | * | 1 | DB | 3606485255941 | 8532100000 |  |  | 46388 | 59144.7
| BLRCH333A400B40 | Kisfeszültségű fázisjavítás komponensek | 33.3 kvar VarPlus Can Serleg kondenzátor 400V |  |  | 1 | DB | 3606485253657 | 8532100000 |  |  | 57134 | 72845.85
| BLRCH339A407B48 | Kisfeszültségű fázisjavítás komponensek | 33.9 kvar VarPlus Can Serleg kondenzátor 480V |  | * | 1 | DB | 3606485253855 | 8532100000 |  |  | 56976 | 72644.4
| BLRCH344A413B52 | Kisfeszültségű fázisjavítás komponensek | 34.4 kvar VarPlus Can Serleg kondenzátor 525V |  |  | 1 | DB | 3606485254005 | 8532100000 |  |  | 48949 | 62409.975
| BLRCH377A452B52 | Kisfeszültségű fázisjavítás komponensek | 37.7 kvar VarPlus Can Serleg kondenzátor 525V |  | * | 1 | DB | 3606485254012 | 8532100000 |  |  | 46730 | 59580.75
| BLRCH400A480B40 | Kisfeszültségű fázisjavítás komponensek | 40 kvar VarPlus Can Serleg kondenzátor 400V |  |  | 1 | DB | 3606485253664 | 8532100000 |  |  | 65096 | 82997.4
| BLRCH400A480B44 | Kisfeszültségű fázisjavítás komponensek | 40 kvar VarPlus Can Serleg kondenzátor 440V |  |  | 1 | DB | 3606485253725 | 8532100000 |  |  | 58540 | 74638.5
| BLRCH400A480B52 | Kisfeszültségű fázisjavítás komponensek | 40 kvar VarPlus Can Serleg kondenzátor 525V |  |  | 1 | DB | 3606485254029 | 8532100000 |  |  | 57356 | 73128.9
| BLRCH417A500B40 | Kisfeszültségű fázisjavítás komponensek | 41.7 kvar VarPlus Can Serleg kondenzátor 400V |  |  | 1 | DB | 3606485253923 | 8532100000 |  |  | 66149 | 84339.975
| BLRCH500A000B40 | Kisfeszültségű fázisjavítás komponensek | 50 kvar VarPlus Can Serleg kondenzátor 400V |  | * | 1 | DB | 3606485253930 | 8532100000 |  |  | 75398 | 96132.45
| BLRCH500A000B44 | Kisfeszültségű fázisjavítás komponensek | 50 kvar VarPlus Can Serleg kondenzátor 440V |  | * | 1 | DB | 3606485253732 | 8532100000 |  |  | 71418 | 91057.95
| BLRCH571A000B44 | Kisfeszültségű fázisjavítás komponensek | 57.1 kvar VarPlus Can Serleg kondenzátor 440V |  |  | 1 | DB | 3606485253749 | 8532100000 |  |  | 74930 | 95535.75
| BLRCS010A012B40 | Kisfeszültségű fázisjavítás komponensek | 1 kvar EasyCan Serleg kondenzátor 400V |  |  | 1 | DB | 3606485253220 | 8532100000 |  |  | 11258 | 14353.95
| BLRCS017A020B40 | Kisfeszültségű fázisjavítás komponensek | 1.7 kvar EasyCan Serleg kondenzátor 400V |  |  | 1 | DB | 3606485253237 | 8532100000 |  |  | 11258 | 14353.95
| BLRCS020A024B40 | Kisfeszültségű fázisjavítás komponensek | 2 kvar EasyCan Serleg kondenzátor 400V |  |  | 1 | DB | 3606485253244 | 8532100000 |  |  | 11291 | 14396.025
| BLRCS025A030B40 | Kisfeszültségű fázisjavítás komponensek | 2.5 kvar EasyCan Serleg kondenzátor 400V |  |  | 1 | DB | 3606485253251 | 8532100000 |  |  | 11672 | 14881.8
| BLRCS027A033B24 | Kisfeszültségű fázisjavítás komponensek | 2.7 kvar EasyCan Serleg kondenzátor 240V |  |  | 1 | DB | 3606485255965 | 8532100000 |  |  | 15445 | 19692.375
| BLRCS030A036B40 | Kisfeszültségű fázisjavítás komponensek | 3 kvar EasyCan Serleg kondenzátor 400V |  |  | 1 | DB | 3606485253268 | 8532100000 |  |  | 11707 | 14926.425
| BLRCS030A036B44 | Kisfeszültségű fázisjavítás komponensek | 3 kvar EasyCan Serleg kondenzátor 440V |  | * | 1 | DB | 3606485253312 | 8532100000 |  |  | 11515 | 14681.625
| BLRCS042A050B40 | Kisfeszültségű fázisjavítás komponensek | 4.2 kvar EasyCan Serleg kondenzátor 400V |  |  | 1 | DB | 3606485256023 | 8532100000 |  |  | 12738 | 16240.95
| BLRCS042A050B48 | Kisfeszültségű fázisjavítás komponensek | 4.2 kvar EasyCan Serleg kondenzátor 480V |  |  | 1 | DB | 3606485256030 | 8532100000 |  |  | 12040 | 15351
| BLRCS050A060B40 | Kisfeszültségű fázisjavítás komponensek | 5 kvar EasyCan Serleg kondenzátor 400V |  | * | 1 | DB | 3606485255996 | 8532100000 |  |  | 14529 | 18524.475
| BLRCS050A060B44 | Kisfeszültségű fázisjavítás komponensek | 5 kvar EasyCan Serleg kondenzátor 440V |  | * | 1 | DB | 3606485256009 | 8532100000 |  |  | 14161 | 18055.275
| BLRCS050A060B52 | Kisfeszültségű fázisjavítás komponensek | 5 kvar EasyCan Serleg kondenzátor 525V |  |  | 1 | DB | 3606485253503 | 8532100000 |  |  | 15018 | 19147.95
| BLRCS054A065B24 | Kisfeszültségű fázisjavítás komponensek | 5.4 kvar EasyCan Serleg kondenzátor 240V |  |  | 1 | DB | 3606485255989 | 8532100000 |  |  | 19808 | 25255.2
| BLRCS063A075B24 | Kisfeszültségű fázisjavítás komponensek | 6.3 kvar EasyCan Serleg kondenzátor 240V |  |  | 1 | DB | 3606485256061 | 8532100000 |  |  | 23174 | 29546.85
| BLRCS063A075B40 | Kisfeszültségű fázisjavítás komponensek | 6.3 kvar EasyCan Serleg kondenzátor 400V |  | * | 1 | DB | 3606485256078 | 8532100000 |  |  | 15047 | 19184.925
| BLRCS067A080B48 | Kisfeszültségű fázisjavítás komponensek | 6.7 kvar EasyCan Serleg kondenzátor 480V |  |  | 1 | DB | 3606485253404 | 8532100000 |  |  | 16043 | 20454.825
| BLRCS075A090B40 | Kisfeszültségű fázisjavítás komponensek | 7.5 kvar EasyCan Serleg kondenzátor 400V |  | * | 1 | DB | 3606485256047 | 8532100000 |  |  | 17898 | 22819.95
| BLRCS075A090B44 | Kisfeszültségű fázisjavítás komponensek | 7.5 kvar EasyCan Serleg kondenzátor 440V |  | * | 1 | DB | 3606485256054 | 8532100000 |  |  | 15047 | 19184.925
| BLRCS083A100B40 | Kisfeszültségű fázisjavítás komponensek | 8.3 kvar EasyCan Serleg kondenzátor 400V |  |  | 1 | DB | 3606485256108 | 8532100000 |  |  | 17291 | 22046.025
| BLRCS088A106B48 | Kisfeszültségű fázisjavítás komponensek | 8.8 kvar EasyCan Serleg kondenzátor 480V |  |  | 1 | DB | 3606485253428 | 8532100000 |  |  | 16481 | 21013.275
| BLRCS100A120B44 | Kisfeszültségű fázisjavítás komponensek | 10 kvar EasyCan Serleg kondenzátor 440V |  | * | 1 | DB | 3606485256092 | 8532100000 |  |  | 15604 | 19895.1
| BLRCS104A125B40 | Kisfeszültségű fázisjavítás komponensek | 10.4 kvar EasyCan Serleg kondenzátor 400V |  |  | 1 | DB | 3606485256139 | 8532100000 |  |  | 18617 | 23736.675
| BLRCS104A125B48 | Kisfeszültségű fázisjavítás komponensek | 10.4 kvar EasyCan Serleg kondenzátor 480V |  |  | 1 | DB | 3606485256146 | 8532100000 |  |  | 20128 | 25663.2
| BLRCS106A127B52 | Kisfeszültségű fázisjavítás komponensek | 10.6 kvar EasyCan Serleg kondenzátor 525V |  |  | 1 | DB | 3606485253534 | 8532100000 |  |  | 20196 | 25749.9
| BLRCS109A130B24 | Kisfeszültségű fázisjavítás komponensek | 10.9 kvar EasyCan Serleg kondenzátor 240V |  |  | 1 | DB | 3606485256085 | 8532100000 |  |  | 30958 | 39471.45
| BLRCS125A150B40 | Kisfeszültségű fázisjavítás komponensek | 12.5 kvar EasyCan Serleg kondenzátor 400V |  | * | 1 | DB | 3606485256115 | 8532100000 |  |  | 21894 | 27914.85
| BLRCS125A150B44 | Kisfeszültségű fázisjavítás komponensek | 12.5 kvar EasyCan Serleg kondenzátor 440V |  | * | 1 | DB | 3606485256122 | 8532100000 |  |  | 21918 | 27945.45
| BLRCS125A150B48 | Kisfeszültségű fázisjavítás komponensek | 12.5 kvar EasyCan Serleg kondenzátor 480V |  |  | 1 | DB | 3606485256177 | 8532100000 |  |  | 23099 | 29451.225
| BLRCS125A150B52 | Kisfeszültségű fázisjavítás komponensek | 12.5 kvar EasyCan Serleg kondenzátor 525V |  |  | 1 | DB | 3606485253541 | 8532100000 |  |  | 22560 | 28764
| BLRCS143A172B44 | Kisfeszültségű fázisjavítás komponensek | 14.3 kvar EasyCan Serleg kondenzátor 440V |  |  | 1 | DB | 3606485253343 | 8532100000 |  |  | 23899 | 30471.225
| BLRCS150A180B40 | Kisfeszültségű fázisjavítás komponensek | 15 kvar EasyCan Serleg kondenzátor 400V |  | * | 1 | DB | 3606485256153 | 8532100000 |  |  | 23884 | 30452.1
| BLRCS150A180B44 | Kisfeszültségű fázisjavítás komponensek | 15 kvar EasyCan Serleg kondenzátor 440V |  | * | 1 | DB | 3606485256160 | 8532100000 |  |  | 22128 | 28213.2
| BLRCS154A185B52 | Kisfeszültségű fázisjavítás komponensek | 15.4 kvar EasyCan Serleg kondenzátor 525V |  |  | 1 | DB | 3606485253565 | 8532100000 |  |  | 24046 | 30658.65
| BLRCS155A186B48 | Kisfeszültségű fázisjavítás komponensek | 15.5 kvar EasyCan Serleg kondenzátor 480V |  |  | 1 | DB | 3606485253466 | 8532100000 |  |  | 24079 | 30700.725
| BLRCS167A200B40 | Kisfeszültségű fázisjavítás komponensek | 16.7 kvar EasyCan Serleg kondenzátor 400V |  |  | 1 | DB | 3606485256207 | 8532100000 |  |  | 29152 | 37168.8
| BLRCS169A203B44 | Kisfeszültségű fázisjavítás komponensek | 16.9 kvar EasyCan Serleg kondenzátor 440V |  |  | 1 | DB | 3606485253350 | 8532100000 |  |  | 28216 | 35975.4
| BLRCS170A204B48 | Kisfeszültségű fázisjavítás komponensek | 17 kvar EasyCan Serleg kondenzátor 480V |  |  | 1 | DB | 3606485256214 | 8532100000 |  |  | 24985 | 31855.875
| BLRCS182A218B44 | Kisfeszültségű fázisjavítás komponensek | 18.2 kvar EasyCan Serleg kondenzátor 440V |  | * | 1 | DB | 3606485253367 | 8532100000 |  |  | 29036 | 37020.9
| BLRCS200A240B40 | Kisfeszültségű fázisjavítás komponensek | 20 kvar EasyCan Serleg kondenzátor 400V |  |  | 1 | DB | 3606485256184 | 8532100000 |  |  | 30909 | 39408.975
| BLRCS200A240B44 | Kisfeszültségű fázisjavítás komponensek | 20 kvar EasyCan Serleg kondenzátor 440V |  | * | 1 | DB | 3606485256191 | 8532100000 |  |  | 29152 | 37168.8
| BLRCS200A240B52 | Kisfeszültségű fázisjavítás komponensek | 20 kvar EasyCan Serleg kondenzátor 525V |  |  | 1 | DB | 3606485253596 | 8532100000 |  |  | 26928 | 34333.2
| BLRCS208A250B40 | Kisfeszültségű fázisjavítás komponensek | 20.8 kvar EasyCan Serleg kondenzátor 400V |  |  | 1 | DB | 3606485256245 | 8532100000 |  |  | 31962 | 40751.55
| BLRCS208A250B48 | Kisfeszültségű fázisjavítás komponensek | 20.8 kvar EasyCan Serleg kondenzátor 480V |  |  | 1 | DB | 3606485256252 | 8532100000 |  |  | 28567 | 36422.925
| BLRCS250A300B40 | Kisfeszültségű fázisjavítás komponensek | 25 kvar EasyCan Serleg kondenzátor 400V |  |  | 1 | DB | 3606485256221 | 8532100000 |  |  | 34421 | 43886.775
| BLRCS250A300B44 | Kisfeszültségű fázisjavítás komponensek | 25 kvar EasyCan Serleg kondenzátor 440V |  | * | 1 | DB | 3606485256238 | 8532100000 |  |  | 32079 | 40900.725
| BLRCS250A300B52 | Kisfeszültségű fázisjavítás komponensek | 25 kvar EasyCan Serleg kondenzátor 525V |  |  | 1 | DB | 3606485253602 | 8532100000 |  |  | 29844 | 38051.1
| BLRCS258A310B48 | Kisfeszültségű fázisjavítás komponensek | 25.8 kvar EasyCan Serleg kondenzátor 480V |  |  | 1 | DB | 3606485256269 | 8532100000 |  |  | 31143 | 39707.325
| BLRCS285A342B44 | Kisfeszültségű fázisjavítás komponensek | 28.5 kvar EasyCan Serleg kondenzátor 440V |  |  | 1 | DB | 3606485253381 | 8532100000 |  |  | 33953 | 43290.075
| BLRCS288A346B48 | Kisfeszültségű fázisjavítás komponensek | 28.8 kvar EasyCan Serleg kondenzátor 480V |  |  | 1 | DB | 3606485253473 | 8532100000 |  |  | 44826 | 57153.15
| BLRCS303A364B44 | Kisfeszültségű fázisjavítás komponensek | 30.3 kvar EasyCan Serleg kondenzátor 440V |  | * | 1 | DB | 3606485253398 | 8532100000 |  |  | 34538 | 44035.95
| BLRCS315A378B48 | Kisfeszültségű fázisjavítás komponensek | 31.5 kvar EasyCan Serleg kondenzátor 480V |  |  | 1 | DB | 3606485253480 | 8532100000 |  |  | 47513 | 60579.075
| BLRCS339A407B48 | Kisfeszültségű fázisjavítás komponensek | 33.9 kvar EasyCan Serleg kondenzátor 480V |  |  | 1 | DB | 3606485253497 | 8532100000 |  |  | 54793 | 69861.075
| BMEAHI0812 | Programozható logikai vezérlők és kezelői terminálok | HART bemeneti modul 8 csatornás |  |  | 1 | DB | 3606480692314 | 8538909189 |  |  | 430292 | 548622.3
| BMEAHO0412 | Programozható logikai vezérlők és kezelői terminálok | HART kimeneti modul 4 csatornás |  |  | 1 | DB | 3606480692321 | 8538909189 |  |  | 359752 | 458683.8
| BMECRA31210 | Programozható logikai vezérlők és kezelői terminálok | X80 ERIO modul M580 hátlaphoz |  |  | 1 | DB | 3595864174013 | 8538909189 |  |  | 274056 | 349421.4
| BMECRA31210C | Programozható logikai vezérlők és kezelői terminálok | X80 ERIO modul M580 hátlaphoz |  |  | 1 | DB | 3595864174020 | 8538909189 |  |  | 303713 | 387234.075
| BMENOC0301C | Programozható logikai vezérlők és kezelői terminálok | M580 Ethernet komm. modul lakkozott |  |  | 1 | DB | 3606480713910 | 8538909189 |  |  | 360047 | 459059.925
| BMENOC0311 | Programozható logikai vezérlők és kezelői terminálok | M580 FactoryCast Eth. modul |  |  | 1 | DB | 3606480713927 | 8538909189 |  |  | 329035 | 419519.625
| BMENOC0311C | Programozható logikai vezérlők és kezelői terminálok | M580 FactoryCast Eth. Modul lakkozott |  |  | 1 | DB | 3606480713934 | 8538909189 |  |  | 382972 | 488289.3
| BMEP581020 | Programozható logikai vezérlők és kezelői terminálok | M580 Processzor L10 DIO |  |  | 1 | DB | 3595864174303 | 8538909189 |  |  | 510951 | 651462.525
| BMEP581020H | Programozható logikai vezérlők és kezelői terminálok | M580 Processzor L10 DIO |  |  | 1 | DB | 3595864174471 | 8538909189 |  |  | 550947 | 702457.425
| BMEP582020 | Programozható logikai vezérlők és kezelői terminálok | M580 Processzor L20 DIO |  |  | 1 | DB | 3595864174419 | 8538909189 |  |  | 812879 | 1036420.725
| BMEP582020H | Programozható logikai vezérlők és kezelői terminálok | M580 Processzor L20 DIO |  |  | 1 | DB | 3595864174488 | 8538909189 |  |  | 875982 | 1116877.05
| BMEP582040 | Programozható logikai vezérlők és kezelői terminálok | M580 Processzor L40 DIO & RIO |  |  | 1 | DB | 3595864174426 | 8538909189 |  |  | 859327 | 1095641.925
| BMEP582040H | Programozható logikai vezérlők és kezelői terminálok | M580 Processzor L20 DIO & RIO |  |  | 1 | DB | 3595864174495 | 8538909189 |  |  | 926697 | 1181538.675
| BMEP583020 | Programozható logikai vezérlők és kezelői terminálok | M580 Processzor L30 DIO |  |  | 1 | DB | 3595864174433 | 8538909189 |  |  | 1149640 | 1465791
| BMEP583040 | Programozható logikai vezérlők és kezelői terminálok | M580 Processzor L30 DIO & RIO |  |  | 1 | DB | 3595864174440 | 8538909189 |  |  | 1198877 | 1528568.175
| BMEP584020 | Programozható logikai vezérlők és kezelői terminálok | M580 Processzor L40 DIO |  |  | 1 | DB | 3595864174457 | 8538909189 |  |  | 1300604 | 1658270.1
| BMEP584040 | Programozható logikai vezérlők és kezelői terminálok | M580 Processzor L40 DIO & RIO |  |  | 1 | DB | 3595864174464 | 8538909189 |  |  | 1365634 | 1741183.35
| BMEXBP0400 | Programozható logikai vezérlők és kezelői terminálok | M580 Hátlap, 4 I/O kártyahely |  |  | 1 | DB | 3595864174037 | 8536909599 |  |  | 68998 | 87972.45
| BMEXBP0400H | Programozható logikai vezérlők és kezelői terminálok | M580 Hátlap, 4 I/O kártyahely |  |  | 1 | DB | 3595864173948 | 8536909599 |  |  | 81411 | 103799.025
| BMEXBP0800 | Programozható logikai vezérlők és kezelői terminálok | M580 Hátlap, 8 I/O kártyahely |  |  | 1 | DB | 3595864174068 | 8536909599 |  |  | 80320 | 102408
| BMEXBP0800H | Programozható logikai vezérlők és kezelői terminálok | M580 Hátlap, 8 I/O kártyahely |  |  | 1 | DB | 3595864174266 | 8536909599 |  |  | 88740 | 113143.5
| BMEXBP1200 | Programozható logikai vezérlők és kezelői terminálok | M580 Hátlap, 12 I/O kártyahely |  |  | 1 | DB | 3595864173924 | 8536909599 |  |  | 90578 | 115486.95
| BMEXBP1200H | Programozható logikai vezérlők és kezelői terminálok | M580 Hátlap, 12 I/O kártyahely |  |  | 1 | DB | 3595864174297 | 8536909599 |  |  | 96359 | 122857.725
| BMH1402P11F1A | Hajtások, szervohajtások | BMH szervomotor 140 mm, 18, 5 Nm, 3,6 kW, retesz |  |  | 1 | DB | 3606485220512 | 8501522089 |  |  | 531684 | 677897.1
| BMXAMI0410 | Programozható logikai vezérlők és kezelői terminálok | Analóg bemeneti modul, 4 csatornás, leválasztott |  | * | 1 | DB | 3595863910179 | 8538909189 |  |  | 141447 | 180344.925
| BMXAMI0410H | Programozható logikai vezérlők és kezelői terminálok | 4 csatornás U/I analóg kártya |  |  | 1 | DB | 3595864025568 | 8538909189 |  |  | 153782 | 196072.05
| BMXAMI0800 | Programozható logikai vezérlők és kezelői terminálok | 8 analóg bemeneti modul 8 fesz./áram nem leválasztott (gyors) |  | * | 1 | DB | 3595864081557 | 8538909189 |  |  | 121671 | 155130.525
S9BMXAMI0810 | BMXAMI0810 | Programozható logikai vezérlők és kezelői terminálok | 8 analóg bemeneti modul 8 fesz./áram leválasztott (gyors) |  | * | 1 | DB | 3595864081564 | 8538909189 |  |  | 143796 | 183339.9
| BMXAMI0810H | Programozható logikai vezérlők és kezelői terminálok | M340 8 csatornás analóg kártya - harsh |  | * | 1 | DB | 3595864156620 | 8538909189 |  |  | 441169 | 562490.475
| BMXAMM0600 | Programozható logikai vezérlők és kezelői terminálok | 4 AI multi, 16-bit, 2 AO multi, 15-bit+sign, nem leválasztott |  | * | 1 | DB | 3595863966268 | 8538909189 |  |  | 149514 | 190630.35
| BMXAMM0600H | Programozható logikai vezérlők és kezelői terminálok | H analóg 4 BE U/I 2 KI U/I |  |  | 1 | DB | 3595864025537 | 8538909189 |  |  | 162814 | 207587.85
S9BMXAMO0210 | BMXAMO0210 | Programozható logikai vezérlők és kezelői terminálok | Analóg kimeneti modul, leválasztott, nagy sebességű, multicsatornás |  | * | 1 | DB | 3595863910209 | 8538909189 |  |  | 121130 | 154440.75
| BMXAMO0210H | Programozható logikai vezérlők és kezelői terminálok | H analóg 2 U/I KI leválasz-tt |  |  | 1 | DB | 3595864025322 | 8538909189 |  |  | 132627 | 169099.425
| BMXAMO0410 | Programozható logikai vezérlők és kezelői terminálok | 4 analóg kimeneti modul 4 fesz./áram leválasztott |  | * | 1 | DB | 3595864081571 | 8538909189 |  |  | 132737 | 169239.675
| BMXAMO0410H | Programozható logikai vezérlők és kezelői terminálok | M340 4 csatornás analóg kártya - harsh |  | * | 1 | DB | 3595864156637 | 8538909189 |  |  | 292600 | 373065
| BMXAMO0802 | Programozható logikai vezérlők és kezelői terminálok | 8 analóg kimeneti modul áram nem leválasztott |  | * | 1 | DB | 3595864081588 | 8538909189 |  |  | 154862 | 197449.05
| BMXART0414 | Programozható logikai vezérlők és kezelői terminálok | 4 AI leválasztott, TC/RTD, 15-bit + sign |  |  | 1 | DB | 3595863910186 | 8536901000 |  |  | 177477 | 226283.175
| BMXART0414H | Programozható logikai vezérlők és kezelői terminálok | H analóg 4 TC/RTD leválasz-tt BE |  |  | 1 | DB | 3595864025582 | 8538909189 |  |  | 191588 | 244274.7
| BMXART0814 | Programozható logikai vezérlők és kezelői terminálok | 8 AI leválasztott, TC/RTD, 15-bit + sign |  | * | 1 | DB | 3595863966794 | 8538909189 |  |  | 266380 | 339634.5
| BMXART0814H | Programozható logikai vezérlők és kezelői terminálok | Analóg bemenetei kártya 8 csatorna TC/RTD |  |  | 1 | DB | 3595864025315 | 8538909189 |  |  | 284048 | 362161.2
S9BMXCPS2000 | BMXCPS2000 | Programozható logikai vezérlők és kezelői terminálok | Standard 115-230 VAC tápegység 20W - sorkapcsokkal |  | * | 1 | DB | 3595863908954 | 8504403090 |  |  | 78963 | 100677.825
S9BMXCPS2010 | BMXCPS2010 | Programozható logikai vezérlők és kezelői terminálok | Standard levál.24 VDC tápegység 16W - sorkapcsokkal |  | * | 1 | DB | 3595863909005 | 8536901000 |  |  | 74352 | 94798.8
| BMXCPS3020 | Programozható logikai vezérlők és kezelői terminálok | Nagy telj. levál. 24-48 VDC tápegység 31W - sorkapcsokkal |  | * | 1 | DB | 3595863908985 | 8536901000 |  |  | 154866 | 197454.15
| BMXCPS3020H | Programozható logikai vezérlők és kezelői terminálok | H nagy teljesítményű leválasztott 24-48 VDC |  | * | 1 | DB | 3595864029771 | 8538909189 |  |  | 229085 | 292083.375
| BMXCPS3500 | Programozható logikai vezérlők és kezelői terminálok | Nagy telj. 115-230 VAC tápegység 36W - sorkapcsokkal |  | * | 1 | DB | 3595863908978 | 8504318090 |  |  | 154866 | 197454.15
| BMXCPS3500H | Programozható logikai vezérlők és kezelői terminálok | AC bemenetei kártya nagy teljesítményű |  |  | 1 | DB | 3595864029894 | 8538909189 |  |  | 222399 | 283558.725
| BMXCPS3540T | Programozható logikai vezérlők és kezelői terminálok | tápegység 125Vdc nagykapacitású |  |  | 1 | DB | 3595864082318 | 8504318090 |  |  | 156242 | 199208.55
| BMXCRA31200 | Programozható logikai vezérlők és kezelői terminálok | X80 alap ethernet remote IO modul |  |  | 1 | DB | 3595864132457 | 8538909189 |  |  | 325866 | 415479.15
| BMXCRA31210 | Programozható logikai vezérlők és kezelői terminálok | QERIO X80 Expert Drop adapter M340 IO illesztéséhez |  |  | 1 | DB | 3595864132464 | 8538909189 |  |  | 275810 | 351657.75
| BMXCRA31210C | Programozható logikai vezérlők és kezelői terminálok | QERIO X80 Expert Drop adapter M340 IO illesztéséhez |  |  | 1 | DB | 3595864132808 | 8538909189 |  |  | 282459 | 360135.225
| BMXDAI0805 | Programozható logikai vezérlők és kezelői terminálok | 8 digitális bemenet 220 VAC |  |  | 1 | DB | 3595864081595 | 8538909189 |  |  | 56376 | 71879.4
| BMXDAI1602 | Programozható logikai vezérlők és kezelői terminálok | 16 DI alap, 24VAC/DC NPN |  |  | 1 | DB | 3595863966800 | 8538909189 |  |  | 67854 | 86513.85
| BMXDAI1602H | Programozható logikai vezérlők és kezelői terminálok | H kétállapotú 16 BE 24VAC/24VDC |  |  | 1 | DB | 3595864006413 | 8538909189 |  |  | 76610 | 97677.75
| BMXDAI1603 | Programozható logikai vezérlők és kezelői terminálok | 16 DI alap, 48 VAC |  |  | 1 | DB | 3595863966923 | 8538909189 |  |  | 70915 | 90416.625
| BMXDAI1603H | Programozható logikai vezérlők és kezelői terminálok | H kétállapotú 16 BE 48 VAC |  |  | 1 | DB | 3595864006437 | 8538909189 |  |  | 79168 | 100939.2
| BMXDAI1604 | Programozható logikai vezérlők és kezelői terminálok | 16 DI alap, 120 VAC |  |  | 1 | DB | 3595863909999 | 8538909189 |  |  | 64398 | 82107.45
| BMXDAI1604H | Programozható logikai vezérlők és kezelői terminálok | H kétállapotú 16I 100 - 120 VAC |  |  | 1 | DB | 3595864006444 | 8538909189 |  |  | 71969 | 91760.475
| BMXDAO1605 | Programozható logikai vezérlők és kezelői terminálok | 16 DO alap, triak, 24…240VAC, 1A |  |  | 1 | DB | 3595863966954 | 8538909189 |  |  | 122651 | 156380.025
| BMXDAO1605H | Programozható logikai vezérlők és kezelői terminálok | 16 csatornás kimeneti kártya 100..240Vac triak 4x4 |  |  | 1 | DB | 3595864027821 | 8538909189 |  |  | 131629 | 167826.975
| BMXDDI1602 | Programozható logikai vezérlők és kezelői terminálok | 16 digitális bemeneti egység, 24VDC, PNP |  | * | 1 | DB | 3595863910001 | 8538909189 |  |  | 53281 | 67933.275
| BMXDDI1602H | Programozható logikai vezérlők és kezelői terminálok | 16 csatornás bemenetei kártya 24Vdc |  | * | 1 | DB | 3595864025605 | 8538909189 |  |  | 100332 | 127923.3
| BMXDDI1603 | Programozható logikai vezérlők és kezelői terminálok | 16 DI alap, 48VDC PNP |  |  | 1 | DB | 3595863966930 | 8538909189 |  |  | 59806 | 76252.65
| BMXDDI1603H | Programozható logikai vezérlők és kezelői terminálok | H kétállapotú 16 BE 48 VDC |  |  | 1 | DB | 3595864025728 | 8538909189 |  |  | 70012 | 89265.3
| BMXDDI1604T | Programozható logikai vezérlők és kezelői terminálok | 16 digitális bemenet 125Vdc (sink) |  |  | 1 | DB | 3595864082196 | 8538909189 |  |  | 106468 | 135746.7
| BMXDDI3202K | Programozható logikai vezérlők és kezelői terminálok | 32 DI alap, 24VDC PNP |  | * | 1 | DB | 3595863910018 | 8538909189 |  |  | 101964 | 130004.1
S9BMXDDI6402 | BMXDDI6402K | Programozható logikai vezérlők és kezelői terminálok | 64 DI alap, 24VDC PNP |  | * | 1 | DB | 3595863910445 | 8536901000 |  |  | 160230 | 204293.25
| BMXDDM16022 | Programozható logikai vezérlők és kezelői terminálok | 8 DI 24VDC / 8 DO, 0.5A PNP |  | * | 1 | DB | 3595863910506 | 8536901000 |  |  | 70915 | 90416.625
| BMXDDM16022H | Programozható logikai vezérlők és kezelői terminálok | H kétállapotú 8I 24VDC 8Q |  |  | 1 | DB | 3595864025186 | 8538909189 |  |  | 80223 | 102284.325
| BMXDDM16025 | Programozható logikai vezérlők és kezelői terminálok | 8 DI 24VDC / 8 DO, relés 3A PNP |  |  | 1 | DB | 3595863910612 | 8536901000 |  |  | 81264 | 103611.6
| BMXDDM16025H | Programozható logikai vezérlők és kezelői terminálok | H kétállapotú 8I 24 VDC 8Q relés |  | * | 1 | DB | 3595864025742 | 8538909189 |  |  | 89679 | 114340.725
| BMXDDM3202K | Programozható logikai vezérlők és kezelői terminálok | 16 DI 24VDC / 16 DO, 0.1A PNP |  | * | 1 | DB | 3595863910636 | 8536901000 |  |  | 133395 | 170078.625
| BMXDDO1602 | Programozható logikai vezérlők és kezelői terminálok | 16 DO alap, 24VDC, 0.5A PNP |  | * | 1 | DB | 3595863910469 | 8536901000 |  |  | 64398 | 82107.45
| BMXDDO1602H | Programozható logikai vezérlők és kezelői terminálok | 16 csatornás kimeneti kártya 24Vdc tranzisztoros Pozitív logika |  |  | 1 | DB | 3595864025766 | 8538909189 |  |  | 128422 | 163738.05
| BMXDDO1612 | Programozható logikai vezérlők és kezelői terminálok | 16 DO alap, 24VDC, 0.5A NPN |  |  | 1 | DB | 3595863966961 | 8538909189 |  |  | 64398 | 82107.45
| BMXDDO1612H | Programozható logikai vezérlők és kezelői terminálok | 16 csatornás kimeneti kártya 24Vdc tranzisztoros Negatív logika |  |  | 1 | DB | 3595864027401 | 8538909189 |  |  | 75112 | 95767.8
| BMXDDO3202K | Programozható logikai vezérlők és kezelői terminálok | 32 DO alap, 24VDC, 0.1A PNP |  | * | 1 | DB | 3595863910476 | 8538909189 |  |  | 119978 | 152971.95
S9BMXDDO6402 | BMXDDO6402K | Programozható logikai vezérlők és kezelői terminálok | 64 DO alap, 24VDC, 0.1A PNP |  | * | 1 | DB | 3595863910490 | 8536901000 |  |  | 192812 | 245835.3
| BMXDRA0805 | Programozható logikai vezérlők és kezelői terminálok | 8 DO alap, leválasztott, relés, 3A |  | * | 1 | DB | 3595863910650 | 8538909189 |  |  | 62866 | 80154.15
| BMXDRA0805H | Programozható logikai vezérlők és kezelői terminálok | M340 digitális bemenet leválasztott |  |  | 1 | DB | 3595864027869 | 8538909189 |  |  | 71138 | 90700.95
| BMXDRA1605 | Programozható logikai vezérlők és kezelői terminálok | 16 DO alap, relés, 3A |  | * | 1 | DB | 3595863909234 | 8538909189 |  |  | 82033 | 104592.075
| BMXDRA1605H | Programozható logikai vezérlők és kezelői terminálok | H kétállapotú 16Q relés |  | * | 1 | DB | 3595864025803 | 8538909189 |  |  | 92674 | 118159.35
| BMXEAE0300 | Programozható logikai vezérlők és kezelői terminálok | SSI enkóder interfész kártya |  |  | 1 | DB | 3595864126685 | 8538909189 |  |  | 77086 | 98284.65
| BMXEHC0200 | Programozható logikai vezérlők és kezelői terminálok | 2 csatornás gyorsszámláló modul |  |  | 1 | DB | 3595863910148 | 8538909189 |  |  | 143364 | 182789.1
| BMXEHC0200H | Programozható logikai vezérlők és kezelői terminálok | Gyors számláló 2 csatornás |  |  | 1 | DB | 3595864010410 | 8538909189 |  |  | 167613 | 213706.575
S9BMXEHC0800 | BMXEHC0800 | Programozható logikai vezérlők és kezelői terminálok | 8 csatornás gyorsszámláló modul |  |  | 1 | DB | 3595863910131 | 8536901000 |  |  | 229229 | 292266.975
| BMXEHC0800H | Programozható logikai vezérlők és kezelői terminálok | Gyors számláló 8 csatornás |  |  | 1 | DB | 3595864010427 | 8538909189 |  |  | 286751 | 365607.525
| BMXEIA0100 | Programozható logikai vezérlők és kezelői terminálok | AS-I kommunikációs modul |  |  | 1 | DB | 3595864038032 | 8538909189 |  |  | 147723 | 188346.825
| BMXERT1604T | Programozható logikai vezérlők és kezelői terminálok | 16 csatornás időbélyeges bemeneti modul |  |  | 1 | DB | 3595864146232 | 8538909189 |  |  | 132779 | 169293.225
| BMXFCA150 | Programozható logikai vezérlők és kezelői terminálok | Telefast öszekötő kábel BMXAMI0410-hez 1.5m |  | * | 1 | DB | 3595863920444 | 8544421000 |  |  | 18017 | 22971.675
| BMXFCA152 | Programozható logikai vezérlők és kezelői terminálok | Telefast öszekötő kábel BMXART0x14-hez 1.5m |  |  | 1 | DB | 3595863920093 | 8544421000 |  |  | 18017 | 22971.675
| BMXFCA300 | Programozható logikai vezérlők és kezelői terminálok | Telefast öszekötő kábel BMXAMI0410-hez 3m |  |  | 1 | DB | 3595863920451 | 8538909189 |  |  | 21083 | 26880.825
| BMXFCA302 | Programozható logikai vezérlők és kezelői terminálok | Telefast öszekötő kábel BMXART0x14-hez 3m |  |  | 1 | DB | 3595863920109 | 8544429090 |  |  | 21083 | 26880.825
| BMXFCA500 | Programozható logikai vezérlők és kezelői terminálok | Telefast öszekötő kábel BMXAMI0410-hez 5m |  |  | 1 | DB | 3595863920468 | 8538909189 |  |  | 31816 | 40565.4
| BMXFCA502 | Programozható logikai vezérlők és kezelői terminálok | Telefast öszekötő kábel BMXART0x14-hez 5m |  |  | 1 | DB | 3595863920116 | 8538909189 |  |  | 31816 | 40565.4
| BMXFCC051 | Programozható logikai vezérlők és kezelői terminálok | Szerelt FCN csatl. és 1XHE csatl. összekötőkábel 0.5m |  |  | 1 | DB | 3595863920031 | 8538909189 |  |  | 10733 | 13684.575
| BMXFCC053 | Programozható logikai vezérlők és kezelői terminálok | Szerelt FCN csatl. és 2XHE csatl összekötőkábel 0.5m |  |  | 1 | DB | 3595863919752 | 8544421000 |  |  | 17252 | 21996.3
| BMXFCC1001 | Programozható logikai vezérlők és kezelői terminálok | Szerelt FCN csatl. és 1XHE csatl. összekötőkábel 10m |  |  | 1 | DB | 3595863920086 | 8538909189 |  |  | 30665 | 39097.875
| BMXFCC1003 | Programozható logikai vezérlők és kezelői terminálok | Szerelt FCN csatl. és 2XHE csatl. összekötőkábel 10m |  |  | 1 | DB | 3595863920024 | 8538909189 |  |  | 49067 | 62560.425
| BMXFCC101 | Programozható logikai vezérlők és kezelői terminálok | Szerelt FCN csatl. és 1XHE csatl. összekötőkábel 1m |  |  | 1 | DB | 3595863920048 | 8544421000 |  |  | 11115 | 14171.625
| BMXFCC103 | Programozható logikai vezérlők és kezelői terminálok | Szerelt FCN csatl. és 2XHE csatl. összekötőkábel 1m |  | * | 1 | DB | 3595863919769 | 8544421000 |  |  | 17698 | 22564.95
| BMXFCC201 | Programozható logikai vezérlők és kezelői terminálok | Szerelt FCN csatl. és 1XHE csatl. összekötőkábel 2m |  |  | 1 | DB | 3595863920055 | 8538909189 |  |  | 12269 | 15642.975
| BMXFCC203 | Programozható logikai vezérlők és kezelői terminálok | Szerelt FCN csatl. és 2XHE csatl. összekötőkábel 2m |  | * | 1 | DB | 3595863919776 | 8544421000 |  |  | 19550 | 24926.25
| BMXFCC301 | Programozható logikai vezérlők és kezelői terminálok | Szerelt FCN csatl. és 1XHE csatl. összekötőkábel 3m |  |  | 1 | DB | 3595863920062 | 8538909189 |  |  | 13417 | 17106.675
| BMXFCC303 | Programozható logikai vezérlők és kezelői terminálok | Szerelt FCN csatl. és 2XHE csatl. összekötőkábel 3m |  | * | 1 | DB | 3595863919806 | 8544421000 |  |  | 21464 | 27366.6
| BMXFCC501 | Programozható logikai vezérlők és kezelői terminálok | Szerelt FCN csatl. és 1XHE csatl. összekötőkábel 5m |  |  | 1 | DB | 3595863920079 | 8538909189 |  |  | 20700 | 26392.5
| BMXFCC503 | Programozható logikai vezérlők és kezelői terminálok | Szerelt FCN csatl. és 2XHE csatl. összekötőkábel 5m |  | * | 1 | DB | 3595863920017 | 8544429090 |  |  | 32964 | 42029.1
| BMXFCW1003 | Programozható logikai vezérlők és kezelői terminálok | Szerelt FCN csatlakozó és 2X20 eres kábel 10m |  |  | 1 | DB | 3595863920192 | 8538909189 |  |  | 46765 | 59625.375
| BMXFCW301 | Programozható logikai vezérlők és kezelői terminálok | Szerelt FCN csatlakozó és 20 eres kábel 3m |  | * | 1 | DB | 3595863920123 | 8538909189 |  |  | 12265 | 15637.875
| BMXFCW301S | Programozható logikai vezérlők és kezelői terminálok | Szerelt FCN csatlakozó és 20 eres árnyékolt kábel 3m |  | * | 1 | DB | 3595863920154 | 8536901000 |  |  | 17252 | 21996.3
S9BMXFCW303 | BMXFCW303 | Programozható logikai vezérlők és kezelői terminálok | Szerelt FCN csatlakozó és 2X20 eres kábel 3m |  | * | 1 | DB | 3595863920178 | 8544421000 |  |  | 17252 | 21996.3
| BMXFCW501S | Programozható logikai vezérlők és kezelői terminálok | Szerelt FCN csatlakozó és 20 eres árnyékolt kábel 5m |  |  | 1 | DB | 3595863920161 | 8538909189 |  |  | 29513 | 37629.075
| BMXFCW503 | Programozható logikai vezérlők és kezelői terminálok | Szerelt FCN csatlakozó és 2X20 eres kábel 5m |  | * | 1 | DB | 3595863920185 | 8544421000 |  |  | 29513 | 37629.075
| BMXFTA150 | Programozható logikai vezérlők és kezelői terminálok | 1,5m kábel 28 csatornás analóg |  |  | 1 | DB | 3595864080444 | 8538909189 |  |  | 19199 | 24478.725
| BMXFTA152 | Programozható logikai vezérlők és kezelői terminálok | 1,5m kábel 20 csatornás analóg |  |  | 1 | DB | 3595864080468 | 8538909189 |  |  | 13827 | 17629.425
| BMXFTA1522 | Programozható logikai vezérlők és kezelői terminálok | 1,5m kábel M580 HART modulhoz |  |  | 1 | DB | 3595864180151 | 8538909189 |  |  | 32069 | 40887.975
| BMXFTA300 | Programozható logikai vezérlők és kezelői terminálok | 3m kábel 28 csatornás analóg |  |  | 1 | DB | 3595864080451 | 8538909189 |  |  | 22685 | 28923.375
| BMXFTA302 | Programozható logikai vezérlők és kezelői terminálok | 3m kábel 20 csatornás analóg |  |  | 1 | DB | 3595864080475 | 8538909189 |  |  | 20948 | 26708.7
| BMXFTA3022 | Programozható logikai vezérlők és kezelői terminálok | 3m kábel M580 HART modulhoz |  |  | 1 | DB | 3595864180168 | 8538909189 |  |  | 18387 | 23443.425
| BMXFTB2000 | Programozható logikai vezérlők és kezelői terminálok | Csavaros sorkapocs 20 pontos - standard |  | * | 1 | DB | 3595863920338 | 8538909189 |  |  | 7284 | 9287.1
| BMXFTB2010 | Programozható logikai vezérlők és kezelői terminálok | Csavaros sorkapocs 20 pontos - más |  | * | 1 | DB | 3595863920345 | 8536699099 |  |  | 8818 | 11242.95
| BMXFTB2020 | Programozható logikai vezérlők és kezelői terminálok | Rugós sorkapocs 20 pontos |  | * | 1 | DB | 3595863920352 | 8536901000 |  |  | 7284 | 9287.1
S9BMXFTB2820 | BMXFTB2820 | Programozható logikai vezérlők és kezelői terminálok | Rugós sorkapocs a PTO modulhoz - 28 pontos |  | * | 1 | DB | 3595864012599 | 8538909189 |  |  | 9587 | 12223.425
| BMXFTW1001 | Programozható logikai vezérlők és kezelői terminálok | Szerelt FTB sorkapocs és 20 eres kábel 10m |  |  | 1 | DB | 3595863921359 | 8538909189 |  |  | 29132 | 37143.3
| BMXFTW301 | Programozható logikai vezérlők és kezelői terminálok | Szerelt FTB sorkapocs és 20 eres kábel 3m |  | * | 1 | DB | 3595863920307 | 8536901000 |  |  | 10733 | 13684.575
S9BMXFTW301S | BMXFTW301S | Programozható logikai vezérlők és kezelői terminálok | Szerelt FTB sorkapocs és 20 eres árnyékolt kábel 3m |  | * | 1 | DB | 3595863920420 | 8536901000 |  |  | 17252 | 21996.3
| BMXFTW308S | Programozható logikai vezérlők és kezelői terminálok | FTB 28eres kábel 3m |  | * | 1 | DB | 3595864110028 | 8538909189 |  |  | 25496 | 32507.4
| BMXFTW501 | Programozható logikai vezérlők és kezelői terminálok | Szerelt FTB sorkapocs és 20 eres kábel 5m |  |  | 1 | DB | 3595863920413 | 8536901000 |  |  | 18399 | 23458.725
| BMXFTW501S | Programozható logikai vezérlők és kezelői terminálok | Szerelt FTB sorkapocs és 20 eres árnyékolt kábel 5m |  |  | 1 | DB | 3595863920437 | 8538909189 |  |  | 29513 | 37629.075
| BMXFTW508S | Programozható logikai vezérlők és kezelői terminálok | FTB 28eres kábel 5m |  |  | 1 | DB | 3595864110035 | 8538909189 |  |  | 31550 | 40226.25
| BMXMSP0200 | Programozható logikai vezérlők és kezelői terminálok | PTO mozgásvezérlő modul - 2 csatorna |  |  | 1 | DB | 3595863998634 | 8538909189 |  |  | 268319 | 342106.725
| BMXNOC0401 | Programozható logikai vezérlők és kezelői terminálok | M340 Ethernet/IP modul |  | * | 1 | DB | 3595864083575 | 8517620000 |  |  | 304221 | 387881.775
S9BMXNOE0100 | BMXNOE0100 | Programozható logikai vezérlők és kezelői terminálok | Ethernet Modul RJ45 csatlakozóval |  | * | 1 | DB | 3595863910674 | 8536901000 |  |  | 289446 | 369043.65
| BMXNOE0100H | Programozható logikai vezérlők és kezelői terminálok | Ethernet kártya 10/100 |  |  | 1 | DB | 3595864024462 | 8538909189 |  |  | 311983 | 397778.325
| BMXNOE0110 | Programozható logikai vezérlők és kezelői terminálok | FactoryCast Modul RJ45 csatlakozóval |  | * | 1 | DB | 3595863972856 | 8538909189 |  |  | 459989 | 586485.975
| BMXNOE0110H | Programozható logikai vezérlők és kezelői terminálok | M340 Factory cast module |  |  | 1 | DB | 3595864009735 | 8538909189 |  |  | 502936 | 641243.4
| BMXNOM0200 | Programozható logikai vezérlők és kezelői terminálok | Bővítő kártya 2x RS232/RS485 |  | * | 1 | DB | 3595864024431 | 8538909189 |  |  | 144905 | 184753.875
| BMXNOM0200H | Programozható logikai vezérlők és kezelői terminálok | Bővítő kártya 2x RS232/RS485 szélsőséges hőmérséklétre |  |  | 1 | DB | 3595864027388 | 8538909189 |  |  | 161280 | 205632
| BMXNOR0200H | Programozható logikai vezérlők és kezelői terminálok | M340 H RTU modul 1 ETHERNET / 1 soros port |  | * | 1 | DB | 3595864105314 | 8538909189 |  |  | 193190 | 246317.25
| BMXNRP0200 | Programozható logikai vezérlők és kezelői terminálok | MultiMódusú Opto/Réz átalakító |  |  | 1 | DB | 3595864142753 | 8538909189 |  |  | 150814 | 192287.85
| BMXNRP0201 | Programozható logikai vezérlők és kezelői terminálok | SingleMódusú Opto/Réz átalakító |  |  | 1 | DB | 3595864144467 | 8538909189 |  |  | 201477 | 256883.175
| BMXP341000 | Programozható logikai vezérlők és kezelői terminálok | L1 Processzor Modbus porttal, SD kártyával |  | * | 1 | DB | 3595863910698 | 8542319000 |  |  | 149497 | 190608.675
| BMXP341000H | Programozható logikai vezérlők és kezelői terminálok | H 4 kártyás hátlap |  |  | 1 | DB | 3595864024479 | 8538909189 |  |  | 160342 | 204436.05
| BMXP342000 | Programozható logikai vezérlők és kezelői terminálok | L2 Processzor Modbus porttal, SD kártyával |  | * | 1 | DB | 3595863999266 | 8538909189 |  |  | 222331 | 283472.025
| BMXP3420102 | Programozható logikai vezérlők és kezelői terminálok | L2 Processzor M340 CPU Modbus CANopen2 |  | * | 1 | DB | 3595864024448 | 8538909189 |  |  | 257404 | 328190.1
S9BMXP342020 | BMXP342020 | Programozható logikai vezérlők és kezelői terminálok | L2 Processzor Modbus és Ethernet porttal, SD kártyával |  | * | 1 | DB | 3595863910711 | 8536901000 |  |  | 315859 | 402720.225
| BMXP342020H | Programozható logikai vezérlők és kezelői terminálok | Modbus-Ethernet CPU340-20 |  |  | 1 | DB | 3595864009766 | 8538909189 |  |  | 337404 | 430190.1
| BMXP3420302 | Programozható logikai vezérlők és kezelői terminálok | L2 Processzor M340 CPU Ethernet CANopen2 |  | * | 1 | DB | 3595864024455 | 8538909189 |  |  | 306372 | 390624.3
| BMXP3420302H | Programozható logikai vezérlők és kezelői terminálok | CPU340-20 ETHERNET CANOPEN2 |  | * | 1 | DB | 3595864024493 | 8538909189 |  |  | 344207 | 438863.925
| BMXPRA0100 | Programozható logikai vezérlők és kezelői terminálok | M340 PLC Remote I/O adapter |  |  | 1 | DB | 3595864063317 | 8538909189 |  |  | 171739 | 218967.225
| BMXRMS004GPF | Programozható logikai vezérlők és kezelői terminálok | Memóriakártya M580 PLC-hez |  |  | 1 | DB | 3595864174501 | 8538909189 |  |  | 38279 | 48805.725
| BMXRMS008MP | Programozható logikai vezérlők és kezelői terminálok | 8 MB memóriakártya CPU-ba |  | * | 1 | DB | 3595863922264 | 8538909189 |  |  | 34116 | 43497.9
| BMXRMS008MPF | Programozható logikai vezérlők és kezelői terminálok | 8 MB memóriakártya CPU-ba + 16 MB storage |  | * | 1 | DB | 3595863922257 | 8536901000 |  |  | 105030 | 133913.25
| BMXRMS128MPF | Programozható logikai vezérlők és kezelői terminálok | 8 MB memóriakártya CPU-ba + 128 MB storage |  | * | 1 | DB | 3595863999334 | 8538909189 |  |  | 124464 | 158691.6
| BMXRWSB000M | Programozható logikai vezérlők és kezelői terminálok | Memóriakártya NOE0100-ba, WEB Class B30 |  |  | 1 | DB | 3595863922226 | 8536901000 |  |  | 34116 | 43497.9
| BMXRWSFC032M | Programozható logikai vezérlők és kezelői terminálok | Memóriakártya NOE0110-be, Factory Cast WEB C30 + 32 MB Storage |  |  | 1 | DB | 3595863982800 | 8538909189 |  |  | 37176 | 47399.4
| BMXXBC008K | Programozható logikai vezérlők és kezelői terminálok | Hátlap bővítő kábel 0.8m |  | * | 1 | DB | 3595863992618 | 8538909189 |  |  | 12810 | 16332.75
| BMXXBC015K | Programozható logikai vezérlők és kezelői terminálok | Hátlap bővítő kábel 1.5m |  |  | 1 | DB | 3595863992625 | 8538909189 |  |  | 20334 | 25925.85
| BMXXBC030K | Programozható logikai vezérlők és kezelői terminálok | Hátlap bővítő kábel 3m |  |  | 1 | DB | 3595863992632 | 8538909189 |  |  | 28788 | 36704.7
| BMXXBC050K | Programozható logikai vezérlők és kezelői terminálok | Hátlap bővítő kábel 5m |  |  | 1 | DB | 3595863992649 | 8538909189 |  |  | 41683 | 53145.825
| BMXXBC120K | Programozható logikai vezérlők és kezelői terminálok | Hátlap bővítő kábel 12m |  |  | 1 | DB | 3595863992656 | 8538909189 |  |  | 74018 | 94372.95
| BMXXBE1000 | Programozható logikai vezérlők és kezelői terminálok | Hátlap bővítő modul |  | * | 1 | DB | 3595863992175 | 8538909189 |  |  | 76353 | 97350.075
| BMXXBE1000H | Programozható logikai vezérlők és kezelői terminálok | H STANDARD hátlap kiterjesztő |  |  | 1 | DB | 3595864009728 | 8538909189 |  |  | 103234 | 131623.35
| BMXXBE2005 | Programozható logikai vezérlők és kezelői terminálok | Hátlap bővítő modul Kit (2 modul + 0.8 m kábel + 2 lezáró) |  | * | 1 | DB | 3595863999693 | 8538909189 |  |  | 134987 | 172108.425
S9BMXXBP0400 | BMXXBP0400 | Programozható logikai vezérlők és kezelői terminálok | Hátlap, 4 I/O kártyahely |  | * | 1 | DB | 3595863908862 | 8536901000 |  |  | 48035 | 61244.625
| BMXXBP0400H | Programozható logikai vezérlők és kezelői terminálok | H 4 kártyás hátlap |  | * | 1 | DB | 3595864009353 | 8538909189 |  |  | 53327 | 67991.925
| BMXXBP0600 | Programozható logikai vezérlők és kezelői terminálok | Hátlap, 6 I/O kártyahely |  | * | 1 | DB | 3595863908909 | 8538100090 |  |  | 53643 | 68394.825
| BMXXBP0600H | Programozható logikai vezérlők és kezelői terminálok | 6-os hátlap |  |  | 1 | DB | 3595864009377 | 8538909189 |  |  | 51448 | 65596.2
S9BMXXBP0800 | BMXXBP0800 | Programozható logikai vezérlők és kezelői terminálok | Hátlap, 8 I/O kártyahely |  | * | 1 | DB | 3595863909012 | 8538909189 |  |  | 45187 | 57613.425
| BMXXBP0800H | Programozható logikai vezérlők és kezelői terminálok | 8 kártyás hátlap |  | * | 1 | DB | 3595864009384 | 8538909189 |  |  | 58177 | 74175.675
| BMXXBP1200 | Programozható logikai vezérlők és kezelői terminálok | Hátlap, 12 I/O kártyahely |  | * | 1 | DB | 3595863909029 | 8536901000 |  |  | 76745 | 97849.875
| BMXXBP1200H | Programozható logikai vezérlők és kezelői terminálok | Megerősített hátlap 12 I/O kártyahely |  |  | 1 | DB | 3595864176277 | 8538909189 |  |  | 90568 | 115474.2
| BMXXCAUSBH018 | Programozható logikai vezérlők és kezelői terminálok | USB programozó kábel 1.8m |  | * | 1 | DB | 3595863920208 | 8536901000 |  |  | 1541 | 1964.775
| BMXXCAUSBH045 | Programozható logikai vezérlők és kezelői terminálok | USB Programozó kábel 4.5m |  | * | 1 | DB | 3595863920215 | 8544421000 |  |  | 1988 | 2534.7
| BMXXEM010 | Programozható logikai vezérlők és kezelői terminálok | 5 darab üres kártya |  | * | 1 | DB | 3595863931600 | 8538909999 |  |  | 13417 | 17106.675
| BMXXSP0400 | Programozható logikai vezérlők és kezelői terminálok | Földelő szett 4 kártyához |  |  | 1 | DB | 3595863931716 | 8538909999 |  |  | 95200 | 121380
| BMXXSP0600 | Programozható logikai vezérlők és kezelői terminálok | Földelő szett 6 kártyához |  |  | 1 | DB | 3595863931723 | 8538909189 |  |  | 31859 | 40620.225
| BMXXSP0800 | Programozható logikai vezérlők és kezelői terminálok | Földelő szett 8 kártyához |  |  | 1 | DB | 3595863931730 | 8538909189 |  |  | 56229 | 71691.975
| BMXXSP1200 | Programozható logikai vezérlők és kezelői terminálok | Földelő szett 12 kártyához |  |  | 1 | DB | 3595863931747 | 8538909189 |  |  | 54672 | 69706.8
| BMXXTSCPS10 | Programozható logikai vezérlők és kezelői terminálok | Csavaros sorkapocs tápegységhez - mindkét fajta (betáp és alarm csatlakozó is) |  |  | 1 | DB | 3595863920222 | 8536901000 |  |  | 4601 | 5866.275
| BMXXTSCPS20 | Programozható logikai vezérlők és kezelői terminálok | Rugós sorkapocs tápegységhez -mindkét fajta (betáp és alarm csatlakozó is) |  |  | 1 | DB | 3595863921304 | 8536901000 |  |  | 3833 | 4887.075
| BMXXTSHSC20 | Programozható logikai vezérlők és kezelői terminálok | Sorkapocs kit gyorsszámláló modulokhoz |  |  | 1 | DB | 3595863921311 | 8536901000 |  |  | 8818 | 11242.95
| BSH0551T01A1A | Hajtások, szervohajtások | BSH szervomotor IEC 55MM 0,5Nm horonymentes IP40 SingleTurn |  |  | 1 | DB | 3389118158269 | 8501510090 |  |  | 205783 | 262373.325
| BSH0551T01A2A | Hajtások, szervohajtások | BSH szervomotor IEC 55MM 0,5Nm horonymentes IP40 SingleTurn |  |  | 1 | DB | 3389118158276 | 8501510090 |  |  | 208467 | 265795.425
| BSH0551T01F1A | Hajtások, szervohajtások | BSH szervomotor IEC 55MM 0,5Nm horonymentes IP40 SingleTurn |  |  | 1 | DB | 3389118158283 | 8501510090 |  |  | 262078 | 334149.45
| BSH0551T01F2A | Hajtások, szervohajtások | BSH szervomotor IEC 55MM 0,5Nm horonymentes IP40 SingleTurn |  |  | 1 | DB | 3389118158290 | 8501510090 |  |  | 264759 | 337567.725
| BSH0551T02A1A | Hajtások, szervohajtások | BSH szervomotor IEC 55MM 0,5Nm horonymentes IP40 MultiTurn |  |  | 1 | DB | 3389118158306 | 8501510090 |  |  | 247574 | 315656.85
| BSH0551T02A2A | Hajtások, szervohajtások | BSH szervomotor IEC 55MM 0,5Nm horonymentes IP40 MultiTurn |  |  | 1 | DB | 3389118158313 | 8501510090 |  |  | 250254 | 319073.85
| BSH0551T02F1A | Hajtások, szervohajtások | BSH szervomotor IEC 55MM 0,5Nm horonymentes IP40 MultiTurn |  |  | 1 | DB | 3389118158405 | 8501510090 |  |  | 303865 | 387427.875
| BSH0551T02F2A | Hajtások, szervohajtások | BSH szervomotor IEC 55MM 0,5Nm horonymentes IP40 MultiTurn |  |  | 1 | DB | 3389118158412 | 8501510090 |  |  | 306543 | 390842.325
| BSH0551T11A1A | Hajtások, szervohajtások | BSH szervomotor IEC 55MM 0,5Nm retesszel IP40 SingleTurn |  |  | 1 | DB | 3389118158429 | 8501510090 |  |  | 206635 | 263459.625
| BSH0551T11A2A | Hajtások, szervohajtások | BSH szervomotor IEC 55MM 0,5Nm retesszel IP40 SingleTurn |  |  | 1 | DB | 3389118158320 | 8501510090 |  |  | 209329 | 266894.475
| BSH0551T11F1A | Hajtások, szervohajtások | BSH szervomotor IEC 55MM 0,5Nm retesszel IP40 SingleTurn |  |  | 1 | DB | 3389118158436 | 8501510090 |  |  | 265871 | 338985.525
| BSH0551T11F2A | Hajtások, szervohajtások | BSH szervomotor IEC 55MM 0,5Nm retesszel IP40 SingleTurn |  |  | 1 | DB | 3389118158337 | 8501510090 |  |  | 268552 | 342403.8
| BSH0551T12A1A | Hajtások, szervohajtások | BSH szervomotor IEC 55MM 0,5Nm retesszel IP40 MultiTurn |  |  | 1 | DB | 3389118158344 | 8501510090 |  |  | 248435 | 316754.625
| BSH0551T12A2A | Hajtások, szervohajtások | BSH szervomotor IEC 55MM 0,5Nm retesszel IP40 MultiTurn |  |  | 1 | DB | 3389118158443 | 8501510090 |  |  | 252567 | 322022.925
| BSH0551T12F1A | Hajtások, szervohajtások | BSH szervomotor IEC 55MM 0,5Nm retesszel IP40 MultiTurn |  |  | 1 | DB | 3389118158450 | 8501510090 |  |  | 307661 | 392267.775
| BSH0551T12F2A | Hajtások, szervohajtások | BSH szervomotor IEC 55MM 0,5Nm retesszel IP40 MultiTurn |  |  | 1 | DB | 3389118158351 | 8501510090 |  |  | 310341 | 395684.775
| BSH0551T21A1A | Hajtások, szervohajtások | BSH szervomotor IEC 55MM 0,5Nm horonymentes IP65 SingleTurn |  |  | 1 | DB | 3389118158467 | 8501510090 |  |  | 207528 | 264598.2
| BSH0551T21A2A | Hajtások, szervohajtások | BSH szervomotor IEC 55MM 0,5Nm horonymentes IP65 SingleTurn |  |  | 1 | DB | 3389118158474 | 8501510090 |  |  | 210211 | 268019.025
| BSH0551T21F1A | Hajtások, szervohajtások | BSH szervomotor IEC 55MM 0,5Nm horonymentes IP65 SingleTurn |  |  | 1 | DB | 3389118158481 | 8501510090 |  |  | 263822 | 336373.05
| BSH0551T21F2A | Hajtások, szervohajtások | BSH szervomotor IEC 55MM 0,5Nm horonymentes IP65 SingleTurn |  |  | 1 | DB | 3389118158498 | 8501510090 |  |  | 266503 | 339791.325
| BSH0551T22A1A | Hajtások, szervohajtások | BSH szervomotor IEC 55MM 0,5Nm horonymentes IP65 MultiTurn |  |  | 1 | DB | 3389118158368 | 8501510090 |  |  | 249317 | 317879.175
| BSH0551T22A2A | Hajtások, szervohajtások | BSH szervomotor IEC 55MM 0,5Nm horonymentes IP65 MultiTurn |  |  | 1 | DB | 3389118158504 | 8501510090 |  |  | 251997 | 321296.175
| BSH0551T22F1A | Hajtások, szervohajtások | BSH szervomotor IEC 55MM 0,5Nm horonymentes IP65 MultiTurn |  |  | 1 | DB | 3389118158511 | 8501510090 |  |  | 305606 | 389647.65
| BSH0551T22F2A | Hajtások, szervohajtások | BSH szervomotor IEC 55MM 0,5Nm horonymentes IP65 MultiTurn |  |  | 1 | DB | 3389118158528 | 8501510090 |  |  | 308286 | 393064.65
| BSH0551T31A1A | Hajtások, szervohajtások | BSH szervomotor IEC 55MM 0,5Nm retesszel IP65 SingleTurn |  |  | 1 | DB | 3389118158535 | 8501510090 |  |  | 208377 | 265680.675
| BSH0551T31A2A | Hajtások, szervohajtások | BSH szervomotor IEC 55MM 0,5Nm retesszel IP65 SingleTurn |  |  | 1 | DB | 3389118158542 | 8501510090 |  |  | 211056 | 269096.4
| BSH0551T31F1A | Hajtások, szervohajtások | BSH szervomotor IEC 55MM 0,5Nm retesszel IP65 SingleTurn |  |  | 1 | DB | 3389118158559 | 8501510090 |  |  | 267610 | 341202.75
| BSH0551T31F2A | Hajtások, szervohajtások | BSH szervomotor IEC 55MM 0,5Nm retesszel IP65 SingleTurn |  |  | 1 | DB | 3389118158566 | 8501510090 |  |  | 270297 | 344628.675
| BSH0551T32A1A | Hajtások, szervohajtások | BSH szervomotor IEC 55MM 0,5Nm retesszel IP65 MultiTurn |  |  | 1 | DB | 3389118158375 | 8501510090 |  |  | 250164 | 318959.1
| BSH0551T32A2A | Hajtások, szervohajtások | BSH szervomotor IEC 55MM 0,5Nm retesszel IP65 MultiTurn |  |  | 1 | DB | 3389118158382 | 8501510090 |  |  | 252859 | 322395.225
| BSH0551T32F1A | Hajtások, szervohajtások | BSH szervomotor IEC 55MM 0,5Nm retesszel IP65 MultiTurn |  |  | 1 | DB | 3389118158573 | 8501510090 |  |  | 309405 | 394491.375
| BSH0551T32F2A | Hajtások, szervohajtások | BSH szervomotor IEC 55MM 0,5Nm retesszel IP65 MultiTurn |  |  | 1 | DB | 3389118158580 | 8501510090 |  |  | 312084 | 397907.1
| BSH0552P01A1A | Hajtások, szervohajtások | BSH szervomotor IEC 55MM 0,9Nm horonymentes IP40 SingleTurn |  |  | 1 | DB | 3389118158597 | 8501510090 |  |  | 217589 | 277425.975
| BSH0552P01A2A | Hajtások, szervohajtások | BSH szervomotor IEC 55MM 0,9Nm horonymentes IP40 SingleTurn |  |  | 1 | DB | 3389118158603 | 8501510090 |  |  | 220287 | 280865.925
| BSH0552P01F1A | Hajtások, szervohajtások | BSH szervomotor IEC 55MM 0,9Nm horonymentes IP40 SingleTurn |  |  | 1 | DB | 3389118158399 | 8501510090 |  |  | 272449 | 347372.475
| BSH0552P01F2A | Hajtások, szervohajtások | BSH szervomotor IEC 55MM 0,9Nm horonymentes IP40 SingleTurn |  |  | 1 | DB | 3389118158702 | 8501510090 |  |  | 275128 | 350788.2
| BSH0552P02A1A | Hajtások, szervohajtások | BSH szervomotor IEC 55MM 0,9Nm horonymentes IP40 MultiTurn |  |  | 1 | DB | 3389118158719 | 8501510090 |  |  | 259378 | 330706.95
| BSH0552P02A2A | Hajtások, szervohajtások | BSH szervomotor IEC 55MM 0,9Nm horonymentes IP40 MultiTurn |  |  | 1 | DB | 3389118158726 | 8501510090 |  |  | 262078 | 334149.45
| BSH0552P02F1A | Hajtások, szervohajtások | BSH szervomotor IEC 55MM 0,9Nm horonymentes IP40 MultiTurn |  |  | 1 | DB | 3389118158610 | 8501510090 |  |  | 314237 | 400652.175
| BSH0552P02F2A | Hajtások, szervohajtások | BSH szervomotor IEC 55MM 0,9Nm horonymentes IP40 MultiTurn |  |  | 1 | DB | 3389118158627 | 8501510090 |  |  | 316922 | 404075.55
| BSH0552P11A1A | Hajtások, szervohajtások | BSH szervomotor IEC 55MM 0,9Nm retesszel IP40 SingleTurn |  |  | 1 | DB | 3389118158634 | 8501510090 |  |  | 219587 | 279973.425
| BSH0552P11A2A | Hajtások, szervohajtások | BSH szervomotor IEC 55MM 0,9Nm retesszel IP40 SingleTurn |  |  | 1 | DB | 3389118158733 | 8501510090 |  |  | 222270 | 283394.25
| BSH0552P11F1A | Hajtások, szervohajtások | BSH szervomotor IEC 55MM 0,9Nm retesszel IP40 SingleTurn |  |  | 1 | DB | 3389118158740 | 8501510090 |  |  | 277843 | 354249.825
| BSH0552P11F2A | Hajtások, szervohajtások | BSH szervomotor IEC 55MM 0,9Nm retesszel IP40 SingleTurn |  |  | 1 | DB | 3389118158757 | 8501510090 |  |  | 280522 | 357665.55
| BSH0552P12A1A | Hajtások, szervohajtások | BSH szervomotor IEC 55MM 0,9Nm retesszel IP40 MultiTurn |  |  | 1 | DB | 3389118158764 | 8501510090 |  |  | 261371 | 333248.025
| BSH0552P12A2A | Hajtások, szervohajtások | BSH szervomotor IEC 55MM 0,9Nm retesszel IP40 MultiTurn |  |  | 1 | DB | 3389118158771 | 8501510090 |  |  | 264057 | 336672.675
| BSH0552P12F1A | Hajtások, szervohajtások | BSH szervomotor IEC 55MM 0,9Nm retesszel IP40 MultiTurn |  |  | 1 | DB | 3389118158788 | 8501510090 |  |  | 319628 | 407525.7
| BSH0552P12F2A | Hajtások, szervohajtások | BSH szervomotor IEC 55MM 0,9Nm retesszel IP40 MultiTurn |  |  | 1 | DB | 3389118158795 | 8501510090 |  |  | 322308 | 410942.7
| BSH0552P21A1A | Hajtások, szervohajtások | BSH szervomotor IEC 55MM 0,9Nm horonymentes IP65 SingleTurn |  |  | 1 | DB | 3389118158801 | 8501510090 |  |  | 219337 | 279654.675
| BSH0552P21A2A | Hajtások, szervohajtások | BSH szervomotor IEC 55MM 0,9Nm horonymentes IP65 SingleTurn |  |  | 1 | DB | 3389118158818 | 8501510090 |  |  | 222020 | 283075.5
| BSH0552P21F1A | Hajtások, szervohajtások | BSH szervomotor IEC 55MM 0,9Nm horonymentes IP65 SingleTurn |  |  | 1 | DB | 3389118158825 | 8501510090 |  |  | 274176 | 349574.4
| BSH0552P21F2A | Hajtások, szervohajtások | BSH szervomotor IEC 55MM 0,9Nm horonymentes IP65 SingleTurn |  |  | 1 | DB | 3389118158832 | 8501510090 |  |  | 276877 | 353018.175
| BSH0552P22A1A | Hajtások, szervohajtások | BSH szervomotor IEC 55MM 0,9Nm horonymentes IP65 MultiTurn |  |  | 1 | DB | 3389118158849 | 8501510090 |  |  | 261125 | 332934.375
| BSH0552P22A2A | Hajtások, szervohajtások | BSH szervomotor IEC 55MM 0,9Nm horonymentes IP65 MultiTurn |  |  | 1 | DB | 3389118158856 | 8501510090 |  |  | 263807 | 336353.925
| BSH0552P22F1A | Hajtások, szervohajtások | BSH szervomotor IEC 55MM 0,9Nm horonymentes IP65 MultiTurn |  |  | 1 | DB | 3389118158863 | 8501510090 |  |  | 315980 | 402874.5
| BSH0552P22F2A | Hajtások, szervohajtások | BSH szervomotor IEC 55MM 0,9Nm horonymentes IP65 MultiTurn |  |  | 1 | DB | 3389118158641 | 8501510090 |  |  | 318662 | 406294.05
| BSH0552P31A1A | Hajtások, szervohajtások | BSH szervomotor IEC 55MM 0,9Nm retesszel IP65 SingleTurn |  |  | 1 | DB | 3389118158870 | 8501510090 |  |  | 221316 | 282177.9
| BSH0552P31A2A | Hajtások, szervohajtások | BSH szervomotor IEC 55MM 0,9Nm retesszel IP65 SingleTurn |  |  | 1 | DB | 3389118158658 | 8501510090 |  |  | 224014 | 285617.85
| BSH0552P31F1A | Hajtások, szervohajtások | BSH szervomotor IEC 55MM 0,9Nm retesszel IP65 SingleTurn |  |  | 1 | DB | 3389118158665 | 8501510090 |  |  | 279587 | 356473.425
| BSH0552P31F2A | Hajtások, szervohajtások | BSH szervomotor IEC 55MM 0,9Nm retesszel IP65 SingleTurn |  |  | 1 | DB | 3389118158672 | 8501510090 |  |  | 282267 | 359890.425
| BSH0552P32A1A | Hajtások, szervohajtások | BSH szervomotor IEC 55MM 0,9Nm retesszel IP65 MultiTurn |  |  | 1 | DB | 3389118158887 | 8501510090 |  |  | 263104 | 335457.6
| BSH0552P32A2A | Hajtások, szervohajtások | BSH szervomotor IEC 55MM 0,9Nm retesszel IP65 MultiTurn |  |  | 1 | DB | 3389118158894 | 8501510090 |  |  | 265798 | 338892.45
| BSH0552P32F1A | Hajtások, szervohajtások | BSH szervomotor IEC 55MM 0,9Nm retesszel IP65 MultiTurn |  |  | 1 | DB | 3389118158900 | 8501510090 |  |  | 321371 | 409748.025
| BSH0552P32F2A | Hajtások, szervohajtások | BSH szervomotor IEC 55MM 0,9Nm retesszel IP65 MultiTurn |  |  | 1 | DB | 3389118158917 | 8501510090 |  |  | 324053 | 413167.575
| BSH0552T01A1A | Hajtások, szervohajtások | BSH szervomotor IEC 55MM 0,9Nm horonymentes IP40 SingleTurn |  |  | 1 | DB | 3389118158924 | 8501510090 |  |  | 217664 | 277521.6
| BSH0552T01A2A | Hajtások, szervohajtások | BSH szervomotor IEC 55MM 0,9Nm horonymentes IP40 SingleTurn |  |  | 1 | DB | 3389118158931 | 8501510090 |  |  | 220347 | 280942.425
| BSH0552T01F1A | Hajtások, szervohajtások | BSH szervomotor IEC 55MM 0,9Nm horonymentes IP40 SingleTurn |  |  | 1 | DB | 3389118158948 | 8501510090 |  |  | 272508 | 347447.7
| BSH0552T01F2A | Hajtások, szervohajtások | BSH szervomotor IEC 55MM 0,9Nm horonymentes IP40 SingleTurn |  |  | 1 | DB | 3389118158689 | 8501510090 |  |  | 275203 | 350883.825
| BSH0552T02A1A | Hajtások, szervohajtások | BSH szervomotor IEC 55MM 0,9Nm horonymentes IP40 MultiTurn |  |  | 1 | DB | 3389118158696 | 8501510090 |  |  | 259452 | 330801.3
| BSH0552T02A2A | Hajtások, szervohajtások | BSH szervomotor IEC 55MM 0,9Nm horonymentes IP40 MultiTurn |  |  | 1 | DB | 3389118159006 | 8501510090 |  |  | 262133 | 334219.575
| BSH0552T02F1A | Hajtások, szervohajtások | BSH szervomotor IEC 55MM 0,9Nm horonymentes IP40 MultiTurn |  |  | 1 | DB | 3389118158955 | 8501510090 |  |  | 314295 | 400726.125
| BSH0552T02F2A | Hajtások, szervohajtások | BSH szervomotor IEC 55MM 0,9Nm horonymentes IP40 MultiTurn |  |  | 1 | DB | 3389118158962 | 8501510090 |  |  | 316989 | 404160.975
| BSH0552T11A1A | Hajtások, szervohajtások | BSH szervomotor IEC 55MM 0,9Nm retesszel IP40 SingleTurn |  |  | 1 | DB | 3389118158979 | 8501510090 |  |  | 219644 | 280046.1
| BSH0552T11A2A | Hajtások, szervohajtások | BSH szervomotor IEC 55MM 0,9Nm retesszel IP40 SingleTurn |  |  | 1 | DB | 3389118158986 | 8501510090 |  |  | 222338 | 283480.95
| BSH0552T11F1A | Hajtások, szervohajtások | BSH szervomotor IEC 55MM 0,9Nm retesszel IP40 SingleTurn |  |  | 1 | DB | 3389118159013 | 8501510090 |  |  | 277896 | 354317.4
| BSH0552T11F2A | Hajtások, szervohajtások | BSH szervomotor IEC 55MM 0,9Nm retesszel IP40 SingleTurn |  |  | 1 | DB | 3389118159020 | 8501510090 |  |  | 280596 | 357759.9
| BSH0552T12A1A | Hajtások, szervohajtások | BSH szervomotor IEC 55MM 0,9Nm retesszel IP40 MultiTurn |  |  | 1 | DB | 3389118159037 | 8501510090 |  |  | 261431 | 333324.525
| BSH0552T12A2A | Hajtások, szervohajtások | BSH szervomotor IEC 55MM 0,9Nm retesszel IP40 MultiTurn |  |  | 1 | DB | 3389118159044 | 8501510090 |  |  | 264125 | 336759.375
| BSH0552T12F1A | Hajtások, szervohajtások | BSH szervomotor IEC 55MM 0,9Nm retesszel IP40 MultiTurn |  |  | 1 | DB | 3389118159051 | 8501510090 |  |  | 319704 | 407622.6
| BSH0552T12F2A | Hajtások, szervohajtások | BSH szervomotor IEC 55MM 0,9Nm retesszel IP40 MultiTurn |  |  | 1 | DB | 3389118158993 | 8501510090 |  |  | 322385 | 411040.875
| BSH0552T21A1A | Hajtások, szervohajtások | BSH szervomotor IEC 55MM 0,9Nm horonymentes IP65 SingleTurn |  |  | 1 | DB | 3389118159105 | 8501510090 |  |  | 219408 | 279745.2
| BSH0552T21A2A | Hajtások, szervohajtások | BSH szervomotor IEC 55MM 0,9Nm horonymentes IP65 SingleTurn |  |  | 1 | DB | 3389118159112 | 8501510090 |  |  | 222090 | 283164.75
| BSH0552T21F1A | Hajtások, szervohajtások | BSH szervomotor IEC 55MM 0,9Nm horonymentes IP65 SingleTurn |  |  | 1 | DB | 3389118159129 | 8501510090 |  |  | 274253 | 349672.575
| BSH0552T21F2A | Hajtások, szervohajtások | BSH szervomotor IEC 55MM 0,9Nm horonymentes IP65 SingleTurn |  |  | 1 | DB | 3389118159136 | 8501510090 |  |  | 276931 | 353087.025
| BSH0552T22A1A | Hajtások, szervohajtások | BSH szervomotor IEC 55MM 0,9Nm horonymentes IP65 MultiTurn |  |  | 1 | DB | 3389118159143 | 8501510090 |  |  | 261196 | 333024.9
| BSH0552T22A2A | Hajtások, szervohajtások | BSH szervomotor IEC 55MM 0,9Nm horonymentes IP65 MultiTurn |  |  | 1 | DB | 3389118159150 | 8501510090 |  |  | 263877 | 336443.175
| BSH0552T22F1A | Hajtások, szervohajtások | BSH szervomotor IEC 55MM 0,9Nm horonymentes IP65 MultiTurn |  |  | 1 | DB | 3389118159167 | 8501510090 |  |  | 316038 | 402948.45
| BSH0552T22F2A | Hajtások, szervohajtások | BSH szervomotor IEC 55MM 0,9Nm horonymentes IP65 MultiTurn |  |  | 1 | DB | 3389118159068 | 8501510090 |  |  | 318720 | 406368
| BSH0552T31A1A | Hajtások, szervohajtások | BSH szervomotor IEC 55MM 0,9Nm retesszel IP65 SingleTurn |  |  | 1 | DB | 3389118159174 | 8501510090 |  |  | 221388 | 282269.7
| BSH0552T31A2A | Hajtások, szervohajtások | BSH szervomotor IEC 55MM 0,9Nm retesszel IP65 SingleTurn |  |  | 1 | DB | 3389118159181 | 8501510090 |  |  | 224068 | 285686.7
| BSH0552T31F1A | Hajtások, szervohajtások | BSH szervomotor IEC 55MM 0,9Nm retesszel IP65 SingleTurn |  |  | 1 | DB | 3389118159198 | 8501510090 |  |  | 279642 | 356543.55
| BSH0552T31F2A | Hajtások, szervohajtások | BSH szervomotor IEC 55MM 0,9Nm retesszel IP65 SingleTurn |  |  | 1 | DB | 3389118159204 | 8501510090 |  |  | 282326 | 359965.65
| BSH0552T32A1A | Hajtások, szervohajtások | BSH szervomotor IEC 55MM 0,9Nm retesszel IP65 MultiTurn |  |  | 1 | DB | 3389118159211 | 8501510090 |  |  | 263172 | 335544.3
| BSH0552T32A2A | Hajtások, szervohajtások | BSH szervomotor IEC 55MM 0,9Nm retesszel IP65 MultiTurn |  |  | 1 | DB | 3389118159228 | 8501510090 |  |  | 265858 | 338968.95
| BSH0552T32F1A | Hajtások, szervohajtások | BSH szervomotor IEC 55MM 0,9Nm retesszel IP65 MultiTurn |  |  | 1 | DB | 3389118159235 | 8501510090 |  |  | 321433 | 409827.075
| BSH0552T32F2A | Hajtások, szervohajtások | BSH szervomotor IEC 55MM 0,9Nm retesszel IP65 MultiTurn |  |  | 1 | DB | 3389118159242 | 8501510090 |  |  | 324128 | 413263.2
| BSH0553P01A1A | Hajtások, szervohajtások | BSH szervomotor IEC 55MM 1,3Nm horonymentes IP40 SingleTurn |  |  | 1 | DB | 3389118159259 | 8501510090 |  |  | 232294 | 296174.85
| BSH0553P01A2A | Hajtások, szervohajtások | BSH szervomotor IEC 55MM 1,3Nm horonymentes IP40 SingleTurn |  |  | 1 | DB | 3389118159266 | 8501510090 |  |  | 234987 | 299608.425
| BSH0553P01F1A | Hajtások, szervohajtások | BSH szervomotor IEC 55MM 1,3Nm horonymentes IP40 SingleTurn |  |  | 1 | DB | 3389118159273 | 8501510090 |  |  | 286384 | 365139.6
| BSH0553P01F2A | Hajtások, szervohajtások | BSH szervomotor IEC 55MM 1,3Nm horonymentes IP40 SingleTurn |  |  | 1 | DB | 3389118159280 | 8501510090 |  |  | 289082 | 368579.55
| BSH0553P02A1A | Hajtások, szervohajtások | BSH szervomotor IEC 55MM 1,3Nm horonymentes IP40 MultiTurn |  |  | 1 | DB | 3389118159297 | 8501510090 |  |  | 274092 | 349467.3
| BSH0553P02A2A | Hajtások, szervohajtások | BSH szervomotor IEC 55MM 1,3Nm horonymentes IP40 MultiTurn |  |  | 1 | DB | 3389118159303 | 8501510090 |  |  | 276771 | 352883.025
| BSH0553P02F1A | Hajtások, szervohajtások | BSH szervomotor IEC 55MM 1,3Nm horonymentes IP40 MultiTurn |  |  | 1 | DB | 3389118159075 | 8501510090 |  |  | 328169 | 418415.475
| BSH0553P02F2A | Hajtások, szervohajtások | BSH szervomotor IEC 55MM 1,3Nm horonymentes IP40 MultiTurn |  |  | 1 | DB | 3389118159082 | 8501510090 |  |  | 330867 | 421855.425
| BSH0553P11A1A | Hajtások, szervohajtások | BSH szervomotor IEC 55MM 1,3Nm retesszel IP40 SingleTurn |  |  | 1 | DB | 3389118159099 | 8501510090 |  |  | 233743 | 298022.325
| BSH0553P11A2A | Hajtások, szervohajtások | BSH szervomotor IEC 55MM 1,3Nm retesszel IP40 SingleTurn |  |  | 1 | DB | 3389118159402 | 8501510090 |  |  | 236421 | 301436.775
| BSH0553P11F1A | Hajtások, szervohajtások | BSH szervomotor IEC 55MM 1,3Nm retesszel IP40 SingleTurn |  |  | 1 | DB | 3389118159310 | 8501510090 |  |  | 289068 | 368561.7
| BSH0553P11F2A | Hajtások, szervohajtások | BSH szervomotor IEC 55MM 1,3Nm retesszel IP40 SingleTurn |  |  | 1 | DB | 3389118159327 | 8501510090 |  |  | 291746 | 371976.15
| BSH0553P12A1A | Hajtások, szervohajtások | BSH szervomotor IEC 55MM 1,3Nm retesszel IP40 MultiTurn |  |  | 1 | DB | 3389118159419 | 8501510090 |  |  | 275528 | 351298.2
| BSH0553P12A2A | Hajtások, szervohajtások | BSH szervomotor IEC 55MM 1,3Nm retesszel IP40 MultiTurn |  |  | 1 | DB | 3389118159426 | 8501510090 |  |  | 278221 | 354731.775
| BSH0553P12F1A | Hajtások, szervohajtások | BSH szervomotor IEC 55MM 1,3Nm retesszel IP40 MultiTurn |  |  | 1 | DB | 3389118159433 | 8501510090 |  |  | 330853 | 421837.575
| BSH0553P12F2A | Hajtások, szervohajtások | BSH szervomotor IEC 55MM 1,3Nm retesszel IP40 MultiTurn |  |  | 1 | DB | 3389118159440 | 8501510090 |  |  | 333533 | 425254.575
| BSH0553P21A1A | Hajtások, szervohajtások | BSH szervomotor IEC 55MM 1,3Nm horonymentes IP65 SingleTurn |  |  | 1 | DB | 3389118159457 | 8501510090 |  |  | 234033 | 298392.075
| BSH0553P21A2A | Hajtások, szervohajtások | BSH szervomotor IEC 55MM 1,3Nm horonymentes IP65 SingleTurn |  |  | 1 | DB | 3389118159464 | 8501510090 |  |  | 236714 | 301810.35
| BSH0553P21F1A | Hajtások, szervohajtások | BSH szervomotor IEC 55MM 1,3Nm horonymentes IP65 SingleTurn |  |  | 1 | DB | 3389118159471 | 8501510090 |  |  | 288128 | 367363.2
| BSH0553P21F2A | Hajtások, szervohajtások | BSH szervomotor IEC 55MM 1,3Nm horonymentes IP65 SingleTurn |  |  | 1 | DB | 3389118159488 | 8501510090 |  |  | 290809 | 370781.475
| BSH0553P22A1A | Hajtások, szervohajtások | BSH szervomotor IEC 55MM 1,3Nm horonymentes IP65 MultiTurn |  |  | 1 | DB | 3389118159495 | 8501510090 |  |  | 275819 | 351669.225
| BSH0553P22A2A | Hajtások, szervohajtások | BSH szervomotor IEC 55MM 1,3Nm horonymentes IP65 MultiTurn |  |  | 1 | DB | 3389118159334 | 8501510090 |  |  | 278517 | 355109.175
| BSH0553P22F1A | Hajtások, szervohajtások | BSH szervomotor IEC 55MM 1,3Nm horonymentes IP65 MultiTurn |  |  | 1 | DB | 3389118159341 | 8501510090 |  |  | 329915 | 420641.625
| BSH0553P22F2A | Hajtások, szervohajtások | BSH szervomotor IEC 55MM 1,3Nm horonymentes IP65 MultiTurn |  |  | 1 | DB | 3389118159358 | 8501510090 |  |  | 332595 | 424058.625
| BSH0553P31A1A | Hajtások, szervohajtások | BSH szervomotor IEC 55MM 1,3Nm retesszel IP65 SingleTurn |  |  | 1 | DB | 3389118159365 | 8501510090 |  |  | 235486 | 300244.65
| BSH0553P31A2A | Hajtások, szervohajtások | BSH szervomotor IEC 55MM 1,3Nm retesszel IP65 SingleTurn |  |  | 1 | DB | 3389118159372 | 8501510090 |  |  | 238163 | 303657.825
| BSH0553P31F1A | Hajtások, szervohajtások | BSH szervomotor IEC 55MM 1,3Nm retesszel IP65 SingleTurn |  |  | 1 | DB | 3389118159389 | 8501510090 |  |  | 290794 | 370762.35
| BSH0553P31F2A | Hajtások, szervohajtások | BSH szervomotor IEC 55MM 1,3Nm retesszel IP65 SingleTurn |  |  | 1 | DB | 3389118159396 | 8501510090 |  |  | 293486 | 374194.65
| BSH0553P32A1A | Hajtások, szervohajtások | BSH szervomotor IEC 55MM 1,3Nm retesszel IP65 MultiTurn |  |  | 1 | DB | 3389118159501 | 8501510090 |  |  | 277270 | 353519.25
| BSH0553P32A2A | Hajtások, szervohajtások | BSH szervomotor IEC 55MM 1,3Nm retesszel IP65 MultiTurn |  |  | 1 | DB | 3389118159518 | 8501510090 |  |  | 279951 | 356937.525
| BSH0553P32F1A | Hajtások, szervohajtások | BSH szervomotor IEC 55MM 1,3Nm retesszel IP65 MultiTurn |  |  | 1 | DB | 3389118159600 | 8501510090 |  |  | 332580 | 424039.5
| BSH0553P32F2A | Hajtások, szervohajtások | BSH szervomotor IEC 55MM 1,3Nm retesszel IP65 MultiTurn |  |  | 1 | DB | 3389118159617 | 8501510090 |  |  | 335273 | 427473.075
| BSH0553T01A1A | Hajtások, szervohajtások | BSH szervomotor IEC 55MM 1,3Nm horonymentes IP40 SingleTurn |  |  | 1 | DB | 3389118159525 | 8501510090 |  |  | 232294 | 296174.85
| BSH0553T01A2A | Hajtások, szervohajtások | BSH szervomotor IEC 55MM 1,3Nm horonymentes IP40 SingleTurn |  |  | 1 | DB | 3389118159624 | 8501510090 |  |  | 234987 | 299608.425
| BSH0553T01F1A | Hajtások, szervohajtások | BSH szervomotor IEC 55MM 1,3Nm horonymentes IP40 SingleTurn |  |  | 1 | DB | 3389118159631 | 8501510090 |  |  | 286384 | 365139.6
| BSH0553T01F2A | Hajtások, szervohajtások | BSH szervomotor IEC 55MM 1,3Nm horonymentes IP40 SingleTurn |  |  | 1 | DB | 3389118159648 | 8501510090 |  |  | 289082 | 368579.55
| BSH0553T02A1A | Hajtások, szervohajtások | BSH szervomotor IEC 55MM 1,3Nm horonymentes IP40 MultiTurn |  |  | 1 | DB | 3389118159655 | 8501510090 |  |  | 274092 | 349467.3
| BSH0553T02A2A | Hajtások, szervohajtások | BSH szervomotor IEC 55MM 1,3Nm horonymentes IP40 MultiTurn |  |  | 1 | DB | 3389118159662 | 8501510090 |  |  | 276771 | 352883.025
| BSH0553T02F1A | Hajtások, szervohajtások | BSH szervomotor IEC 55MM 1,3Nm horonymentes IP40 MultiTurn |  |  | 1 | DB | 3389118159532 | 8501510090 |  |  | 328169 | 418415.475
| BSH0553T02F2A | Hajtások, szervohajtások | BSH szervomotor IEC 55MM 1,3Nm horonymentes IP40 MultiTurn |  |  | 1 | DB | 3389118159679 | 8501510090 |  |  | 330867 | 421855.425
| BSH0553T11A1A | Hajtások, szervohajtások | BSH szervomotor IEC 55MM 1,3Nm retesszel IP40 SingleTurn |  |  | 1 | DB | 3389118159686 | 8501510090 |  |  | 233743 | 298022.325
| BSH0553T11A2A | Hajtások, szervohajtások | BSH szervomotor IEC 55MM 1,3Nm retesszel IP40 SingleTurn |  |  | 1 | DB | 3389118159549 | 8501510090 |  |  | 236421 | 301436.775
| BSH0553T11F1A | Hajtások, szervohajtások | BSH szervomotor IEC 55MM 1,3Nm retesszel IP40 SingleTurn |  |  | 1 | DB | 3389118159556 | 8501510090 |  |  | 289068 | 368561.7
| BSH0553T11F2A | Hajtások, szervohajtások | BSH szervomotor IEC 55MM 1,3Nm retesszel IP40 SingleTurn |  |  | 1 | DB | 3389118159693 | 8501510090 |  |  | 291746 | 371976.15
| BSH0553T12A1A | Hajtások, szervohajtások | BSH szervomotor IEC 55MM 1,3Nm retesszel IP40 MultiTurn |  |  | 1 | DB | 3389118159709 | 8501510090 |  |  | 275528 | 351298.2
| BSH0553T12A2A | Hajtások, szervohajtások | BSH szervomotor IEC 55MM 1,3Nm retesszel IP40 MultiTurn |  |  | 1 | DB | 3389118159716 | 8501510090 |  |  | 278221 | 354731.775
| BSH0553T12F1A | Hajtások, szervohajtások | BSH szervomotor IEC 55MM 1,3Nm retesszel IP40 MultiTurn |  |  | 1 | DB | 3389118159723 | 8501510090 |  |  | 330853 | 421837.575
| BSH0553T12F2A | Hajtások, szervohajtások | BSH szervomotor IEC 55MM 1,3Nm retesszel IP40 MultiTurn |  |  | 1 | DB | 3389118159730 | 8501510090 |  |  | 333533 | 425254.575
| BSH0553T21A1A | Hajtások, szervohajtások | BSH szervomotor IEC 55MM 1,3Nm horonymentes IP65 SingleTurn |  |  | 1 | DB | 3389118159747 | 8501510090 |  |  | 234033 | 298392.075
| BSH0553T21A2A | Hajtások, szervohajtások | BSH szervomotor IEC 55MM 1,3Nm horonymentes IP65 SingleTurn |  |  | 1 | DB | 3389118159754 | 8501510090 |  |  | 236714 | 301810.35
| BSH0553T21F1A | Hajtások, szervohajtások | BSH szervomotor IEC 55MM 1,3Nm horonymentes IP65 SingleTurn |  |  | 1 | DB | 3389118159761 | 8501510090 |  |  | 288128 | 367363.2
S9BSH0553T2F | BSH0553T21F2A | Hajtások, szervohajtások | BSH szervomotor IEC 55MM 1,3Nm horonymentes IP65 SingleTurn |  |  | 1 | DB | 3389118159778 | 8501510090 |  |  | 290809 | 370781.475
| BSH0553T22A1A | Hajtások, szervohajtások | BSH szervomotor IEC 55MM 1,3Nm horonymentes IP65 MultiTurn |  |  | 1 | DB | 3389118159563 | 8501510090 |  |  | 275819 | 351669.225
| BSH0553T22A2A | Hajtások, szervohajtások | BSH szervomotor IEC 55MM 1,3Nm horonymentes IP65 MultiTurn |  |  | 1 | DB | 3389118159785 | 8501522089 |  |  | 278517 | 355109.175
| BSH0553T22F1A | Hajtások, szervohajtások | BSH szervomotor IEC 55MM 1,3Nm horonymentes IP65 MultiTurn |  |  | 1 | DB | 3389118159792 | 8501510090 |  |  | 329915 | 420641.625
| BSH0553T22F2A | Hajtások, szervohajtások | BSH szervomotor IEC 55MM 1,3Nm horonymentes IP65 MultiTurn |  |  | 1 | DB | 3389118159570 | 8501522089 |  |  | 332595 | 424058.625
| BSH0553T31A1A | Hajtások, szervohajtások | BSH szervomotor IEC 55MM 1,3Nm retesszel IP65 SingleTurn |  |  | 1 | DB | 3389118159587 | 8501510090 |  |  | 235486 | 300244.65
| BSH0553T31A2A | Hajtások, szervohajtások | BSH szervomotor IEC 55MM 1,3Nm retesszel IP65 SingleTurn |  |  | 1 | DB | 3389118159594 | 8501510090 |  |  | 238163 | 303657.825
| BSH0553T31F1A | Hajtások, szervohajtások | BSH szervomotor IEC 55MM 1,3Nm retesszel IP65 SingleTurn |  |  | 1 | DB | 3389118159808 | 8501510090 |  |  | 290794 | 370762.35
| BSH0553T31F2A | Hajtások, szervohajtások | BSH szervomotor IEC 55MM 1,3Nm retesszel IP65 SingleTurn |  |  | 1 | DB | 3389118159815 | 8501510090 |  |  | 293486 | 374194.65
| BSH0553T32A1A | Hajtások, szervohajtások | BSH szervomotor IEC 55MM 1,3Nm retesszel IP65 MultiTurn |  |  | 1 | DB | 3389118159822 | 8501510090 |  |  | 277270 | 353519.25
| BSH0553T32A2A | Hajtások, szervohajtások | BSH szervomotor IEC 55MM 1,3Nm retesszel IP65 MultiTurn |  |  | 1 | DB | 3389118159839 | 8501510090 |  |  | 279951 | 356937.525
| BSH0553T32F1A | Hajtások, szervohajtások | BSH szervomotor IEC 55MM 1,3Nm retesszel IP65 MultiTurn |  |  | 1 | DB | 3389118159846 | 8501510090 |  |  | 332580 | 424039.5
| BSH0553T32F2A | Hajtások, szervohajtások | BSH szervomotor IEC 55MM 1,3Nm retesszel IP65 MultiTurn |  |  | 1 | DB | 3389118158191 | 8501510090 |  |  | 335273 | 427473.075
| BSH0701P01A1A | Hajtások, szervohajtások | BSH szervomotor IEC 70MM 1,4Nm horonymentes IP40 SingleTurn |  |  | 1 | DB | 3389118135543 | 8501522089 |  |  | 230181 | 293480.775
| BSH0701P01A2A | Hajtások, szervohajtások | BSH szervomotor IEC 70MM 1,4Nm horonymentes IP40 SingleTurn |  |  | 1 | DB | 3389118135550 | 8501522089 |  |  | 232857 | 296892.675
| BSH0701P01F1A | Hajtások, szervohajtások | BSH szervomotor IEC 70MM 1,4Nm horonymentes IP40 SingleTurn |  |  | 1 | DB | 3389118135567 | 8501522089 |  |  | 281709 | 359178.975
| BSH0701P01F2A | Hajtások, szervohajtások | BSH szervomotor IEC 70MM 1,4Nm horonymentes IP40 SingleTurn |  |  | 1 | DB | 3389118135574 | 8501522089 |  |  | 284401 | 362611.275
| BSH0701P02A1A | Hajtások, szervohajtások | BSH szervomotor IEC 70MM 1,4Nm horonymentes IP40 MultiTurn |  |  | 1 | DB | 3389118135581 | 8501522089 |  |  | 271966 | 346756.65
| BSH0701P02A2A | Hajtások, szervohajtások | BSH szervomotor IEC 70MM 1,4Nm horonymentes IP40 MultiTurn |  |  | 1 | DB | 3389118135598 | 8501522089 |  |  | 274645 | 350172.375
| BSH0701P02F1A | Hajtások, szervohajtások | BSH szervomotor IEC 70MM 1,4Nm horonymentes IP40 MultiTurn |  |  | 1 | DB | 3389118135604 | 8501522089 |  |  | 323493 | 412453.575
| BSH0701P02F2A | Hajtások, szervohajtások | BSH szervomotor IEC 70MM 1,4Nm horonymentes IP40 MultiTurn |  |  | 1 | DB | 3389118135611 | 8501522089 |  |  | 326193 | 415896.075
| BSH0701P11A1A | Hajtások, szervohajtások | BSH szervomotor IEC 70MM 1,4Nm retesszel IP40 SingleTurn |  |  | 1 | DB | 3389118135628 | 8501522089 |  |  | 233787 | 298078.425
| BSH0701P11A2A | Hajtások, szervohajtások | BSH szervomotor IEC 70MM 1,4Nm retesszel IP40 SingleTurn |  |  | 1 | DB | 3389118135635 | 8501522089 |  |  | 236465 | 301492.875
| BSH0701P11F1A | Hajtások, szervohajtások | BSH szervomotor IEC 70MM 1,4Nm retesszel IP40 SingleTurn |  |  | 1 | DB | 3389118135642 | 8501522089 |  |  | 287015 | 365944.125
| BSH0701P11F2A | Hajtások, szervohajtások | BSH szervomotor IEC 70MM 1,4Nm retesszel IP40 SingleTurn |  |  | 1 | DB | 3389118135659 | 8501522089 |  |  | 289709 | 369378.975
| BSH0701P12A1A | Hajtások, szervohajtások | BSH szervomotor IEC 70MM 1,4Nm retesszel IP40 MultiTurn |  |  | 1 | DB | 3389118135666 | 8501522089 |  |  | 275570 | 351351.75
| BSH0701P12A2A | Hajtások, szervohajtások | BSH szervomotor IEC 70MM 1,4Nm retesszel IP40 MultiTurn |  |  | 1 | DB | 3389118135673 | 8501522089 |  |  | 278266 | 354789.15
| BSH0701P12F1A | Hajtások, szervohajtások | BSH szervomotor IEC 70MM 1,4Nm retesszel IP40 MultiTurn |  |  | 1 | DB | 3389118135680 | 8501522089 |  |  | 328814 | 419237.85
| BSH0701P12F2A | Hajtások, szervohajtások | BSH szervomotor IEC 70MM 1,4Nm retesszel IP40 MultiTurn |  |  | 1 | DB | 3389118135697 | 8501522089 |  |  | 331496 | 422657.4
| BSH0701P21A1A | Hajtások, szervohajtások | BSH szervomotor IEC 70MM 1,4Nm horonymentes IP65 SingleTurn |  |  | 1 | DB | 3389118135703 | 8501522089 |  |  | 231645 | 295347.375
| BSH0701P21A2A | Hajtások, szervohajtások | BSH szervomotor IEC 70MM 1,4Nm horonymentes IP65 SingleTurn |  |  | 1 | DB | 3389118135710 | 8501522089 |  |  | 234338 | 298780.95
| BSH0701P21F1A | Hajtások, szervohajtások | BSH szervomotor IEC 70MM 1,4Nm horonymentes IP65 SingleTurn |  |  | 1 | DB | 3389118135727 | 8501522089 |  |  | 283187 | 361063.425
| BSH0701P21F2A | Hajtások, szervohajtások | BSH szervomotor IEC 70MM 1,4Nm horonymentes IP65 SingleTurn |  |  | 1 | DB | 3389118135734 | 8501522089 |  |  | 285873 | 364488.075
| BSH0701P22A1A | Hajtások, szervohajtások | BSH szervomotor IEC 70MM 1,4Nm horonymentes IP65 MultiTurn |  |  | 1 | DB | 3389118135741 | 8501522089 |  |  | 273431 | 348624.525
| BSH0701P22A2A | Hajtások, szervohajtások | BSH szervomotor IEC 70MM 1,4Nm horonymentes IP65 MultiTurn |  |  | 1 | DB | 3389118135758 | 8501522089 |  |  | 276131 | 352067.025
| BSH0701P22F1A | Hajtások, szervohajtások | BSH szervomotor IEC 70MM 1,4Nm horonymentes IP65 MultiTurn |  |  | 1 | DB | 3389118135765 | 8501522089 |  |  | 324974 | 414341.85
| BSH0701P22F2A | Hajtások, szervohajtások | BSH szervomotor IEC 70MM 1,4Nm horonymentes IP65 MultiTurn |  |  | 1 | DB | 3389118135772 | 8501522089 |  |  | 327658 | 417763.95
| BSH0701P31A1A | Hajtások, szervohajtások | BSH szervomotor IEC 70MM 1,4Nm retesszel IP65 SingleTurn |  |  | 1 | DB | 3389118135789 | 8501522089 |  |  | 235265 | 299962.875
| BSH0701P31A2A | Hajtások, szervohajtások | BSH szervomotor IEC 70MM 1,4Nm retesszel IP65 SingleTurn |  |  | 1 | DB | 3389118135796 | 8501522089 |  |  | 237944 | 303378.6
| BSH0701P31F1A | Hajtások, szervohajtások | BSH szervomotor IEC 70MM 1,4Nm retesszel IP65 SingleTurn |  |  | 1 | DB | 3389118135802 | 8501522089 |  |  | 288493 | 367828.575
| BSH0701P31F2A | Hajtások, szervohajtások | BSH szervomotor IEC 70MM 1,4Nm retesszel IP65 SingleTurn |  |  | 1 | DB | 3389118135819 | 8501522089 |  |  | 291174 | 371246.85
| BSH0701P32A1A | Hajtások, szervohajtások | BSH szervomotor IEC 70MM 1,4Nm retesszel IP65 MultiTurn |  |  | 1 | DB | 3389118135826 | 8501522089 |  |  | 277051 | 353240.025
| BSH0701P32A2A | Hajtások, szervohajtások | BSH szervomotor IEC 70MM 1,4Nm retesszel IP65 MultiTurn |  |  | 1 | DB | 3389118135833 | 8501522089 |  |  | 279732 | 356658.3
| BSH0701P32F1A | Hajtások, szervohajtások | BSH szervomotor IEC 70MM 1,4Nm retesszel IP65 MultiTurn |  |  | 1 | DB | 3389118135840 | 8501522089 |  |  | 330278 | 421104.45
| BSH0701P32F2A | Hajtások, szervohajtások | BSH szervomotor IEC 70MM 1,4Nm retesszel IP65 MultiTurn |  |  | 1 | DB | 3389118135857 | 8501522089 |  |  | 332964 | 424529.1
| BSH0701T01A1A | Hajtások, szervohajtások | BSH szervomotor IEC 70MM 1,4Nm horonymentes IP40 SingleTurn |  |  | 1 | DB | 3389118135864 | 8501522089 |  |  | 230045 | 293307.375
| BSH0701T01A2A | Hajtások, szervohajtások | BSH szervomotor IEC 70MM 1,4Nm horonymentes IP40 SingleTurn |  |  | 1 | DB | 3389118135871 | 8501522089 |  |  | 232729 | 296729.475
| BSH0701T01F1A | Hajtások, szervohajtások | BSH szervomotor IEC 70MM 1,4Nm horonymentes IP40 SingleTurn |  |  | 1 | DB | 3389118135888 | 8501522089 |  |  | 281579 | 359013.225
| BSH0701T01F2A | Hajtások, szervohajtások | BSH szervomotor IEC 70MM 1,4Nm horonymentes IP40 SingleTurn |  |  | 1 | DB | 3389118135895 | 8501522089 |  |  | 284276 | 362451.9
| BSH0701T02A1A | Hajtások, szervohajtások | BSH szervomotor IEC 70MM 1,4Nm horonymentes IP40 MultiTurn |  |  | 1 | DB | 3389118135901 | 8501522089 |  |  | 271837 | 346592.175
| BSH0701T02A2A | Hajtások, szervohajtások | BSH szervomotor IEC 70MM 1,4Nm horonymentes IP40 MultiTurn |  |  | 1 | DB | 3389118135918 | 8501522089 |  |  | 274515 | 350006.625
| BSH0701T02F1A | Hajtások, szervohajtások | BSH szervomotor IEC 70MM 1,4Nm horonymentes IP40 MultiTurn |  |  | 1 | DB | 3389118135925 | 8501522089 |  |  | 323381 | 412310.775
| BSH0701T02F2A | Hajtások, szervohajtások | BSH szervomotor IEC 70MM 1,4Nm horonymentes IP40 MultiTurn |  |  | 1 | DB | 3389118135932 | 8501522089 |  |  | 326059 | 415725.225
| BSH0701T11A1A | Hajtások, szervohajtások | BSH szervomotor IEC 70MM 1,4Nm retesszel IP40 SingleTurn |  |  | 1 | DB | 3389118135949 | 8501522089 |  |  | 233651 | 297905.025
| BSH0701T11A2A | Hajtások, szervohajtások | BSH szervomotor IEC 70MM 1,4Nm retesszel IP40 SingleTurn |  |  | 1 | DB | 3389118135956 | 8501522089 |  |  | 236343 | 301337.325
| BSH0701T11F1A | Hajtások, szervohajtások | BSH szervomotor IEC 70MM 1,4Nm retesszel IP40 SingleTurn |  |  | 1 | DB | 3389118135963 | 8501522089 |  |  | 286898 | 365794.95
| BSH0701T11F2A | Hajtások, szervohajtások | BSH szervomotor IEC 70MM 1,4Nm retesszel IP40 SingleTurn |  |  | 1 | DB | 3389118135970 | 8501522089 |  |  | 289581 | 369215.775
| BSH0701T12A1A | Hajtások, szervohajtások | BSH szervomotor IEC 70MM 1,4Nm retesszel IP40 MultiTurn |  |  | 1 | DB | 3389118135987 | 8501522089 |  |  | 275435 | 351179.625
| BSH0701T12A2A | Hajtások, szervohajtások | BSH szervomotor IEC 70MM 1,4Nm retesszel IP40 MultiTurn |  |  | 1 | DB | 3389118135994 | 8501522089 |  |  | 278132 | 354618.3
| BSH0701T12F1A | Hajtások, szervohajtások | BSH szervomotor IEC 70MM 1,4Nm retesszel IP40 MultiTurn |  |  | 1 | DB | 3389118136007 | 8501522089 |  |  | 328684 | 419072.1
| BSH0701T12F2A | Hajtások, szervohajtások | BSH szervomotor IEC 70MM 1,4Nm retesszel IP40 MultiTurn |  |  | 1 | DB | 3389118136014 | 8501522089 |  |  | 331365 | 422490.375
| BSH0701T21A1A | Hajtások, szervohajtások | BSH szervomotor IEC 70MM 1,4Nm horonymentes IP65 SingleTurn |  |  | 1 | DB | 3389118136021 | 8501522089 |  |  | 231530 | 295200.75
| BSH0701T21A2A | Hajtások, szervohajtások | BSH szervomotor IEC 70MM 1,4Nm horonymentes IP65 SingleTurn |  |  | 1 | DB | 3389118136038 | 8501522089 |  |  | 234208 | 298615.2
| BSH0701T21F1A | Hajtások, szervohajtások | BSH szervomotor IEC 70MM 1,4Nm horonymentes IP65 SingleTurn |  |  | 1 | DB | 3389118136045 | 8501522089 |  |  | 283057 | 360897.675
| BSH0701T21F2A | Hajtások, szervohajtások | BSH szervomotor IEC 70MM 1,4Nm horonymentes IP65 SingleTurn |  |  | 1 | DB | 3389118136052 | 8501522089 |  |  | 285734 | 364310.85
| BSH0701T22A1A | Hajtások, szervohajtások | BSH szervomotor IEC 70MM 1,4Nm horonymentes IP65 MultiTurn |  |  | 1 | DB | 3389118136069 | 8501522089 |  |  | 273317 | 348479.175
| BSH0701T22A2A | Hajtások, szervohajtások | BSH szervomotor IEC 70MM 1,4Nm horonymentes IP65 MultiTurn |  |  | 1 | DB | 3389118136076 | 8501522089 |  |  | 275994 | 351892.35
| BSH0701T22F1A | Hajtások, szervohajtások | BSH szervomotor IEC 70MM 1,4Nm horonymentes IP65 MultiTurn |  |  | 1 | DB | 3389118136083 | 8501522089 |  |  | 324845 | 414177.375
| BSH0701T22F2A | Hajtások, szervohajtások | BSH szervomotor IEC 70MM 1,4Nm horonymentes IP65 MultiTurn |  |  | 1 | DB | 3389118136090 | 8501522089 |  |  | 327540 | 417613.5
| BSH0701T31A1A | Hajtások, szervohajtások | BSH szervomotor IEC 70MM 1,4Nm retesszel IP65 SingleTurn |  |  | 1 | DB | 3389118136106 | 8501522089 |  |  | 235131 | 299792.025
| BSH0701T31A2A | Hajtások, szervohajtások | BSH szervomotor IEC 70MM 1,4Nm retesszel IP65 SingleTurn |  |  | 1 | DB | 3389118136113 | 8501522089 |  |  | 237810 | 303207.75
| BSH0701T31F1A | Hajtások, szervohajtások | BSH szervomotor IEC 70MM 1,4Nm retesszel IP65 SingleTurn |  |  | 1 | DB | 3389118136120 | 8501522089 |  |  | 288362 | 367661.55
| BSH0701T31F2A | Hajtások, szervohajtások | BSH szervomotor IEC 70MM 1,4Nm retesszel IP65 SingleTurn |  |  | 1 | DB | 3389118136137 | 8501522089 |  |  | 291058 | 371098.95
| BSH0701T32A1A | Hajtások, szervohajtások | BSH szervomotor IEC 70MM 1,4Nm retesszel IP65 MultiTurn |  |  | 1 | DB | 3389118136144 | 8501522089 |  |  | 276917 | 353069.175
| BSH0701T32A2A | Hajtások, szervohajtások | BSH szervomotor IEC 70MM 1,4Nm retesszel IP65 MultiTurn |  |  | 1 | DB | 3389118136151 | 8501522089 |  |  | 279601 | 356491.275
| BSH0701T32F1A | Hajtások, szervohajtások | BSH szervomotor IEC 70MM 1,4Nm retesszel IP65 MultiTurn |  |  | 1 | DB | 3389118136168 | 8501522089 |  |  | 330148 | 420938.7
| BSH0701T32F2A | Hajtások, szervohajtások | BSH szervomotor IEC 70MM 1,4Nm retesszel IP65 MultiTurn |  |  | 1 | DB | 3389118136175 | 8501522089 |  |  | 332844 | 424376.1
| BSH0702P01A1A | Hajtások, szervohajtások | BSH szervomotor IEC 70MM 2,1Nm horonymentes IP40 SingleTurn |  |  | 1 | DB | 3389118136182 | 8501522089 |  |  | 252465 | 321892.875
| BSH0702P01A2A | Hajtások, szervohajtások | BSH szervomotor IEC 70MM 2,1Nm horonymentes IP40 SingleTurn |  |  | 1 | DB | 3389118136199 | 8501522089 |  |  | 255159 | 325327.725
| BSH0702P01F1A | Hajtások, szervohajtások | BSH szervomotor IEC 70MM 2,1Nm horonymentes IP40 SingleTurn |  |  | 1 | DB | 3389118136205 | 8501522089 |  |  | 303556 | 387033.9
| BSH0702P01F2A | Hajtások, szervohajtások | BSH szervomotor IEC 70MM 2,1Nm horonymentes IP40 SingleTurn |  |  | 1 | DB | 3389118136212 | 8501522089 |  |  | 306236 | 390450.9
| BSH0702P02A1A | Hajtások, szervohajtások | BSH szervomotor IEC 70MM 2,1Nm horonymentes IP40 MultiTurn |  |  | 1 | DB | 3389118136229 | 8501522089 |  |  | 294250 | 375168.75
| BSH0702P02A2A | Hajtások, szervohajtások | BSH szervomotor IEC 70MM 2,1Nm horonymentes IP40 MultiTurn |  |  | 1 | DB | 3389118136236 | 8501522089 |  |  | 296945 | 378604.875
| BSH0702P02F1A | Hajtások, szervohajtások | BSH szervomotor IEC 70MM 2,1Nm horonymentes IP40 MultiTurn |  |  | 1 | DB | 3389118136243 | 8501522089 |  |  | 345343 | 440312.325
| BSH0702P02F2A | Hajtások, szervohajtások | BSH szervomotor IEC 70MM 2,1Nm horonymentes IP40 MultiTurn |  |  | 1 | DB | 3389118136250 | 8501522089 |  |  | 348019 | 443724.225
| BSH0702P11A1A | Hajtások, szervohajtások | BSH szervomotor IEC 70MM 2,1Nm retesszel IP40 SingleTurn |  |  | 1 | DB | 3389118136267 | 8501522089 |  |  | 255511 | 325776.525
| BSH0702P11A2A | Hajtások, szervohajtások | BSH szervomotor IEC 70MM 2,1Nm retesszel IP40 SingleTurn |  |  | 1 | DB | 3389118136274 | 8501522089 |  |  | 258192 | 329194.8
| BSH0702P11F1A | Hajtások, szervohajtások | BSH szervomotor IEC 70MM 2,1Nm retesszel IP40 SingleTurn |  |  | 1 | DB | 3389118136281 | 8501522089 |  |  | 308890 | 393834.75
| BSH0702P11F2A | Hajtások, szervohajtások | BSH szervomotor IEC 70MM 2,1Nm retesszel IP40 SingleTurn |  |  | 1 | DB | 3389118136298 | 8501522089 |  |  | 311586 | 397272.15
| BSH0702P12A1A | Hajtások, szervohajtások | BSH szervomotor IEC 70MM 2,1Nm retesszel IP40 MultiTurn |  |  | 1 | DB | 3389118136304 | 8501522089 |  |  | 297299 | 379056.225
| BSH0702P12A2A | Hajtások, szervohajtások | BSH szervomotor IEC 70MM 2,1Nm retesszel IP40 MultiTurn |  |  | 1 | DB | 3389118136311 | 8501522089 |  |  | 299978 | 382471.95
| BSH0702P12F1A | Hajtások, szervohajtások | BSH szervomotor IEC 70MM 2,1Nm retesszel IP40 MultiTurn |  |  | 1 | DB | 3389118136328 | 8501522089 |  |  | 350677 | 447113.175
| BSH0702P12F2A | Hajtások, szervohajtások | BSH szervomotor IEC 70MM 2,1Nm retesszel IP40 MultiTurn |  |  | 1 | DB | 3389118136335 | 8501522089 |  |  | 353371 | 450548.025
| BSH0702P21A1A | Hajtások, szervohajtások | BSH szervomotor IEC 70MM 2,1Nm horonymentes IP65 SingleTurn |  |  | 1 | DB | 3389118136342 | 8501522089 |  |  | 253943 | 323777.325
| BSH0702P21A2A | Hajtások, szervohajtások | BSH szervomotor IEC 70MM 2,1Nm horonymentes IP65 SingleTurn |  |  | 1 | DB | 3389118136359 | 8501522089 |  |  | 256624 | 327195.6
| BSH0702P21F1A | Hajtások, szervohajtások | BSH szervomotor IEC 70MM 2,1Nm horonymentes IP65 SingleTurn |  |  | 1 | DB | 3389118136366 | 8501522089 |  |  | 305022 | 388903.05
| BSH0702P21F2A | Hajtások, szervohajtások | BSH szervomotor IEC 70MM 2,1Nm horonymentes IP65 SingleTurn |  |  | 1 | DB | 3389118136373 | 8501522089 |  |  | 307714 | 392335.35
| BSH0702P22A1A | Hajtások, szervohajtások | BSH szervomotor IEC 70MM 2,1Nm horonymentes IP65 MultiTurn |  |  | 1 | DB | 3389118136380 | 8501522089 |  |  | 295730 | 377055.75
| BSH0702P22A2A | Hajtások, szervohajtások | BSH szervomotor IEC 70MM 2,1Nm horonymentes IP65 MultiTurn |  |  | 1 | DB | 3389118136397 | 8501522089 |  |  | 298415 | 380479.125
| BSH0702P22F1A | Hajtások, szervohajtások | BSH szervomotor IEC 70MM 2,1Nm horonymentes IP65 MultiTurn |  |  | 1 | DB | 3389118136403 | 8501522089 |  |  | 346821 | 442196.775
| BSH0702P22F2A | Hajtások, szervohajtások | BSH szervomotor IEC 70MM 2,1Nm horonymentes IP65 MultiTurn |  |  | 1 | DB | 3389118136410 | 8501522089 |  |  | 349506 | 445620.15
| BSH0702P31A1A | Hajtások, szervohajtások | BSH szervomotor IEC 70MM 2,1Nm retesszel IP65 SingleTurn |  |  | 1 | DB | 3389118136427 | 8501522089 |  |  | 256978 | 327646.95
| BSH0702P31A2A | Hajtások, szervohajtások | BSH szervomotor IEC 70MM 2,1Nm retesszel IP65 SingleTurn |  |  | 1 | DB | 3389118136434 | 8501522089 |  |  | 259672 | 331081.8
| BSH0702P31F1A | Hajtások, szervohajtások | BSH szervomotor IEC 70MM 2,1Nm retesszel IP65 SingleTurn |  |  | 1 | DB | 3389118136441 | 8501522089 |  |  | 310368 | 395719.2
| BSH0702P31F2A | Hajtások, szervohajtások | BSH szervomotor IEC 70MM 2,1Nm retesszel IP65 SingleTurn |  |  | 1 | DB | 3389118136458 | 8501522089 |  |  | 313049 | 399137.475
| BSH0702P32A1A | Hajtások, szervohajtások | BSH szervomotor IEC 70MM 2,1Nm retesszel IP65 MultiTurn |  |  | 1 | DB | 3389118136465 | 8501522089 |  |  | 298762 | 380921.55
| BSH0702P32A2A | Hajtások, szervohajtások | BSH szervomotor IEC 70MM 2,1Nm retesszel IP65 MultiTurn |  |  | 1 | DB | 3389118136472 | 8501522089 |  |  | 301457 | 384357.675
| BSH0702P32F1A | Hajtások, szervohajtások | BSH szervomotor IEC 70MM 2,1Nm retesszel IP65 MultiTurn |  |  | 1 | DB | 3389118136489 | 8501522089 |  |  | 352153 | 448995.075
| BSH0702P32F2A | Hajtások, szervohajtások | BSH szervomotor IEC 70MM 2,1Nm retesszel IP65 MultiTurn |  |  | 1 | DB | 3389118136496 | 8501522089 |  |  | 354837 | 452417.175
| BSH0702T01A1A | Hajtások, szervohajtások | BSH szervomotor IEC 70MM 2,1Nm horonymentes IP40 SingleTurn |  |  | 1 | DB | 3389118136502 | 8501522089 |  |  | 252288 | 321667.2
| BSH0702T01A2A | Hajtások, szervohajtások | BSH szervomotor IEC 70MM 2,1Nm horonymentes IP40 SingleTurn |  |  | 1 | DB | 3389118136519 | 8501522089 |  |  | 254972 | 325089.3
| BSH0702T01F1A | Hajtások, szervohajtások | BSH szervomotor IEC 70MM 2,1Nm horonymentes IP40 SingleTurn |  |  | 1 | DB | 3389118136526 | 8501522089 |  |  | 303381 | 386810.775
| BSH0702T01F2A | Hajtások, szervohajtások | BSH szervomotor IEC 70MM 2,1Nm horonymentes IP40 SingleTurn |  |  | 1 | DB | 3389118134713 | 8501522089 |  |  | 306061 | 390227.775
| BSH0702T02A1A | Hajtások, szervohajtások | BSH szervomotor IEC 70MM 2,1Nm horonymentes IP40 MultiTurn |  |  | 1 | DB | 3389118134720 | 8501522089 |  |  | 294074 | 374944.35
| BSH0702T02A2A | Hajtások, szervohajtások | BSH szervomotor IEC 70MM 2,1Nm horonymentes IP40 MultiTurn |  |  | 1 | DB | 3389118134737 | 8501522089 |  |  | 296772 | 378384.3
| BSH0702T02F1A | Hajtások, szervohajtások | BSH szervomotor IEC 70MM 2,1Nm horonymentes IP40 MultiTurn |  |  | 1 | DB | 3389118134744 | 8501522089 |  |  | 345169 | 440090.475
| BSH0702T02F2A | Hajtások, szervohajtások | BSH szervomotor IEC 70MM 2,1Nm horonymentes IP40 MultiTurn |  |  | 1 | DB | 3389118134751 | 8501522089 |  |  | 347844 | 443501.1
| BSH0702T11A1A | Hajtások, szervohajtások | BSH szervomotor IEC 70MM 2,1Nm retesszel IP40 SingleTurn |  |  | 1 | DB | 3389118134768 | 8501522089 |  |  | 255336 | 325553.4
| BSH0702T11A2A | Hajtások, szervohajtások | BSH szervomotor IEC 70MM 2,1Nm retesszel IP40 SingleTurn |  |  | 1 | DB | 3389118134775 | 8501522089 |  |  | 258017 | 328971.675
| BSH0702T11F1A | Hajtások, szervohajtások | BSH szervomotor IEC 70MM 2,1Nm retesszel IP40 SingleTurn |  |  | 1 | DB | 3389118134782 | 8501522089 |  |  | 308711 | 393606.525
| BSH0702T11F2A | Hajtások, szervohajtások | BSH szervomotor IEC 70MM 2,1Nm retesszel IP40 SingleTurn |  |  | 1 | DB | 3389118134799 | 8501522089 |  |  | 311409 | 397046.475
| BSH0702T12A1A | Hajtások, szervohajtások | BSH szervomotor IEC 70MM 2,1Nm retesszel IP40 MultiTurn |  |  | 1 | DB | 3389118136601 | 8501522089 |  |  | 297124 | 378833.1
| BSH0702T12A2A | Hajtások, szervohajtások | BSH szervomotor IEC 70MM 2,1Nm retesszel IP40 MultiTurn |  |  | 1 | DB | 3389118136618 | 8501522089 |  |  | 299803 | 382248.825
| BSH0702T12F1A | Hajtások, szervohajtások | BSH szervomotor IEC 70MM 2,1Nm retesszel IP40 MultiTurn |  |  | 1 | DB | 3389118136625 | 8501522089 |  |  | 350504 | 446892.6
| BSH0702T12F2A | Hajtások, szervohajtások | BSH szervomotor IEC 70MM 2,1Nm retesszel IP40 MultiTurn |  |  | 1 | DB | 3389118136632 | 8501522089 |  |  | 353196 | 450324.9
| BSH0702T21A1A | Hajtások, szervohajtások | BSH szervomotor IEC 70MM 2,1Nm horonymentes IP65 SingleTurn |  |  | 1 | DB | 3389118136649 | 8501522089 |  |  | 253768 | 323554.2
S9BSH0702T2A | BSH0702T21A2A | Hajtások, szervohajtások | BSH szervomotor IEC 70MM 2,1Nm horonymentes IP65 SingleTurn |  |  | 1 | DB | 3389118136656 | 8501522089 |  |  | 256449 | 326972.475
| BSH0702T21F1A | Hajtások, szervohajtások | BSH szervomotor IEC 70MM 2,1Nm horonymentes IP65 SingleTurn |  |  | 1 | DB | 3389118136663 | 8501522089 |  |  | 304844 | 388676.1
| BSH0702T21F2A | Hajtások, szervohajtások | BSH szervomotor IEC 70MM 2,1Nm horonymentes IP65 SingleTurn |  |  | 1 | DB | 3389118136670 | 8501522089 |  |  | 307538 | 392110.95
| BSH0702T22A1A | Hajtások, szervohajtások | BSH szervomotor IEC 70MM 2,1Nm horonymentes IP65 MultiTurn |  |  | 1 | DB | 3389118136687 | 8501522089 |  |  | 295557 | 376835.175
| BSH0702T22A2A | Hajtások, szervohajtások | BSH szervomotor IEC 70MM 2,1Nm horonymentes IP65 MultiTurn |  |  | 1 | DB | 3389118136694 | 8501522089 |  |  | 298235 | 380249.625
| BSH0702T22F1A | Hajtások, szervohajtások | BSH szervomotor IEC 70MM 2,1Nm horonymentes IP65 MultiTurn |  |  | 1 | DB | 3389118136700 | 8501522089 |  |  | 346649 | 441977.475
| BSH0702T22F2A | Hajtások, szervohajtások | BSH szervomotor IEC 70MM 2,1Nm horonymentes IP65 MultiTurn |  |  | 1 | DB | 3389118136717 | 8501522089 |  |  | 349326 | 445390.65
| BSH0702T31A1A | Hajtások, szervohajtások | BSH szervomotor IEC 70MM 2,1Nm retesszel IP65 SingleTurn |  |  | 1 | DB | 3389118136724 | 8501522089 |  |  | 256803 | 327423.825
| BSH0702T31A2A | Hajtások, szervohajtások | BSH szervomotor IEC 70MM 2,1Nm retesszel IP65 SingleTurn |  |  | 1 | DB | 3389118136731 | 8501522089 |  |  | 259497 | 330858.675
| BSH0702T31F1A | Hajtások, szervohajtások | BSH szervomotor IEC 70MM 2,1Nm retesszel IP65 SingleTurn |  |  | 1 | DB | 3389118136748 | 8501522089 |  |  | 310189 | 395490.975
| BSH0702T31F2A | Hajtások, szervohajtások | BSH szervomotor IEC 70MM 2,1Nm retesszel IP65 SingleTurn |  |  | 1 | DB | 3389118136755 | 8501522089 |  |  | 312873 | 398913.075
| BSH0702T32A1A | Hajtások, szervohajtások | BSH szervomotor IEC 70MM 2,1Nm retesszel IP65 MultiTurn |  |  | 1 | DB | 3389118136762 | 8501522089 |  |  | 298589 | 380700.975
| BSH0702T32A2A | Hajtások, szervohajtások | BSH szervomotor IEC 70MM 2,1Nm retesszel IP65 MultiTurn |  |  | 1 | DB | 3389118136779 | 8501522089 |  |  | 301284 | 384137.1
| BSH0702T32F1A | Hajtások, szervohajtások | BSH szervomotor IEC 70MM 2,1Nm retesszel IP65 MultiTurn |  |  | 1 | DB | 3389118136786 | 8501522089 |  |  | 351981 | 448775.775
| BSH0702T32F2A | Hajtások, szervohajtások | BSH szervomotor IEC 70MM 2,1Nm retesszel IP65 MultiTurn |  |  | 1 | DB | 3389118136793 | 8501522089 |  |  | 354661 | 452192.775
| BSH0703P01A1A | Hajtások, szervohajtások | BSH szervomotor IEC 70MM 2,8Nm horonymentes IP40 SingleTurn |  |  | 1 | DB | 3389118137127 | 8501522089 |  |  | 312214 | 398072.85
| BSH0703P01A2A | Hajtások, szervohajtások | BSH szervomotor IEC 70MM 2,8Nm horonymentes IP40 SingleTurn |  |  | 1 | DB | 3389118137134 | 8501522089 |  |  | 276042 | 351953.55
| BSH0703P01F1A | Hajtások, szervohajtások | BSH szervomotor IEC 70MM 2,8Nm horonymentes IP40 SingleTurn |  |  | 1 | DB | 3389118137141 | 8501522089 |  |  | 330971 | 421988.025
| BSH0703P01F2A | Hajtások, szervohajtások | BSH szervomotor IEC 70MM 2,8Nm horonymentes IP40 SingleTurn |  |  | 1 | DB | 3389118137158 | 8501522089 |  |  | 333650 | 425403.75
| BSH0703P02A1A | Hajtások, szervohajtások | BSH szervomotor IEC 70MM 2,8Nm horonymentes IP40 MultiTurn |  |  | 1 | DB | 3389118137165 | 8501522089 |  |  | 315146 | 401811.15
| BSH0703P02A2A | Hajtások, szervohajtások | BSH szervomotor IEC 70MM 2,8Nm horonymentes IP40 MultiTurn |  |  | 1 | DB | 3389118137172 | 8501522089 |  |  | 317825 | 405226.875
| BSH0703P02F1A | Hajtások, szervohajtások | BSH szervomotor IEC 70MM 2,8Nm horonymentes IP40 MultiTurn |  |  | 1 | DB | 3389118137189 | 8501522089 |  |  | 372758 | 475266.45
| BSH0703P02F2A | Hajtások, szervohajtások | BSH szervomotor IEC 70MM 2,8Nm horonymentes IP40 MultiTurn |  |  | 1 | DB | 3389118137196 | 8501522089 |  |  | 375435 | 478679.625
| BSH0703P11A1A | Hajtások, szervohajtások | BSH szervomotor IEC 70MM 2,8Nm retesszel IP40 SingleTurn |  |  | 1 | DB | 3389118137202 | 8501522089 |  |  | 276434 | 352453.35
| BSH0703P11A2A | Hajtások, szervohajtások | BSH szervomotor IEC 70MM 2,8Nm retesszel IP40 SingleTurn |  |  | 1 | DB | 3389118137219 | 8501522089 |  |  | 279133 | 355894.575
| BSH0703P11F1A | Hajtások, szervohajtások | BSH szervomotor IEC 70MM 2,8Nm retesszel IP40 SingleTurn |  |  | 1 | DB | 3389118137226 | 8501522089 |  |  | 335937 | 428319.675
| BSH0703P11F2A | Hajtások, szervohajtások | BSH szervomotor IEC 70MM 2,8Nm retesszel IP40 SingleTurn |  |  | 1 | DB | 3389118137233 | 8501522089 |  |  | 338630 | 431753.25
| BSH0703P12A1A | Hajtások, szervohajtások | BSH szervomotor IEC 70MM 2,8Nm retesszel IP40 MultiTurn |  |  | 1 | DB | 3389118137240 | 8501522089 |  |  | 318235 | 405749.625
| BSH0703P12A2A | Hajtások, szervohajtások | BSH szervomotor IEC 70MM 2,8Nm retesszel IP40 MultiTurn |  |  | 1 | DB | 3389118137257 | 8501522089 |  |  | 320921 | 409174.275
| BSH0703P12F1A | Hajtások, szervohajtások | BSH szervomotor IEC 70MM 2,8Nm retesszel IP40 MultiTurn |  |  | 1 | DB | 3389118137264 | 8501522089 |  |  | 377725 | 481599.375
| BSH0703P12F2A | Hajtások, szervohajtások | BSH szervomotor IEC 70MM 2,8Nm retesszel IP40 MultiTurn |  |  | 1 | DB | 3389118137271 | 8501522089 |  |  | 380419 | 485034.225
| BSH0703P21A1A | Hajtások, szervohajtások | BSH szervomotor IEC 70MM 2,8Nm horonymentes IP65 SingleTurn |  |  | 1 | DB | 3389118137288 | 8501522089 |  |  | 274824 | 350400.6
| BSH0703P21A2A | Hajtások, szervohajtások | BSH szervomotor IEC 70MM 2,8Nm horonymentes IP65 SingleTurn |  |  | 1 | DB | 3389118137295 | 8501522089 |  |  | 277520 | 353838
| BSH0703P21F1A | Hajtások, szervohajtások | BSH szervomotor IEC 70MM 2,8Nm horonymentes IP65 SingleTurn |  |  | 1 | DB | 3389118137301 | 8501522089 |  |  | 332451 | 423875.025
| BSH0703P21F2A | Hajtások, szervohajtások | BSH szervomotor IEC 70MM 2,8Nm horonymentes IP65 SingleTurn |  |  | 1 | DB | 3389118137318 | 8501522089 |  |  | 335130 | 427290.75
| BSH0703P22A1A | Hajtások, szervohajtások | BSH szervomotor IEC 70MM 2,8Nm horonymentes IP65 MultiTurn |  |  | 1 | DB | 3389118137325 | 8501522089 |  |  | 316613 | 403681.575
| BSH0703P22A2A | Hajtások, szervohajtások | BSH szervomotor IEC 70MM 2,8Nm horonymentes IP65 MultiTurn |  |  | 1 | DB | 3389118137332 | 8501522089 |  |  | 319304 | 407112.6
| BSH0703P22F1A | Hajtások, szervohajtások | BSH szervomotor IEC 70MM 2,8Nm horonymentes IP65 MultiTurn |  |  | 1 | DB | 3389118137349 | 8501522089 |  |  | 374235 | 477149.625
| BSH0703P22F2A | Hajtások, szervohajtások | BSH szervomotor IEC 70MM 2,8Nm horonymentes IP65 MultiTurn |  |  | 1 | DB | 3389118137356 | 8501522089 |  |  | 376916 | 480567.9
| BSH0703P31A1A | Hajtások, szervohajtások | BSH szervomotor IEC 70MM 2,8Nm retesszel IP65 SingleTurn |  |  | 1 | DB | 3389118137363 | 8501522089 |  |  | 277915 | 354341.625
| BSH0703P31A2A | Hajtások, szervohajtások | BSH szervomotor IEC 70MM 2,8Nm retesszel IP65 SingleTurn |  |  | 1 | DB | 3389118137370 | 8501522089 |  |  | 280596 | 357759.9
| BSH0703P31F1A | Hajtások, szervohajtások | BSH szervomotor IEC 70MM 2,8Nm retesszel IP65 SingleTurn |  |  | 1 | DB | 3389118137387 | 8501522089 |  |  | 337416 | 430205.4
| BSH0703P31F2A | Hajtások, szervohajtások | BSH szervomotor IEC 70MM 2,8Nm retesszel IP65 SingleTurn |  |  | 1 | DB | 3389118137394 | 8501522089 |  |  | 340096 | 433622.4
| BSH0703P32A1A | Hajtások, szervohajtások | BSH szervomotor IEC 70MM 2,8Nm retesszel IP65 MultiTurn |  |  | 1 | DB | 3389118137400 | 8501522089 |  |  | 319704 | 407622.6
| BSH0703P32A2A | Hajtások, szervohajtások | BSH szervomotor IEC 70MM 2,8Nm retesszel IP65 MultiTurn |  |  | 1 | DB | 3389118137417 | 8501522089 |  |  | 322398 | 411057.45
| BSH0703P32F1A | Hajtások, szervohajtások | BSH szervomotor IEC 70MM 2,8Nm retesszel IP65 MultiTurn |  |  | 1 | DB | 3389118137424 | 8501522089 |  |  | 379203 | 483483.825
| BSH0703P32F2A | Hajtások, szervohajtások | BSH szervomotor IEC 70MM 2,8Nm retesszel IP65 MultiTurn |  |  | 1 | DB | 3389118137431 | 8501522089 |  |  | 381881 | 486898.275
| BSH0703T01A1A | Hajtások, szervohajtások | BSH szervomotor IEC 70MM 2,8Nm horonymentes IP40 SingleTurn |  |  | 1 | DB | 3389118137448 | 8501522089 |  |  | 273415 | 348604.125
| BSH0703T01A2A | Hajtások, szervohajtások | BSH szervomotor IEC 70MM 2,8Nm horonymentes IP40 SingleTurn |  |  | 1 | DB | 3389118137455 | 8501522089 |  |  | 276101 | 352028.775
| BSH0703T01F1A | Hajtások, szervohajtások | BSH szervomotor IEC 70MM 2,8Nm horonymentes IP40 SingleTurn |  |  | 1 | DB | 3389118137462 | 8501522089 |  |  | 331025 | 422056.875
| BSH0703T01F2A | Hajtások, szervohajtások | BSH szervomotor IEC 70MM 2,8Nm horonymentes IP40 SingleTurn |  |  | 1 | DB | 3389118137479 | 8501522089 |  |  | 333713 | 425484.075
| BSH0703T02A1A | Hajtások, szervohajtások | BSH szervomotor IEC 70MM 2,8Nm horonymentes IP40 MultiTurn |  |  | 1 | DB | 3389118137486 | 8501522089 |  |  | 315200 | 401880
| BSH0703T02A2A | Hajtások, szervohajtások | BSH szervomotor IEC 70MM 2,8Nm horonymentes IP40 MultiTurn |  |  | 1 | DB | 3389118137493 | 8501522089 |  |  | 317883 | 405300.825
| BSH0703T02F1A | Hajtások, szervohajtások | BSH szervomotor IEC 70MM 2,8Nm horonymentes IP40 MultiTurn |  |  | 1 | DB | 3389118137509 | 8501522089 |  |  | 372813 | 475336.575
| BSH0703T02F2A | Hajtások, szervohajtások | BSH szervomotor IEC 70MM 2,8Nm horonymentes IP40 MultiTurn |  |  | 1 | DB | 3389118137516 | 8501522089 |  |  | 375498 | 478759.95
| BSH0703T11A1A | Hajtások, szervohajtások | BSH szervomotor IEC 70MM 2,8Nm retesszel IP40 SingleTurn |  |  | 1 | DB | 3389118137523 | 8501522089 |  |  | 276493 | 352528.575
| BSH0703T11A2A | Hajtások, szervohajtások | BSH szervomotor IEC 70MM 2,8Nm retesszel IP40 SingleTurn |  |  | 1 | DB | 3389118137530 | 8501522089 |  |  | 279187 | 355963.425
| BSH0703T11F1A | Hajtások, szervohajtások | BSH szervomotor IEC 70MM 2,8Nm retesszel IP40 SingleTurn |  |  | 1 | DB | 3389118137547 | 8501522089 |  |  | 335990 | 428387.25
| BSH0703T11F2A | Hajtások, szervohajtások | BSH szervomotor IEC 70MM 2,8Nm retesszel IP40 SingleTurn |  |  | 1 | DB | 3389118137554 | 8501522089 |  |  | 338678 | 431814.45
| BSH0703T12A1A | Hajtások, szervohajtások | BSH szervomotor IEC 70MM 2,8Nm retesszel IP40 MultiTurn |  |  | 1 | DB | 3389118137561 | 8501522089 |  |  | 318295 | 405826.125
| BSH0703T12A2A | Hajtások, szervohajtások | BSH szervomotor IEC 70MM 2,8Nm retesszel IP40 MultiTurn |  |  | 1 | DB | 3389118137578 | 8501522089 |  |  | 320973 | 409240.575
| BSH0703T12F1A | Hajtások, szervohajtások | BSH szervomotor IEC 70MM 2,8Nm retesszel IP40 MultiTurn |  |  | 1 | DB | 3389118137585 | 8501522089 |  |  | 377784 | 481674.6
| BSH0703T12F2A | Hajtások, szervohajtások | BSH szervomotor IEC 70MM 2,8Nm retesszel IP40 MultiTurn |  |  | 1 | DB | 3389118137592 | 8501522089 |  |  | 380478 | 485109.45
| BSH0703T21A1A | Hajtások, szervohajtások | BSH szervomotor IEC 70MM 2,8Nm horonymentes IP65 SingleTurn |  |  | 1 | DB | 3389118137608 | 8501522089 |  |  | 274880 | 350472
S9BSH0703T2A | BSH0703T21A2A | Hajtások, szervohajtások | BSH szervomotor IEC 70MM 2,8Nm horonymentes IP65 SingleTurn |  |  | 1 | DB | 3389118137615 | 8501522089 |  |  | 277579 | 353913.225
| BSH0703T21F1A | Hajtások, szervohajtások | BSH szervomotor IEC 70MM 2,8Nm horonymentes IP65 SingleTurn |  |  | 1 | DB | 3389118137622 | 8501522089 |  |  | 332504 | 423942.6
| BSH0703T21F2A | Hajtások, szervohajtások | BSH szervomotor IEC 70MM 2,8Nm horonymentes IP65 SingleTurn |  |  | 1 | DB | 3389118137639 | 8501522089 |  |  | 335190 | 427367.25
| BSH0703T22A1A | Hajtások, szervohajtások | BSH szervomotor IEC 70MM 2,8Nm horonymentes IP65 MultiTurn |  |  | 1 | DB | 3389118137646 | 8501522089 |  |  | 316670 | 403754.25
| BSH0703T22A2A | Hajtások, szervohajtások | BSH szervomotor IEC 70MM 2,8Nm horonymentes IP65 MultiTurn |  |  | 1 | DB | 3389118137653 | 8501522089 |  |  | 319367 | 407192.925
| BSH0703T22F1A | Hajtások, szervohajtások | BSH szervomotor IEC 70MM 2,8Nm horonymentes IP65 MultiTurn |  |  | 1 | DB | 3389118137660 | 8501522089 |  |  | 374297 | 477228.675
| BSH0703T22F2A | Hajtások, szervohajtások | BSH szervomotor IEC 70MM 2,8Nm horonymentes IP65 MultiTurn |  |  | 1 | DB | 3389118137677 | 8501522089 |  |  | 376975 | 480643.125
| BSH0703T31A1A | Hajtások, szervohajtások | BSH szervomotor IEC 70MM 2,8Nm retesszel IP65 SingleTurn |  |  | 1 | DB | 3389118137684 | 8501522089 |  |  | 277972 | 354414.3
| BSH0703T31A2A | Hajtások, szervohajtások | BSH szervomotor IEC 70MM 2,8Nm retesszel IP65 SingleTurn |  |  | 1 | DB | 3389118137691 | 8501522089 |  |  | 280651 | 357830.025
| BSH0703T31F1A | Hajtások, szervohajtások | BSH szervomotor IEC 70MM 2,8Nm retesszel IP65 SingleTurn |  |  | 1 | DB | 3389118137707 | 8501522089 |  |  | 337477 | 430283.175
| BSH0703T31F2A | Hajtások, szervohajtások | BSH szervomotor IEC 70MM 2,8Nm retesszel IP65 SingleTurn |  |  | 1 | DB | 3389118137714 | 8501522089 |  |  | 340157 | 433700.175
| BSH0703T32A1A | Hajtások, szervohajtások | BSH szervomotor IEC 70MM 2,8Nm retesszel IP65 MultiTurn |  |  | 1 | DB | 3389118137721 | 8501522089 |  |  | 319758 | 407691.45
| BSH0703T32A2A | Hajtások, szervohajtások | BSH szervomotor IEC 70MM 2,8Nm retesszel IP65 MultiTurn |  |  | 1 | DB | 3389118137738 | 8501522089 |  |  | 322442 | 411113.55
| BSH0703T32F1A | Hajtások, szervohajtások | BSH szervomotor IEC 70MM 2,8Nm retesszel IP65 MultiTurn |  |  | 1 | DB | 3389118137745 | 8501522089 |  |  | 379261 | 483557.775
| BSH0703T32F2A | Hajtások, szervohajtások | BSH szervomotor IEC 70MM 2,8Nm retesszel IP65 MultiTurn |  |  | 1 | DB | 3389118137752 | 8501522089 |  |  | 381943 | 486977.325
| BSH1001P01A1A | Hajtások, szervohajtások | BSH szervomotor IEC 100MM 3,4Nm horonymentes IP40 SingleTurn |  |  | 1 | DB | 3389118138148 | 8501522089 |  |  | 259850 | 331308.75
| BSH1001P01A2A | Hajtások, szervohajtások | BSH szervomotor IEC 100MM 3,4Nm horonymentes IP40 SingleTurn |  |  | 1 | DB | 3389118138155 | 8501522089 |  |  | 262530 | 334725.75
| BSH1001P01F1A | Hajtások, szervohajtások | BSH szervomotor IEC 100MM 3,4Nm horonymentes IP40 SingleTurn |  |  | 1 | DB | 3389118138162 | 8501522089 |  |  | 321198 | 409527.45
| BSH1001P01F2A | Hajtások, szervohajtások | BSH szervomotor IEC 100MM 3,4Nm horonymentes IP40 SingleTurn |  |  | 1 | DB | 3389118138179 | 8501522089 |  |  | 323878 | 412944.45
| BSH1001P02A1A | Hajtások, szervohajtások | BSH szervomotor IEC 100MM 3,4Nm horonymentes IP40 MultiTurn |  |  | 1 | DB | 3389118138186 | 8501522089 |  |  | 301637 | 384587.175
| BSH1001P02A2A | Hajtások, szervohajtások | BSH szervomotor IEC 100MM 3,4Nm horonymentes IP40 MultiTurn |  |  | 1 | DB | 3389118138193 | 8501522089 |  |  | 304315 | 388001.625
| BSH1001P02F1A | Hajtások, szervohajtások | BSH szervomotor IEC 100MM 3,4Nm horonymentes IP40 MultiTurn |  |  | 1 | DB | 3389118138087 | 8501522089 |  |  | 362984 | 462804.6
| BSH1001P02F2A | Hajtások, szervohajtások | BSH szervomotor IEC 100MM 3,4Nm horonymentes IP40 MultiTurn |  |  | 1 | DB | 3389118138094 | 8501522089 |  |  | 365663 | 466220.325
| BSH1001P11A1A | Hajtások, szervohajtások | BSH szervomotor IEC 100MM 3,4Nm retesszel IP40 SingleTurn |  |  | 1 | DB | 3389118138209 | 8501522089 |  |  | 263294 | 335699.85
| BSH1001P11A2A | Hajtások, szervohajtások | BSH szervomotor IEC 100MM 3,4Nm retesszel IP40 SingleTurn |  |  | 1 | DB | 3389118138216 | 8501522089 |  |  | 265972 | 339114.3
| BSH1001P11F1A | Hajtások, szervohajtások | BSH szervomotor IEC 100MM 3,4Nm retesszel IP40 SingleTurn |  |  | 1 | DB | 3389118138223 | 8501522089 |  |  | 325575 | 415108.125
| BSH1001P11F2A | Hajtások, szervohajtások | BSH szervomotor IEC 100MM 3,4Nm retesszel IP40 SingleTurn |  |  | 1 | DB | 3389118138230 | 8501522089 |  |  | 328258 | 418528.95
| BSH1001P12A1A | Hajtások, szervohajtások | BSH szervomotor IEC 100MM 3,4Nm retesszel IP40 MultiTurn |  |  | 1 | DB | 3389118138247 | 8501522089 |  |  | 305080 | 388977
| BSH1001P12A2A | Hajtások, szervohajtások | BSH szervomotor IEC 100MM 3,4Nm retesszel IP40 MultiTurn |  |  | 1 | DB | 3389118138254 | 8501522089 |  |  | 307760 | 392394
| BSH1001P12F1A | Hajtások, szervohajtások | BSH szervomotor IEC 100MM 3,4Nm retesszel IP40 MultiTurn |  |  | 1 | DB | 3389118138261 | 8501522089 |  |  | 367361 | 468385.275
| BSH1001P12F2A | Hajtások, szervohajtások | BSH szervomotor IEC 100MM 3,4Nm retesszel IP40 MultiTurn |  |  | 1 | DB | 3389118138278 | 8501522089 |  |  | 370047 | 471809.925
| BSH1001P21A1A | Hajtások, szervohajtások | BSH szervomotor IEC 100MM 3,4Nm horonymentes IP65 SingleTurn |  |  | 1 | DB | 3389118138285 | 8501522089 |  |  | 261605 | 333546.375
| BSH1001P21A2A | Hajtások, szervohajtások | BSH szervomotor IEC 100MM 3,4Nm horonymentes IP65 SingleTurn |  |  | 1 | DB | 3389118138292 | 8501522089 |  |  | 264286 | 336964.65
| BSH1001P21F1A | Hajtások, szervohajtások | BSH szervomotor IEC 100MM 3,4Nm horonymentes IP65 SingleTurn |  |  | 1 | DB | 3389118138308 | 8501522089 |  |  | 322955 | 411767.625
| BSH1001P21F2A | Hajtások, szervohajtások | BSH szervomotor IEC 100MM 3,4Nm horonymentes IP65 SingleTurn |  |  | 1 | DB | 3389118138315 | 8501522089 |  |  | 325637 | 415187.175
| BSH1001P22A1A | Hajtások, szervohajtások | BSH szervomotor IEC 100MM 3,4Nm horonymentes IP65 MultiTurn |  |  | 1 | DB | 3389118138322 | 8501522089 |  |  | 303396 | 386829.9
| BSH1001P22A2A | Hajtások, szervohajtások | BSH szervomotor IEC 100MM 3,4Nm horonymentes IP65 MultiTurn |  |  | 1 | DB | 3389118138339 | 8501522089 |  |  | 306073 | 390243.075
| BSH1001P22F1A | Hajtások, szervohajtások | BSH szervomotor IEC 100MM 3,4Nm horonymentes IP65 MultiTurn |  |  | 1 | DB | 3389118138346 | 8501522089 |  |  | 364744 | 465048.6
| BSH1001P22F2A | Hajtások, szervohajtások | BSH szervomotor IEC 100MM 3,4Nm horonymentes IP65 MultiTurn |  |  | 1 | DB | 3389118138353 | 8501522089 |  |  | 367423 | 468464.325
| BSH1001P31A1A | Hajtások, szervohajtások | BSH szervomotor IEC 100MM 3,4Nm retesszel IP65 SingleTurn |  |  | 1 | DB | 3389118138407 | 8501522089 |  |  | 265052 | 337941.3
| BSH1001P31A2A | Hajtások, szervohajtások | BSH szervomotor IEC 100MM 3,4Nm retesszel IP65 SingleTurn |  |  | 1 | DB | 3389118138360 | 8501522089 |  |  | 267731 | 341357.025
| BSH1001P31F1A | Hajtások, szervohajtások | BSH szervomotor IEC 100MM 3,4Nm retesszel IP65 SingleTurn |  |  | 1 | DB | 3389118138414 | 8501522089 |  |  | 327335 | 417352.125
| BSH1001P31F2A | Hajtások, szervohajtások | BSH szervomotor IEC 100MM 3,4Nm retesszel IP65 SingleTurn |  |  | 1 | DB | 3389118138421 | 8501522089 |  |  | 330014 | 420767.85
| BSH1001P32A1A | Hajtások, szervohajtások | BSH szervomotor IEC 100MM 3,4Nm retesszel IP65 MultiTurn |  |  | 1 | DB | 3389118138438 | 8501522089 |  |  | 306842 | 391223.55
S9BSH1001P32 | BSH1001P32A2A | Hajtások, szervohajtások | BSH szervomotor IEC 100MM 3,4Nm retesszel IP65 MultiTurn |  |  | 1 | DB | 3389118138445 | 8501522089 |  |  | 309516 | 394632.9
| BSH1001P32F1A | Hajtások, szervohajtások | BSH szervomotor IEC 100MM 3,4Nm retesszel IP65 MultiTurn |  |  | 1 | DB | 3389118138452 | 8501522089 |  |  | 369120 | 470628
| BSH1001P32F2A | Hajtások, szervohajtások | BSH szervomotor IEC 100MM 3,4Nm retesszel IP65 MultiTurn |  |  | 1 | DB | 3389118138377 | 8501522089 |  |  | 371806 | 474052.65
| BSH1001T01A1A | Hajtások, szervohajtások | BSH szervomotor IEC 100MM 3,4Nm horonymentes IP40 SingleTurn |  |  | 1 | DB | 3389118138384 | 8501522089 |  |  | 259688 | 331102.2
| BSH1001T01A2A | Hajtások, szervohajtások | BSH szervomotor IEC 100MM 3,4Nm horonymentes IP40 SingleTurn |  |  | 1 | DB | 3389118138391 | 8501522089 |  |  | 262382 | 334537.05
| BSH1001T01F1A | Hajtások, szervohajtások | BSH szervomotor IEC 100MM 3,4Nm horonymentes IP40 SingleTurn |  |  | 1 | DB | 3389118138506 | 8501522089 |  |  | 321038 | 409323.45
| BSH1001T01F2A | Hajtások, szervohajtások | BSH szervomotor IEC 100MM 3,4Nm horonymentes IP40 SingleTurn |  |  | 1 | DB | 3389118138469 | 8501522089 |  |  | 323729 | 412754.475
| BSH1001T02A1A | Hajtások, szervohajtások | BSH szervomotor IEC 100MM 3,4Nm horonymentes IP40 MultiTurn |  |  | 1 | DB | 3389118138476 | 8501522089 |  |  | 301489 | 384398.475
| BSH1001T02A2A | Hajtások, szervohajtások | BSH szervomotor IEC 100MM 3,4Nm horonymentes IP40 MultiTurn |  |  | 1 | DB | 3389118138483 | 8501522089 |  |  | 304173 | 387820.575
| BSH1001T02F1A | Hajtások, szervohajtások | BSH szervomotor IEC 100MM 3,4Nm horonymentes IP40 MultiTurn |  |  | 1 | DB | 3389118138490 | 8501522089 |  |  | 362836 | 462615.9
| BSH1001T02F2A | Hajtások, szervohajtások | BSH szervomotor IEC 100MM 3,4Nm horonymentes IP40 MultiTurn |  |  | 1 | DB | 3389118138605 | 8501522089 |  |  | 365520 | 466038
| BSH1001T11A1A | Hajtások, szervohajtások | BSH szervomotor IEC 100MM 3,4Nm retesszel IP40 SingleTurn |  |  | 1 | DB | 3389118138513 | 8501522089 |  |  | 263130 | 335490.75
| BSH1001T11A2A | Hajtások, szervohajtások | BSH szervomotor IEC 100MM 3,4Nm retesszel IP40 SingleTurn |  |  | 1 | DB | 3389118138520 | 8501522089 |  |  | 265830 | 338933.25
| BSH1001T11F1A | Hajtások, szervohajtások | BSH szervomotor IEC 100MM 3,4Nm retesszel IP40 SingleTurn |  |  | 1 | DB | 3389118138537 | 8501522089 |  |  | 325417 | 414906.675
| BSH1001T11F2A | Hajtások, szervohajtások | BSH szervomotor IEC 100MM 3,4Nm retesszel IP40 SingleTurn |  |  | 1 | DB | 3389118138544 | 8501522089 |  |  | 328111 | 418341.525
| BSH1001T12A1A | Hajtások, szervohajtások | BSH szervomotor IEC 100MM 3,4Nm retesszel IP40 MultiTurn |  |  | 1 | DB | 3389118138551 | 8501522089 |  |  | 304919 | 388771.725
| BSH1001T12A2A | Hajtások, szervohajtások | BSH szervomotor IEC 100MM 3,4Nm retesszel IP40 MultiTurn |  |  | 1 | DB | 3389118138568 | 8501522089 |  |  | 307614 | 392207.85
| BSH1001T12F1A | Hajtások, szervohajtások | BSH szervomotor IEC 100MM 3,4Nm retesszel IP40 MultiTurn |  |  | 1 | DB | 3389118138575 | 8501522089 |  |  | 367219 | 468204.225
| BSH1001T12F2A | Hajtások, szervohajtások | BSH szervomotor IEC 100MM 3,4Nm retesszel IP40 MultiTurn |  |  | 1 | DB | 3389118138582 | 8501522089 |  |  | 369898 | 471619.95
| BSH1001T21A1A | Hajtások, szervohajtások | BSH szervomotor IEC 100MM 3,4Nm horonymentes IP65 SingleTurn |  |  | 1 | DB | 3389118138599 | 8501522089 |  |  | 261461 | 333362.775
| BSH1001T21A2A | Hajtások, szervohajtások | BSH szervomotor IEC 100MM 3,4Nm horonymentes IP65 SingleTurn |  |  | 1 | DB | 3389118138704 | 8501522089 |  |  | 264140 | 336778.5
| BSH1001T21F1A | Hajtások, szervohajtások | BSH szervomotor IEC 100MM 3,4Nm horonymentes IP65 SingleTurn |  |  | 1 | DB | 3389118138711 | 8501522089 |  |  | 322792 | 411559.8
| BSH1001T21F2A | Hajtások, szervohajtások | BSH szervomotor IEC 100MM 3,4Nm horonymentes IP65 SingleTurn |  |  | 1 | DB | 3389118138612 | 8501522089 |  |  | 325488 | 414997.2
| BSH1001T22A1A | Hajtások, szervohajtások | BSH szervomotor IEC 100MM 3,4Nm horonymentes IP65 MultiTurn |  |  | 1 | DB | 3389118138728 | 8501522089 |  |  | 303246 | 386638.65
| BSH1001T22A2A | Hajtások, szervohajtások | BSH szervomotor IEC 100MM 3,4Nm horonymentes IP65 MultiTurn |  |  | 1 | DB | 3389118138629 | 8501522089 |  |  | 305931 | 390062.025
| BSH1001T22F1A | Hajtások, szervohajtások | BSH szervomotor IEC 100MM 3,4Nm horonymentes IP65 MultiTurn |  |  | 1 | DB | 3389118138636 | 8501522089 |  |  | 364594 | 464857.35
| BSH1001T22F2A | Hajtások, szervohajtások | BSH szervomotor IEC 100MM 3,4Nm horonymentes IP65 MultiTurn |  |  | 1 | DB | 3389118138643 | 8501522089 |  |  | 367276 | 468276.9
| BSH1001T31A1A | Hajtások, szervohajtások | BSH szervomotor IEC 100MM 3,4Nm retesszel IP65 SingleTurn |  |  | 1 | DB | 3389118138650 | 8501522089 |  |  | 264889 | 337733.475
| BSH1001T31A2A | Hajtások, szervohajtások | BSH szervomotor IEC 100MM 3,4Nm retesszel IP65 SingleTurn |  |  | 1 | DB | 3389118138667 | 8501522089 |  |  | 267590 | 341177.25
| BSH1001T31F1A | Hajtások, szervohajtások | BSH szervomotor IEC 100MM 3,4Nm retesszel IP65 SingleTurn |  |  | 1 | DB | 3389118138674 | 8501522089 |  |  | 327189 | 417165.975
| BSH1001T31F2A | Hajtások, szervohajtások | BSH szervomotor IEC 100MM 3,4Nm retesszel IP65 SingleTurn |  |  | 1 | DB | 3389118138681 | 8501522089 |  |  | 329870 | 420584.25
| BSH1001T32A1A | Hajtások, szervohajtások | BSH szervomotor IEC 100MM 3,4Nm retesszel IP65 MultiTurn |  |  | 1 | DB | 3389118138735 | 8501522089 |  |  | 306689 | 391028.475
| BSH1001T32A2A | Hajtások, szervohajtások | BSH szervomotor IEC 100MM 3,4Nm retesszel IP65 MultiTurn |  |  | 1 | DB | 3389118138742 | 8501522089 |  |  | 309374 | 394451.85
| BSH1001T32F1A | Hajtások, szervohajtások | BSH szervomotor IEC 100MM 3,4Nm retesszel IP65 MultiTurn |  |  | 1 | DB | 3389118138759 | 8501522089 |  |  | 368975 | 470443.125
| BSH1001T32F2A | Hajtások, szervohajtások | BSH szervomotor IEC 100MM 3,4Nm retesszel IP65 MultiTurn |  |  | 1 | DB | 3389118138766 | 8501522089 |  |  | 371656 | 473861.4
| BSH1002P01A1A | Hajtások, szervohajtások | BSH szervomotor IEC 100MM 5,5Nm horonymentes IP40 SingleTurn |  |  | 1 | DB | 3389118139114 | 8501522089 |  |  | 295278 | 376479.45
| BSH1002P01A2A | Hajtások, szervohajtások | BSH szervomotor IEC 100MM 5,5Nm horonymentes IP40 SingleTurn |  |  | 1 | DB | 3389118139121 | 8501522089 |  |  | 297975 | 379918.125
| BSH1002P01F1A | Hajtások, szervohajtások | BSH szervomotor IEC 100MM 5,5Nm horonymentes IP40 SingleTurn |  |  | 1 | DB | 3389118139138 | 8501522089 |  |  | 357663 | 456020.325
| BSH1002P01F2A | Hajtások, szervohajtások | BSH szervomotor IEC 100MM 5,5Nm horonymentes IP40 SingleTurn |  |  | 1 | DB | 3389118139145 | 8501522089 |  |  | 360359 | 459457.725
| BSH1002P02A1A | Hajtások, szervohajtások | BSH szervomotor IEC 100MM 5,5Nm horonymentes IP40 MultiTurn |  |  | 1 | DB | 3389118139152 | 8501522089 |  |  | 337077 | 429773.175
| BSH1002P02A2A | Hajtások, szervohajtások | BSH szervomotor IEC 100MM 5,5Nm horonymentes IP40 MultiTurn |  |  | 1 | DB | 3389118139169 | 8501522089 |  |  | 339758 | 433191.45
| BSH1002P02F1A | Hajtások, szervohajtások | BSH szervomotor IEC 100MM 5,5Nm horonymentes IP40 MultiTurn |  |  | 1 | DB | 3389118139176 | 8501522089 |  |  | 399466 | 509319.15
| BSH1002P02F2A | Hajtások, szervohajtások | BSH szervomotor IEC 100MM 5,5Nm horonymentes IP40 MultiTurn |  |  | 1 | DB | 3389118139183 | 8501522089 |  |  | 402144 | 512733.6
| BSH1002P11A1A | Hajtások, szervohajtások | BSH szervomotor IEC 100MM 5,5Nm retesszel IP40 SingleTurn |  |  | 1 | DB | 3389118139190 | 8501522089 |  |  | 298673 | 380808.075
| BSH1002P11A2A | Hajtások, szervohajtások | BSH szervomotor IEC 100MM 5,5Nm retesszel IP40 SingleTurn |  |  | 1 | DB | 3389118139206 | 8501522089 |  |  | 301358 | 384231.45
| BSH1002P11F1A | Hajtások, szervohajtások | BSH szervomotor IEC 100MM 5,5Nm retesszel IP40 SingleTurn |  |  | 1 | DB | 3389118139213 | 8501522089 |  |  | 363498 | 463459.95
| BSH1002P11F2A | Hajtások, szervohajtások | BSH szervomotor IEC 100MM 5,5Nm retesszel IP40 SingleTurn |  |  | 1 | DB | 3389118139220 | 8501522089 |  |  | 366179 | 466878.225
| BSH1002P12A1A | Hajtások, szervohajtások | BSH szervomotor IEC 100MM 5,5Nm retesszel IP40 MultiTurn |  |  | 1 | DB | 3389118139237 | 8501522089 |  |  | 340463 | 434090.325
| BSH1002P12A2A | Hajtások, szervohajtások | BSH szervomotor IEC 100MM 5,5Nm retesszel IP40 MultiTurn |  |  | 1 | DB | 3389118139244 | 8501522089 |  |  | 343144 | 437508.6
| BSH1002P12F1A | Hajtások, szervohajtások | BSH szervomotor IEC 100MM 5,5Nm retesszel IP40 MultiTurn |  |  | 1 | DB | 3389118139251 | 8501522089 |  |  | 405283 | 516735.825
| BSH1002P12F2A | Hajtások, szervohajtások | BSH szervomotor IEC 100MM 5,5Nm retesszel IP40 MultiTurn |  |  | 1 | DB | 3389118139268 | 8501522089 |  |  | 407979 | 520173.225
| BSH1002P21A1A | Hajtások, szervohajtások | BSH szervomotor IEC 100MM 5,5Nm horonymentes IP65 SingleTurn |  |  | 1 | DB | 3389118139275 | 8501522089 |  |  | 297050 | 378738.75
| BSH1002P21A2A | Hajtások, szervohajtások | BSH szervomotor IEC 100MM 5,5Nm horonymentes IP65 SingleTurn |  |  | 1 | DB | 3389118139282 | 8501522089 |  |  | 299730 | 382155.75
| BSH1002P21F1A | Hajtások, szervohajtások | BSH szervomotor IEC 100MM 5,5Nm horonymentes IP65 SingleTurn |  |  | 1 | DB | 3389118139299 | 8501522089 |  |  | 359422 | 458263.05
| BSH1002P21F2A | Hajtások, szervohajtások | BSH szervomotor IEC 100MM 5,5Nm horonymentes IP65 SingleTurn |  |  | 1 | DB | 3389118139305 | 8501522089 |  |  | 362118 | 461700.45
| BSH1002P22A1A | Hajtások, szervohajtások | BSH szervomotor IEC 100MM 5,5Nm horonymentes IP65 MultiTurn |  |  | 1 | DB | 3389118139312 | 8501522089 |  |  | 338835 | 432014.625
| BSH1002P22A2A | Hajtások, szervohajtások | BSH szervomotor IEC 100MM 5,5Nm horonymentes IP65 MultiTurn |  |  | 1 | DB | 3389118139329 | 8501522089 |  |  | 341517 | 435434.175
| BSH1002P22F1A | Hajtások, szervohajtások | BSH szervomotor IEC 100MM 5,5Nm horonymentes IP65 MultiTurn |  |  | 1 | DB | 3389118139336 | 8501522089 |  |  | 401224 | 511560.6
| BSH1002P22F2A | Hajtások, szervohajtások | BSH szervomotor IEC 100MM 5,5Nm horonymentes IP65 MultiTurn |  |  | 1 | DB | 3389118139077 | 8501522089 |  |  | 403905 | 514978.875
| BSH1002P31A1A | Hajtások, szervohajtások | BSH szervomotor IEC 100MM 5,5Nm retesszel IP65 SingleTurn |  |  | 1 | DB | 3389118139084 | 8501522089 |  |  | 300433 | 383052.075
| BSH1002P31A2A | Hajtások, szervohajtások | BSH szervomotor IEC 100MM 5,5Nm retesszel IP65 SingleTurn |  |  | 1 | DB | 3389118139091 | 8501522089 |  |  | 303115 | 386471.625
| BSH1002P31F1A | Hajtások, szervohajtások | BSH szervomotor IEC 100MM 5,5Nm retesszel IP65 SingleTurn |  |  | 1 | DB | 3389118139404 | 8501522089 |  |  | 365257 | 465702.675
| BSH1002P31F2A | Hajtások, szervohajtások | BSH szervomotor IEC 100MM 5,5Nm retesszel IP65 SingleTurn |  |  | 1 | DB | 3389118139343 | 8501522089 |  |  | 367936 | 469118.4
| BSH1002P32A1A | Hajtások, szervohajtások | BSH szervomotor IEC 100MM 5,5Nm retesszel IP65 MultiTurn |  |  | 1 | DB | 3389118139350 | 8501522089 |  |  | 342224 | 436335.6
| BSH1002P32A2A | Hajtások, szervohajtások | BSH szervomotor IEC 100MM 5,5Nm retesszel IP65 MultiTurn |  |  | 1 | DB | 3389118139367 | 8501522089 |  |  | 344904 | 439752.6
| BSH1002P32F1A | Hajtások, szervohajtások | BSH szervomotor IEC 100MM 5,5Nm retesszel IP65 MultiTurn |  |  | 1 | DB | 3389118139374 | 8501522089 |  |  | 407044 | 518981.1
| BSH1002P32F2A | Hajtások, szervohajtások | BSH szervomotor IEC 100MM 5,5Nm retesszel IP65 MultiTurn |  |  | 1 | DB | 3389118139411 | 8501522089 |  |  | 409735 | 522412.125
| BSH1002T01A1A | Hajtások, szervohajtások | BSH szervomotor IEC 100MM 5,5Nm horonymentes IP40 SingleTurn |  |  | 1 | DB | 3389118139428 | 8501522089 |  |  | 294867 | 375955.425
| BSH1002T01A2A | Hajtások, szervohajtások | BSH szervomotor IEC 100MM 5,5Nm horonymentes IP40 SingleTurn |  |  | 1 | DB | 3389118139435 | 8501522089 |  |  | 297549 | 379374.975
| BSH1002T01F1A | Hajtások, szervohajtások | BSH szervomotor IEC 100MM 5,5Nm horonymentes IP40 SingleTurn |  |  | 1 | DB | 3389118139442 | 8501522089 |  |  | 357256 | 455501.4
| BSH1002T01F2A | Hajtások, szervohajtások | BSH szervomotor IEC 100MM 5,5Nm horonymentes IP40 SingleTurn |  |  | 1 | DB | 3389118139459 | 8501522089 |  |  | 359936 | 458918.4
| BSH1002T02A1A | Hajtások, szervohajtások | BSH szervomotor IEC 100MM 5,5Nm horonymentes IP40 MultiTurn |  |  | 1 | DB | 3389118139381 | 8501522089 |  |  | 336652 | 429231.3
| BSH1002T02A2A | Hajtások, szervohajtások | BSH szervomotor IEC 100MM 5,5Nm horonymentes IP40 MultiTurn |  |  | 1 | DB | 3389118139466 | 8501522089 |  |  | 339335 | 432652.125
| BSH1002T02F1A | Hajtások, szervohajtások | BSH szervomotor IEC 100MM 5,5Nm horonymentes IP40 MultiTurn |  |  | 1 | DB | 3389118139473 | 8501522089 |  |  | 399043 | 508779.825
| BSH1002T02F2A | Hajtások, szervohajtások | BSH szervomotor IEC 100MM 5,5Nm horonymentes IP40 MultiTurn |  |  | 1 | DB | 3389118139480 | 8501522089 |  |  | 401722 | 512195.55
| BSH1002T11A1A | Hajtások, szervohajtások | BSH szervomotor IEC 100MM 5,5Nm retesszel IP40 SingleTurn |  |  | 1 | DB | 3389118139497 | 8501522089 |  |  | 298251 | 380270.025
| BSH1002T11A2A | Hajtások, szervohajtások | BSH szervomotor IEC 100MM 5,5Nm retesszel IP40 SingleTurn |  |  | 1 | DB | 3389118139503 | 8501522089 |  |  | 300947 | 383707.425
| BSH1002T11F1A | Hajtások, szervohajtások | BSH szervomotor IEC 100MM 5,5Nm retesszel IP40 SingleTurn |  |  | 1 | DB | 3389118139510 | 8501522089 |  |  | 363069 | 462912.975
| BSH1002T11F2A | Hajtások, szervohajtások | BSH szervomotor IEC 100MM 5,5Nm retesszel IP40 SingleTurn |  |  | 1 | DB | 3389118139527 | 8501522089 |  |  | 365770 | 466356.75
| BSH1002T12A1A | Hajtások, szervohajtások | BSH szervomotor IEC 100MM 5,5Nm retesszel IP40 MultiTurn |  |  | 1 | DB | 3389118139398 | 8501522089 |  |  | 340038 | 433548.45
| BSH1002T12A2A | Hajtások, szervohajtások | BSH szervomotor IEC 100MM 5,5Nm retesszel IP40 MultiTurn |  |  | 1 | DB | 3389118139534 | 8501522089 |  |  | 342737 | 436989.675
| BSH1002T12F1A | Hajtások, szervohajtások | BSH szervomotor IEC 100MM 5,5Nm retesszel IP40 MultiTurn |  |  | 1 | DB | 3389118139602 | 8501522089 |  |  | 404868 | 516206.7
| BSH1002T12F2A | Hajtások, szervohajtások | BSH szervomotor IEC 100MM 5,5Nm retesszel IP40 MultiTurn |  |  | 1 | DB | 3389118139619 | 8501522089 |  |  | 407556 | 519633.9
| BSH1002T21A1A | Hajtások, szervohajtások | BSH szervomotor IEC 100MM 5,5Nm horonymentes IP65 SingleTurn |  |  | 1 | DB | 3389118139626 | 8501522089 |  |  | 296626 | 378198.15
| BSH1002T21A2A | Hajtások, szervohajtások | BSH szervomotor IEC 100MM 5,5Nm horonymentes IP65 SingleTurn |  |  | 1 | DB | 3389118139633 | 8501522089 |  |  | 299307 | 381616.425
| BSH1002T21F1A | Hajtások, szervohajtások | BSH szervomotor IEC 100MM 5,5Nm horonymentes IP65 SingleTurn |  |  | 1 | DB | 3389118139640 | 8501522089 |  |  | 359015 | 457744.125
| BSH1002T21F2A | Hajtások, szervohajtások | BSH szervomotor IEC 100MM 5,5Nm horonymentes IP65 SingleTurn |  |  | 1 | DB | 3389118139541 | 8501522089 |  |  | 361692 | 461157.3
| BSH1002T22A1A | Hajtások, szervohajtások | BSH szervomotor IEC 100MM 5,5Nm horonymentes IP65 MultiTurn |  |  | 1 | DB | 3389118139657 | 8501522089 |  |  | 338413 | 431476.575
| BSH1002T22A2A | Hajtások, szervohajtások | BSH szervomotor IEC 100MM 5,5Nm horonymentes IP65 MultiTurn |  |  | 1 | DB | 3389118139558 | 8501522089 |  |  | 341096 | 434897.4
| BSH1002T22F1A | Hajtások, szervohajtások | BSH szervomotor IEC 100MM 5,5Nm horonymentes IP65 MultiTurn |  |  | 1 | DB | 3389118139565 | 8501522089 |  |  | 400801 | 511021.275
| BSH1002T22F2A | Hajtások, szervohajtások | BSH szervomotor IEC 100MM 5,5Nm horonymentes IP65 MultiTurn |  |  | 1 | DB | 3389118139572 | 8501522089 |  |  | 403480 | 514437
| BSH1002T31A1A | Hajtások, szervohajtások | BSH szervomotor IEC 100MM 5,5Nm retesszel IP65 SingleTurn |  |  | 1 | DB | 3389118139589 | 8501522089 |  |  | 300008 | 382510.2
| BSH1002T31A2A | Hajtások, szervohajtások | BSH szervomotor IEC 100MM 5,5Nm retesszel IP65 SingleTurn |  |  | 1 | DB | 3389118139596 | 8501522089 |  |  | 302703 | 385946.325
| BSH1002T31F1A | Hajtások, szervohajtások | BSH szervomotor IEC 100MM 5,5Nm retesszel IP65 SingleTurn |  |  | 1 | DB | 3389118139664 | 8501522089 |  |  | 364827 | 465154.425
| BSH1002T31F2A | Hajtások, szervohajtások | BSH szervomotor IEC 100MM 5,5Nm retesszel IP65 SingleTurn |  |  | 1 | DB | 3389118139671 | 8501522089 |  |  | 367526 | 468595.65
| BSH1002T32A1A | Hajtások, szervohajtások | BSH szervomotor IEC 100MM 5,5Nm retesszel IP65 MultiTurn |  |  | 1 | DB | 3389118139688 | 8501522089 |  |  | 341795 | 435788.625
| BSH1002T32A2A | Hajtások, szervohajtások | BSH szervomotor IEC 100MM 5,5Nm retesszel IP65 MultiTurn |  |  | 1 | DB | 3389118139695 | 8501522089 |  |  | 344492 | 439227.3
| BSH1002T32F1A | Hajtások, szervohajtások | BSH szervomotor IEC 100MM 5,5Nm retesszel IP65 MultiTurn |  |  | 1 | DB | 3389118139701 | 8501522089 |  |  | 406629 | 518451.975
| BSH1002T32F2A | Hajtások, szervohajtások | BSH szervomotor IEC 100MM 5,5Nm retesszel IP65 MultiTurn |  |  | 1 | DB | 3389118139718 | 8501522089 |  |  | 409311 | 521871.525
| BSH1003P01A1A | Hajtások, szervohajtások | BSH szervomotor IEC 100MM 7,8Nm horonymentes IP40 SingleTurn |  |  | 1 | DB | 3389118140059 | 8501522089 |  |  | 331438 | 422583.45
| BSH1003P01A2A | Hajtások, szervohajtások | BSH szervomotor IEC 100MM 7,8Nm horonymentes IP40 SingleTurn |  |  | 1 | DB | 3389118140066 | 8501522089 |  |  | 334118 | 426000.45
| BSH1003P01F1A | Hajtások, szervohajtások | BSH szervomotor IEC 100MM 7,8Nm horonymentes IP40 SingleTurn |  |  | 1 | DB | 3389118140073 | 8501522089 |  |  | 393694 | 501959.85
| BSH1003P01F2A | Hajtások, szervohajtások | BSH szervomotor IEC 100MM 7,8Nm horonymentes IP40 SingleTurn |  |  | 1 | DB | 3389118139992 | 8501522089 |  |  | 396372 | 505374.3
| BSH1003P02A1A | Hajtások, szervohajtások | BSH szervomotor IEC 100MM 7,8Nm horonymentes IP40 MultiTurn |  |  | 1 | DB | 3389118140080 | 8501522089 |  |  | 373224 | 475860.6
| BSH1003P02A2A | Hajtások, szervohajtások | BSH szervomotor IEC 100MM 7,8Nm horonymentes IP40 MultiTurn |  |  | 1 | DB | 3389118140097 | 8501522089 |  |  | 375920 | 479298
| BSH1003P02F1A | Hajtások, szervohajtások | BSH szervomotor IEC 100MM 7,8Nm horonymentes IP40 MultiTurn |  |  | 1 | DB | 3389118140103 | 8501522089 |  |  | 435477 | 555233.175
| BSH1003P02F2A | Hajtások, szervohajtások | BSH szervomotor IEC 100MM 7,8Nm horonymentes IP40 MultiTurn |  |  | 1 | DB | 3389118140202 | 8501522089 |  |  | 438162 | 558656.55
| BSH1003P11A1A | Hajtások, szervohajtások | BSH szervomotor IEC 100MM 7,8Nm retesszel IP40 SingleTurn |  |  | 1 | DB | 3389118140219 | 8501522089 |  |  | 334868 | 426956.7
| BSH1003P11A2A | Hajtások, szervohajtások | BSH szervomotor IEC 100MM 7,8Nm retesszel IP40 SingleTurn |  |  | 1 | DB | 3389118140226 | 8501522089 |  |  | 337546 | 430371.15
| BSH1003P11F1A | Hajtások, szervohajtások | BSH szervomotor IEC 100MM 7,8Nm retesszel IP40 SingleTurn |  |  | 1 | DB | 3389118140233 | 8501522089 |  |  | 397049 | 506237.475
| BSH1003P11F2A | Hajtások, szervohajtások | BSH szervomotor IEC 100MM 7,8Nm retesszel IP40 SingleTurn |  |  | 1 | DB | 3389118140240 | 8501522089 |  |  | 399729 | 509654.475
| BSH1003P12A1A | Hajtások, szervohajtások | BSH szervomotor IEC 100MM 7,8Nm retesszel IP40 MultiTurn |  |  | 1 | DB | 3389118140257 | 8501522089 |  |  | 376654 | 480233.85
| BSH1003P12A2A | Hajtások, szervohajtások | BSH szervomotor IEC 100MM 7,8Nm retesszel IP40 MultiTurn |  |  | 1 | DB | 3389118140264 | 8501522089 |  |  | 379331 | 483647.025
| BSH1003P12F1A | Hajtások, szervohajtások | BSH szervomotor IEC 100MM 7,8Nm retesszel IP40 MultiTurn |  |  | 1 | DB | 3389118140271 | 8501522089 |  |  | 438837 | 559517.175
| BSH1003P12F2A | Hajtások, szervohajtások | BSH szervomotor IEC 100MM 7,8Nm retesszel IP40 MultiTurn |  |  | 1 | DB | 3389118140288 | 8501522089 |  |  | 441528 | 562948.2
| BSH1003P21A1A | Hajtások, szervohajtások | BSH szervomotor IEC 100MM 7,8Nm horonymentes IP65 SingleTurn |  |  | 1 | DB | 3389118140110 | 8501522089 |  |  | 333198 | 424827.45
| BSH1003P21A2A | Hajtások, szervohajtások | BSH szervomotor IEC 100MM 7,8Nm horonymentes IP65 SingleTurn |  |  | 1 | DB | 3389118140127 | 8501522089 |  |  | 335877 | 428243.175
| BSH1003P21F1A | Hajtások, szervohajtások | BSH szervomotor IEC 100MM 7,8Nm horonymentes IP65 SingleTurn |  |  | 1 | DB | 3389118140134 | 8501522089 |  |  | 395451 | 504200.025
| BSH1003P21F2A | Hajtások, szervohajtások | BSH szervomotor IEC 100MM 7,8Nm horonymentes IP65 SingleTurn |  |  | 1 | DB | 3389118140141 | 8501522089 |  |  | 398131 | 507617.025
| BSH1003P22A1A | Hajtások, szervohajtások | BSH szervomotor IEC 100MM 7,8Nm horonymentes IP65 MultiTurn |  |  | 1 | DB | 3389118140158 | 8501522089 |  |  | 374982 | 478102.05
| BSH1003P22A2A | Hajtások, szervohajtások | BSH szervomotor IEC 100MM 7,8Nm horonymentes IP65 MultiTurn |  |  | 1 | DB | 3389118140165 | 8501522089 |  |  | 377680 | 481542
| BSH1003P22F1A | Hajtások, szervohajtások | BSH szervomotor IEC 100MM 7,8Nm horonymentes IP65 MultiTurn |  |  | 1 | DB | 3389118140172 | 8501522089 |  |  | 437237 | 557477.175
| BSH1003P22F2A | Hajtások, szervohajtások | BSH szervomotor IEC 100MM 7,8Nm horonymentes IP65 MultiTurn |  |  | 1 | DB | 3389118140189 | 8501522089 |  |  | 439922 | 560900.55
| BSH1003P31A1A | Hajtások, szervohajtások | BSH szervomotor IEC 100MM 7,8Nm retesszel IP65 SingleTurn |  |  | 1 | DB | 3389118140196 | 8501522089 |  |  | 336626 | 429198.15
| BSH1003P31A2A | Hajtások, szervohajtások | BSH szervomotor IEC 100MM 7,8Nm retesszel IP65 SingleTurn |  |  | 1 | DB | 3389118140301 | 8501522089 |  |  | 339304 | 432612.6
| BSH1003P31F1A | Hajtások, szervohajtások | BSH szervomotor IEC 100MM 7,8Nm retesszel IP65 SingleTurn |  |  | 1 | DB | 3389118140318 | 8501522089 |  |  | 398808 | 508480.2
| BSH1003P31F2A | Hajtások, szervohajtások | BSH szervomotor IEC 100MM 7,8Nm retesszel IP65 SingleTurn |  |  | 1 | DB | 3389118140325 | 8501522089 |  |  | 401489 | 511898.475
| BSH1003P32A1A | Hajtások, szervohajtások | BSH szervomotor IEC 100MM 7,8Nm retesszel IP65 MultiTurn |  |  | 1 | DB | 3389118140332 | 8501522089 |  |  | 378410 | 482472.75
| BSH1003P32A2A | Hajtások, szervohajtások | BSH szervomotor IEC 100MM 7,8Nm retesszel IP65 MultiTurn |  |  | 1 | DB | 3389118140349 | 8501522089 |  |  | 381091 | 485891.025
| BSH1003P32F1A | Hajtások, szervohajtások | BSH szervomotor IEC 100MM 7,8Nm retesszel IP65 MultiTurn |  |  | 1 | DB | 3389118140295 | 8501522089 |  |  | 440595 | 561758.625
| BSH1003P32F2A | Hajtások, szervohajtások | BSH szervomotor IEC 100MM 7,8Nm retesszel IP65 MultiTurn |  |  | 1 | DB | 3389118140356 | 8501522089 |  |  | 443288 | 565192.2
| BSH1004P01A1A | Hajtások, szervohajtások | BSH szervomotor IEC 100MM 9,3Nm horonymentes IP40 SingleTurn |  |  | 1 | DB | 3389118140363 | 8501522089 |  |  | 372170 | 474516.75
| BSH1004P01A2A | Hajtások, szervohajtások | BSH szervomotor IEC 100MM 9,3Nm horonymentes IP40 SingleTurn |  |  | 1 | DB | 3389118140400 | 8501522089 |  |  | 374864 | 477951.6
| BSH1004P01F1A | Hajtások, szervohajtások | BSH szervomotor IEC 100MM 9,3Nm horonymentes IP40 SingleTurn |  |  | 1 | DB | 3389118140417 | 8501522089 |  |  | 469210 | 598242.75
| BSH1004P01F2A | Hajtások, szervohajtások | BSH szervomotor IEC 100MM 9,3Nm horonymentes IP40 SingleTurn |  |  | 1 | DB | 3389118140370 | 8501522089 |  |  | 471904 | 601677.6
| BSH1004P02A1A | Hajtások, szervohajtások | BSH szervomotor IEC 100MM 9,3Nm horonymentes IP40 MultiTurn |  |  | 1 | DB | 3389118140387 | 8501522089 |  |  | 413956 | 527793.9
| BSH1004P02A2A | Hajtások, szervohajtások | BSH szervomotor IEC 100MM 9,3Nm horonymentes IP40 MultiTurn |  |  | 1 | DB | 3389118140394 | 8501522089 |  |  | 416651 | 531230.025
| BSH1004P02F1A | Hajtások, szervohajtások | BSH szervomotor IEC 100MM 9,3Nm horonymentes IP40 MultiTurn |  |  | 1 | DB | 3389118140424 | 8501522089 |  |  | 511011 | 651539.025
| BSH1004P02F2A | Hajtások, szervohajtások | BSH szervomotor IEC 100MM 9,3Nm horonymentes IP40 MultiTurn |  |  | 1 | DB | 3389118140431 | 8501522089 |  |  | 513689 | 654953.475
| BSH1004P11A1A | Hajtások, szervohajtások | BSH szervomotor IEC 100MM 9,3Nm retesszel IP40 SingleTurn |  |  | 1 | DB | 3389118140448 | 8501522089 |  |  | 376139 | 479577.225
| BSH1004P11A2A | Hajtások, szervohajtások | BSH szervomotor IEC 100MM 9,3Nm retesszel IP40 SingleTurn |  |  | 1 | DB | 3389118140455 | 8501522089 |  |  | 378819 | 482994.225
| BSH1004P11F1A | Hajtások, szervohajtások | BSH szervomotor IEC 100MM 9,3Nm retesszel IP40 SingleTurn |  |  | 1 | DB | 3389118140462 | 8501522089 |  |  | 474428 | 604895.7
| BSH1004P11F2A | Hajtások, szervohajtások | BSH szervomotor IEC 100MM 9,3Nm retesszel IP40 SingleTurn |  |  | 1 | DB | 3389118140479 | 8501522089 |  |  | 477104 | 608307.6
| BSH1004P12A1A | Hajtások, szervohajtások | BSH szervomotor IEC 100MM 9,3Nm retesszel IP40 MultiTurn |  |  | 1 | DB | 3389118140509 | 8501522089 |  |  | 417926 | 532855.65
| BSH1004P12A2A | Hajtások, szervohajtások | BSH szervomotor IEC 100MM 9,3Nm retesszel IP40 MultiTurn |  |  | 1 | DB | 3389118140516 | 8501522089 |  |  | 420609 | 536276.475
| BSH1004P12F1A | Hajtások, szervohajtások | BSH szervomotor IEC 100MM 9,3Nm retesszel IP40 MultiTurn |  |  | 1 | DB | 3389118140523 | 8501522089 |  |  | 516212 | 658170.3
| BSH1004P12F2A | Hajtások, szervohajtások | BSH szervomotor IEC 100MM 9,3Nm retesszel IP40 MultiTurn |  |  | 1 | DB | 3389118140530 | 8501522089 |  |  | 518891 | 661586.025
| BSH1004P21A1A | Hajtások, szervohajtások | BSH szervomotor IEC 100MM 9,3Nm horonymentes IP65 SingleTurn |  |  | 1 | DB | 3389118140547 | 8501522089 |  |  | 373927 | 476756.925
| BSH1004P21A2A | Hajtások, szervohajtások | BSH szervomotor IEC 100MM 9,3Nm horonymentes IP65 SingleTurn |  |  | 1 | DB | 3389118140554 | 8501522089 |  |  | 376621 | 480191.775
| BSH1004P21F1A | Hajtások, szervohajtások | BSH szervomotor IEC 100MM 9,3Nm horonymentes IP65 SingleTurn |  |  | 1 | DB | 3389118140561 | 8501522089 |  |  | 470984 | 600504.6
| BSH1004P21F2A | Hajtások, szervohajtások | BSH szervomotor IEC 100MM 9,3Nm horonymentes IP65 SingleTurn |  |  | 1 | DB | 3389118140578 | 8501522089 |  |  | 473661 | 603917.775
| BSH1004P22A1A | Hajtások, szervohajtások | BSH szervomotor IEC 100MM 9,3Nm horonymentes IP65 MultiTurn |  |  | 1 | DB | 3389118140585 | 8501522089 |  |  | 415728 | 530053.2
| BSH1004P22A2A | Hajtások, szervohajtások | BSH szervomotor IEC 100MM 9,3Nm horonymentes IP65 MultiTurn |  |  | 1 | DB | 3389118140486 | 8501522089 |  |  | 418408 | 533470.2
| BSH1004P22F1A | Hajtások, szervohajtások | BSH szervomotor IEC 100MM 9,3Nm horonymentes IP65 MultiTurn |  |  | 1 | DB | 3389118140493 | 8501522089 |  |  | 512770 | 653781.75
| BSH1004P22F2A | Hajtások, szervohajtások | BSH szervomotor IEC 100MM 9,3Nm horonymentes IP65 MultiTurn |  |  | 1 | DB | 3389118140592 | 8501522089 |  |  | 515447 | 657194.925
| BSH1004P31A1A | Hajtások, szervohajtások | BSH szervomotor IEC 100MM 9,3Nm retesszel IP65 SingleTurn |  |  | 1 | DB | 3389118140608 | 8501522089 |  |  | 377898 | 481819.95
| BSH1004P31A2A | Hajtások, szervohajtások | BSH szervomotor IEC 100MM 9,3Nm retesszel IP65 SingleTurn |  |  | 1 | DB | 3389118140615 | 8501522089 |  |  | 380577 | 485235.675
| BSH1004P31F1A | Hajtások, szervohajtások | BSH szervomotor IEC 100MM 9,3Nm retesszel IP65 SingleTurn |  |  | 1 | DB | 3389118140622 | 8501522089 |  |  | 476183 | 607133.325
| BSH1004P31F2A | Hajtások, szervohajtások | BSH szervomotor IEC 100MM 9,3Nm retesszel IP65 SingleTurn |  |  | 1 | DB | 3389118140639 | 8501522089 |  |  | 478862 | 610549.05
| BSH1004P32A1A | Hajtások, szervohajtások | BSH szervomotor IEC 100MM 9,3Nm retesszel IP65 MultiTurn |  |  | 1 | DB | 3389118140707 | 8501522089 |  |  | 419685 | 535098.375
S9BSH1004P32 | BSH1004P32A2A | Hajtások, szervohajtások | BSH szervomotor IEC 100MM 9,3Nm retesszel IP65 MultiTurn |  |  | 1 | DB | 3389118140714 | 8501522089 |  |  | 422370 | 538521.75
| BSH1004P32F1A | Hajtások, szervohajtások | BSH szervomotor IEC 100MM 9,3Nm retesszel IP65 MultiTurn |  |  | 1 | DB | 3389118140721 | 8501522089 |  |  | 517971 | 660413.025
| BSH1004P32F2A | Hajtások, szervohajtások | BSH szervomotor IEC 100MM 9,3Nm retesszel IP65 MultiTurn |  |  | 1 | DB | 3389118140738 | 8501522089 |  |  | 520649 | 663827.475
| BSH1401P01A1A | Hajtások, szervohajtások | BSH szervomotor IEC 140MM 11,4Nm horonymentes IP40 SingleTurn |  |  | 1 | DB | 3389118140745 | 8501522089 |  |  | 385241 | 491182.275
| BSH1401P01A2A | Hajtások, szervohajtások | BSH szervomotor IEC 140MM 11,4Nm horonymentes IP40 SingleTurn |  |  | 1 | DB | 3389118140752 | 8501522089 |  |  | 387918 | 494595.45
| BSH1401P01F1A | Hajtások, szervohajtások | BSH szervomotor IEC 140MM 11,4Nm horonymentes IP40 SingleTurn |  |  | 1 | DB | 3389118140769 | 8501522089 |  |  | 464622 | 592393.05
| BSH1401P01F2A | Hajtások, szervohajtások | BSH szervomotor IEC 140MM 11,4Nm horonymentes IP40 SingleTurn |  |  | 1 | DB | 3389118140776 | 8501522089 |  |  | 467305 | 595813.875
| BSH1401P02A1A | Hajtások, szervohajtások | BSH szervomotor IEC 140MM 11,4Nm horonymentes IP40 MultiTurn |  |  | 1 | DB | 3389118140783 | 8501522089 |  |  | 427025 | 544456.875
| BSH1401P02A2A | Hajtások, szervohajtások | BSH szervomotor IEC 140MM 11,4Nm horonymentes IP40 MultiTurn |  |  | 1 | DB | 3389118140790 | 8501522089 |  |  | 429706 | 547875.15
| BSH1401P02F1A | Hajtások, szervohajtások | BSH szervomotor IEC 140MM 11,4Nm horonymentes IP40 MultiTurn |  |  | 1 | DB | 3389118140806 | 8501522089 |  |  | 506408 | 645670.2
| BSH1401P02F2A | Hajtások, szervohajtások | BSH szervomotor IEC 140MM 11,4Nm horonymentes IP40 MultiTurn |  |  | 1 | DB | 3389118140813 | 8501522089 |  |  | 509104 | 649107.6
| BSH1401P11A1A | Hajtások, szervohajtások | BSH szervomotor IEC 140MM 11,4Nm retesszel IP4 SingleTurn |  |  | 1 | DB | 3389118140820 | 8501522089 |  |  | 385548 | 491573.7
| BSH1401P11A2A | Hajtások, szervohajtások | BSH szervomotor IEC 140MM 11,4Nm retesszel IP4 SingleTurn |  |  | 1 | DB | 3389118140646 | 8501522089 |  |  | 388243 | 495009.825
| BSH1401P11F1A | Hajtások, szervohajtások | BSH szervomotor IEC 140MM 11,4Nm retesszel IP4 SingleTurn |  |  | 1 | DB | 3389118140653 | 8501522089 |  |  | 469763 | 598947.825
| BSH1401P11F2A | Hajtások, szervohajtások | BSH szervomotor IEC 140MM 11,4Nm retesszel IP4 SingleTurn |  |  | 1 | DB | 3389118140660 | 8501522089 |  |  | 472449 | 602372.475
| BSH1401P12A1A | Hajtások, szervohajtások | BSH szervomotor IEC 140MM 11,4Nm retesszel IP4 MultiTurn |  |  | 1 | DB | 3389118140677 | 8501522089 |  |  | 427335 | 544852.125
| BSH1401P12A2A | Hajtások, szervohajtások | BSH szervomotor IEC 140MM 11,4Nm retesszel IP4 MultiTurn |  |  | 1 | DB | 3389118140837 | 8501522089 |  |  | 430030 | 548288.25
| BSH1401P12F1A | Hajtások, szervohajtások | BSH szervomotor IEC 140MM 11,4Nm retesszel IP4 MultiTurn |  |  | 1 | DB | 3389118140684 | 8501522089 |  |  | 511554 | 652231.35
| BSH1401P12F2A | Hajtások, szervohajtások | BSH szervomotor IEC 140MM 11,4Nm retesszel IP4 MultiTurn |  |  | 1 | DB | 3389118140691 | 8501522089 |  |  | 514234 | 655648.35
| BSH1401P21A1A | Hajtások, szervohajtások | BSH szervomotor IEC 140MM 11,4Nm horonymentes IP65 SingleTurn |  |  | 1 | DB | 3389118140844 | 8501522089 |  |  | 388166 | 494911.65
| BSH1401P21A2A | Hajtások, szervohajtások | BSH szervomotor IEC 140MM 11,4Nm horonymentes IP65 SingleTurn |  |  | 1 | DB | 3389118140851 | 8501522089 |  |  | 390848 | 498331.2
| BSH1401P21F1A | Hajtások, szervohajtások | BSH szervomotor IEC 140MM 11,4Nm horonymentes IP65 SingleTurn |  |  | 1 | DB | 3389118140868 | 8501522089 |  |  | 467552 | 596128.8
| BSH1401P21F2A | Hajtások, szervohajtások | BSH szervomotor IEC 140MM 11,4Nm horonymentes IP65 SingleTurn |  |  | 1 | DB | 3389118140875 | 8501522089 |  |  | 470247 | 599564.925
| BSH1401P22A1A | Hajtások, szervohajtások | BSH szervomotor IEC 140MM 11,4Nm horonymentes IP65 MultiTurn |  |  | 1 | DB | 3389118140905 | 8501522089 |  |  | 429954 | 548191.35
| BSH1401P22A2A | Hajtások, szervohajtások | BSH szervomotor IEC 140MM 11,4Nm horonymentes IP65 MultiTurn |  |  | 1 | DB | 3389118140912 | 8501522089 |  |  | 432640 | 551616
| BSH1401P22F1A | Hajtások, szervohajtások | BSH szervomotor IEC 140MM 11,4Nm horonymentes IP65 MultiTurn |  |  | 1 | DB | 3389118140882 | 8501522089 |  |  | 509353 | 649425.075
| BSH1401P22F2A | Hajtások, szervohajtások | BSH szervomotor IEC 140MM 11,4Nm horonymentes IP65 MultiTurn |  |  | 1 | DB | 3389118140899 | 8501522089 |  |  | 512038 | 652848.45
| BSH1401P31A1A | Hajtások, szervohajtások | BSH szervomotor IEC 140MM 11,4Nm retesszel IP6 SingleTurn |  |  | 1 | DB | 3389118140929 | 8501522089 |  |  | 388492 | 495327.3
| BSH1401P31A2A | Hajtások, szervohajtások | BSH szervomotor IEC 140MM 11,4Nm retesszel IP6 SingleTurn |  |  | 1 | DB | 3389118140936 | 8501522089 |  |  | 391171 | 498743.025
| BSH1401P31F1A | Hajtások, szervohajtások | BSH szervomotor IEC 140MM 11,4Nm retesszel IP6 SingleTurn |  |  | 1 | DB | 3389118141001 | 8501522089 |  |  | 472696 | 602687.4
| BSH1401P31F2A | Hajtások, szervohajtások | BSH szervomotor IEC 140MM 11,4Nm retesszel IP6 SingleTurn |  |  | 1 | DB | 3389118140943 | 8501522089 |  |  | 475377 | 606105.675
| BSH1401P32A1A | Hajtások, szervohajtások | BSH szervomotor IEC 140MM 11,4Nm retesszel IP6 MultiTurn |  |  | 1 | DB | 3389118140950 | 8501522089 |  |  | 430277 | 548603.175
| BSH1401P32A2A | Hajtások, szervohajtások | BSH szervomotor IEC 140MM 11,4Nm retesszel IP6 MultiTurn |  |  | 1 | DB | 3389118140967 | 8501522089 |  |  | 432959 | 552022.725
| BSH1401P32F1A | Hajtások, szervohajtások | BSH szervomotor IEC 140MM 11,4Nm retesszel IP6 MultiTurn |  |  | 1 | DB | 3389118140974 | 8501522089 |  |  | 514483 | 655965.825
| BSH1401P32F2A | Hajtások, szervohajtások | BSH szervomotor IEC 140MM 11,4Nm retesszel IP6 MultiTurn |  |  | 1 | DB | 3389118140981 | 8501522089 |  |  | 517178 | 659401.95
| BSH1401T01A1A | Hajtások, szervohajtások | BSH szervomotor IEC 140MM 11,4Nm horonymentes IP40 SingleTurn |  |  | 1 | DB | 3389118140998 | 8501522089 |  |  | 384976 | 490844.4
| BSH1401T01A2A | Hajtások, szervohajtások | BSH szervomotor IEC 140MM 11,4Nm horonymentes IP40 SingleTurn |  |  | 1 | DB | 3389118141100 | 8501522089 |  |  | 387671 | 494280.525
| BSH1401T01F1A | Hajtások, szervohajtások | BSH szervomotor IEC 140MM 11,4Nm horonymentes IP40 SingleTurn |  |  | 1 | DB | 3389118141018 | 8501522089 |  |  | 464376 | 592079.4
| BSH1401T01F2A | Hajtások, szervohajtások | BSH szervomotor IEC 140MM 11,4Nm horonymentes IP40 SingleTurn |  |  | 1 | DB | 3389118141117 | 8501522089 |  |  | 467055 | 595495.125
| BSH1401T02A1A | Hajtások, szervohajtások | BSH szervomotor IEC 140MM 11,4Nm horonymentes IP40 MultiTurn |  |  | 1 | DB | 3389118141025 | 8501522089 |  |  | 426761 | 544120.275
| BSH1401T02A2A | Hajtások, szervohajtások | BSH szervomotor IEC 140MM 11,4Nm horonymentes IP40 MultiTurn |  |  | 1 | DB | 3389118141032 | 8501522089 |  |  | 429456 | 547556.4
| BSH1401T02F1A | Hajtások, szervohajtások | BSH szervomotor IEC 140MM 11,4Nm horonymentes IP40 MultiTurn |  |  | 1 | DB | 3389118141049 | 8501522089 |  |  | 506159 | 645352.725
| BSH1401T02F2A | Hajtások, szervohajtások | BSH szervomotor IEC 140MM 11,4Nm horonymentes IP40 MultiTurn |  |  | 1 | DB | 3389118141056 | 8501522089 |  |  | 508841 | 648772.275
| BSH1401T11A1A | Hajtások, szervohajtások | BSH szervomotor IEC 140MM 11,4Nm retesszel IP4 SingleTurn |  |  | 1 | DB | 3389118141063 | 8501522089 |  |  | 385300 | 491257.5
| BSH1401T11A2A | Hajtások, szervohajtások | BSH szervomotor IEC 140MM 11,4Nm retesszel IP4 SingleTurn |  |  | 1 | DB | 3389118141070 | 8501522089 |  |  | 387980 | 494674.5
| BSH1401T11F1A | Hajtások, szervohajtások | BSH szervomotor IEC 140MM 11,4Nm retesszel IP4 SingleTurn |  |  | 1 | DB | 3389118141087 | 8501522089 |  |  | 469514 | 598630.35
| BSH1401T11F2A | Hajtások, szervohajtások | BSH szervomotor IEC 140MM 11,4Nm retesszel IP4 SingleTurn |  |  | 1 | DB | 3389118141094 | 8501522089 |  |  | 472197 | 602051.175
| BSH1401T12A1A | Hajtások, szervohajtások | BSH szervomotor IEC 140MM 11,4Nm retesszel IP4 MultiTurn |  |  | 1 | DB | 3389118141209 | 8501522089 |  |  | 427084 | 544532.1
| BSH1401T12A2A | Hajtások, szervohajtások | BSH szervomotor IEC 140MM 11,4Nm retesszel IP4 MultiTurn |  |  | 1 | DB | 3389118141124 | 8501522089 |  |  | 429780 | 547969.5
| BSH1401T12F1A | Hajtások, szervohajtások | BSH szervomotor IEC 140MM 11,4Nm retesszel IP4 MultiTurn |  |  | 1 | DB | 3389118141131 | 8501522089 |  |  | 511305 | 651913.875
| BSH1401T12F2A | Hajtások, szervohajtások | BSH szervomotor IEC 140MM 11,4Nm retesszel IP4 MultiTurn |  |  | 1 | DB | 3389118141216 | 8501522089 |  |  | 513986 | 655332.15
| BSH1401T21A1A | Hajtások, szervohajtások | BSH szervomotor IEC 140MM 11,4Nm horonymentes IP65 SingleTurn |  |  | 1 | DB | 3389118141223 | 8501522089 |  |  | 387918 | 494595.45
| BSH1401T21A2A | Hajtások, szervohajtások | BSH szervomotor IEC 140MM 11,4Nm horonymentes IP65 SingleTurn |  |  | 1 | DB | 3389118141230 | 8501522089 |  |  | 390598 | 498012.45
| BSH1401T21F1A | Hajtások, szervohajtások | BSH szervomotor IEC 140MM 11,4Nm horonymentes IP65 SingleTurn |  |  | 1 | DB | 3389118141247 | 8501522089 |  |  | 467305 | 595813.875
| BSH1401T21F2A | Hajtások, szervohajtások | BSH szervomotor IEC 140MM 11,4Nm horonymentes IP65 SingleTurn |  |  | 1 | DB | 3389118141148 | 8501522089 |  |  | 469997 | 599246.175
| BSH1401T22A1A | Hajtások, szervohajtások | BSH szervomotor IEC 140MM 11,4Nm horonymentes IP65 MultiTurn |  |  | 1 | DB | 3389118141155 | 8501522089 |  |  | 429706 | 547875.15
| BSH1401T22A2A | Hajtások, szervohajtások | BSH szervomotor IEC 140MM 11,4Nm horonymentes IP65 MultiTurn |  |  | 1 | DB | 3389118141254 | 8501522089 |  |  | 432388 | 551294.7
| BSH1401T22F1A | Hajtások, szervohajtások | BSH szervomotor IEC 140MM 11,4Nm horonymentes IP65 MultiTurn |  |  | 1 | DB | 3389118141261 | 8501522089 |  |  | 509088 | 649087.2
| BSH1401T22F2A | Hajtások, szervohajtások | BSH szervomotor IEC 140MM 11,4Nm horonymentes IP65 MultiTurn |  |  | 1 | DB | 3389118141278 | 8501522089 |  |  | 511789 | 652530.975
| BSH1401T31A1A | Hajtások, szervohajtások | BSH szervomotor IEC 140MM 11,4Nm retesszel IP6 SingleTurn |  |  | 1 | DB | 3389118141285 | 8501522089 |  |  | 388228 | 494990.7
| BSH1401T31A2A | Hajtások, szervohajtások | BSH szervomotor IEC 140MM 11,4Nm retesszel IP6 SingleTurn |  |  | 1 | DB | 3389118141292 | 8501522089 |  |  | 390922 | 498425.55
| BSH1401T31F1A | Hajtások, szervohajtások | BSH szervomotor IEC 140MM 11,4Nm retesszel IP6 SingleTurn |  |  | 1 | DB | 3389118141308 | 8501522089 |  |  | 472449 | 602372.475
| BSH1401T31F2A | Hajtások, szervohajtások | BSH szervomotor IEC 140MM 11,4Nm retesszel IP6 SingleTurn |  |  | 1 | DB | 3389118141315 | 8501522089 |  |  | 475127 | 605786.925
| BSH1401T32A1A | Hajtások, szervohajtások | BSH szervomotor IEC 140MM 11,4Nm retesszel IP6 MultiTurn |  |  | 1 | DB | 3389118141162 | 8501522089 |  |  | 430030 | 548288.25
| BSH1401T32A2A | Hajtások, szervohajtások | BSH szervomotor IEC 140MM 11,4Nm retesszel IP6 MultiTurn |  |  | 1 | DB | 3389118141322 | 8501522089 |  |  | 432711 | 551706.525
| BSH1401T32F1A | Hajtások, szervohajtások | BSH szervomotor IEC 140MM 11,4Nm retesszel IP6 MultiTurn |  |  | 1 | DB | 3389118141339 | 8501522089 |  |  | 514234 | 655648.35
| BSH1401T32F2A | Hajtások, szervohajtások | BSH szervomotor IEC 140MM 11,4Nm retesszel IP6 MultiTurn |  |  | 1 | DB | 3389118141346 | 8501522089 |  |  | 516912 | 659062.8
| BSH1402P01A1A | Hajtások, szervohajtások | BSH szervomotor IEC 140MM 19,2Nm horonymentes IP40 SingleTurn |  |  | 1 | DB | 3389118141711 | 8501522089 |  |  | 460579 | 587238.225
| BSH1402P01A2A | Hajtások, szervohajtások | BSH szervomotor IEC 140MM 19,2Nm horonymentes IP40 SingleTurn |  |  | 1 | DB | 3389118141728 | 8501522089 |  |  | 463256 | 590651.4
| BSH1402P01F1A | Hajtások, szervohajtások | BSH szervomotor IEC 140MM 19,2Nm horonymentes IP40 SingleTurn |  |  | 1 | DB | 3389118141735 | 8501522089 |  |  | 540301 | 688883.775
| BSH1402P01F2A | Hajtások, szervohajtások | BSH szervomotor IEC 140MM 19,2Nm horonymentes IP40 SingleTurn |  |  | 1 | DB | 3389118141742 | 8501522089 |  |  | 542992 | 692314.8
| BSH1402P02A1A | Hajtások, szervohajtások | BSH szervomotor IEC 140MM 19,2Nm horonymentes IP40 MultiTurn |  |  | 1 | DB | 3389118141636 | 8501522089 |  |  | 502363 | 640512.825
| BSH1402P02A2A | Hajtások, szervohajtások | BSH szervomotor IEC 140MM 19,2Nm horonymentes IP40 MultiTurn |  |  | 1 | DB | 3389118141643 | 8501522089 |  |  | 505048 | 643936.2
| BSH1402P02F1A | Hajtások, szervohajtások | BSH szervomotor IEC 140MM 19,2Nm horonymentes IP40 MultiTurn |  |  | 1 | DB | 3389118141650 | 8501522089 |  |  | 582100 | 742177.5
| BSH1402P02F2A | Hajtások, szervohajtások | BSH szervomotor IEC 140MM 19,2Nm horonymentes IP40 MultiTurn |  |  | 1 | DB | 3389118141667 | 8501522089 |  |  | 584781 | 745595.775
| BSH1402P11A1A | Hajtások, szervohajtások | BSH szervomotor IEC 140MM 19,2Nm retesszel IP4 SingleTurn |  |  | 1 | DB | 3389118141674 | 8501522089 |  |  | 464200 | 591855
| BSH1402P11A2A | Hajtások, szervohajtások | BSH szervomotor IEC 140MM 19,2Nm retesszel IP4 SingleTurn |  |  | 1 | DB | 3389118141759 | 8501522089 |  |  | 466892 | 595287.3
| BSH1402P11F1A | Hajtások, szervohajtások | BSH szervomotor IEC 140MM 19,2Nm retesszel IP4 SingleTurn |  |  | 1 | DB | 3389118141681 | 8501522089 |  |  | 548608 | 699475.2
| BSH1402P11F2A | Hajtások, szervohajtások | BSH szervomotor IEC 140MM 19,2Nm retesszel IP4 SingleTurn |  |  | 1 | DB | 3389118141766 | 8501522089 |  |  | 551288 | 702892.2
| BSH1402P12A1A | Hajtások, szervohajtások | BSH szervomotor IEC 140MM 19,2Nm retesszel IP4 MultiTurn |  |  | 1 | DB | 3389118141773 | 8501522089 |  |  | 505999 | 645148.725
| BSH1402P12A2A | Hajtások, szervohajtások | BSH szervomotor IEC 140MM 19,2Nm retesszel IP4 MultiTurn |  |  | 1 | DB | 3389118141780 | 8501522089 |  |  | 508678 | 648564.45
| BSH1402P12F1A | Hajtások, szervohajtások | BSH szervomotor IEC 140MM 19,2Nm retesszel IP4 MultiTurn |  |  | 1 | DB | 3389118141797 | 8501522089 |  |  | 590394 | 752752.35
| BSH1402P12F2A | Hajtások, szervohajtások | BSH szervomotor IEC 140MM 19,2Nm retesszel IP4 MultiTurn |  |  | 1 | DB | 3389118141803 | 8501522089 |  |  | 593073 | 756168.075
| BSH1402P21A1A | Hajtások, szervohajtások | BSH szervomotor IEC 140MM 19,2Nm horonymentes IP65 SingleTurn |  |  | 1 | DB | 3389118141810 | 8501522089 |  |  | 463506 | 590970.15
| BSH1402P21A2A | Hajtások, szervohajtások | BSH szervomotor IEC 140MM 19,2Nm horonymentes IP65 SingleTurn |  |  | 1 | DB | 3389118141827 | 8501522089 |  |  | 466207 | 594413.925
| BSH1402P21F1A | Hajtások, szervohajtások | BSH szervomotor IEC 140MM 19,2Nm horonymentes IP65 SingleTurn |  |  | 1 | DB | 3389118141834 | 8501522089 |  |  | 543243 | 692634.825
| BSH1402P21F2A | Hajtások, szervohajtások | BSH szervomotor IEC 140MM 19,2Nm horonymentes IP65 SingleTurn |  |  | 1 | DB | 3389118141698 | 8501522089 |  |  | 545924 | 696053.1
| BSH1402P22A1A | Hajtások, szervohajtások | BSH szervomotor IEC 140MM 19,2Nm horonymentes IP65 MultiTurn |  |  | 1 | DB | 3389118141902 | 8501522089 |  |  | 505299 | 644256.225
| BSH1402P22A2A | Hajtások, szervohajtások | BSH szervomotor IEC 140MM 19,2Nm horonymentes IP65 MultiTurn |  |  | 1 | DB | 3389118141919 | 8501522089 |  |  | 507993 | 647691.075
| BSH1402P22F1A | Hajtások, szervohajtások | BSH szervomotor IEC 140MM 19,2Nm horonymentes IP65 MultiTurn |  |  | 1 | DB | 3389118141841 | 8501522089 |  |  | 585032 | 745915.8
| BSH1402P22F2A | Hajtások, szervohajtások | BSH szervomotor IEC 140MM 19,2Nm horonymentes IP65 MultiTurn |  |  | 1 | DB | 3389118141858 | 8501522089 |  |  | 587709 | 749328.975
| BSH1402P31A1A | Hajtások, szervohajtások | BSH szervomotor IEC 140MM 19,2Nm retesszel IP6 SingleTurn |  |  | 1 | DB | 3389118141865 | 8501522089 |  |  | 467143 | 595607.325
| BSH1402P31A2A | Hajtások, szervohajtások | BSH szervomotor IEC 140MM 19,2Nm retesszel IP6 SingleTurn |  |  | 1 | DB | 3389118141872 | 8501522089 |  |  | 469823 | 599024.325
| BSH1402P31F1A | Hajtások, szervohajtások | BSH szervomotor IEC 140MM 19,2Nm retesszel IP6 SingleTurn |  |  | 1 | DB | 3389118141889 | 8501522089 |  |  | 551538 | 703210.95
| BSH1402P31F2A | Hajtások, szervohajtások | BSH szervomotor IEC 140MM 19,2Nm retesszel IP6 SingleTurn |  |  | 1 | DB | 3389118141896 | 8501522089 |  |  | 554217 | 706626.675
| BSH1402P32A1A | Hajtások, szervohajtások | BSH szervomotor IEC 140MM 19,2Nm retesszel IP6 MultiTurn |  |  | 1 | DB | 3389118142008 | 8501522089 |  |  | 508930 | 648885.75
| BSH1402P32A2A | Hajtások, szervohajtások | BSH szervomotor IEC 140MM 19,2Nm retesszel IP6 MultiTurn |  |  | 1 | DB | 3389118142015 | 8501522089 |  |  | 511611 | 652304.025
| BSH1402P32F1A | Hajtások, szervohajtások | BSH szervomotor IEC 140MM 19,2Nm retesszel IP6 MultiTurn |  |  | 1 | DB | 3389118142022 | 8501522089 |  |  | 593321 | 756484.275
| BSH1402P32F2A | Hajtások, szervohajtások | BSH szervomotor IEC 140MM 19,2Nm retesszel IP6 MultiTurn |  |  | 1 | DB | 3389118142039 | 8501522089 |  |  | 596004 | 759905.1
| BSH1403P01A1A | Hajtások, szervohajtások | BSH szervomotor IEC 140MM 25,4Nm horonymentes IP40 SingleTurn |  |  | 1 | DB | 3389118142565 | 8501522089 |  |  | 560163 | 714207.825
| BSH1403P01A2A | Hajtások, szervohajtások | BSH szervomotor IEC 140MM 25,4Nm horonymentes IP40 SingleTurn |  |  | 1 | DB | 3389118142572 | 8501522089 |  |  | 562848 | 717631.2
| BSH1403P01F1A | Hajtások, szervohajtások | BSH szervomotor IEC 140MM 25,4Nm horonymentes IP40 SingleTurn |  |  | 1 | DB | 3389118142640 | 8501522089 |  |  | 664662 | 847444.05
| BSH1403P01F2A | Hajtások, szervohajtások | BSH szervomotor IEC 140MM 25,4Nm horonymentes IP40 SingleTurn |  |  | 1 | DB | 3389118142657 | 8501522089 |  |  | 667346 | 850866.15
| BSH1403P02A1A | Hajtások, szervohajtások | BSH szervomotor IEC 140MM 25,4Nm horonymentes IP40 MultiTurn |  |  | 1 | DB | 3389118142664 | 8501522089 |  |  | 601956 | 767493.9
| BSH1403P02A2A | Hajtások, szervohajtások | BSH szervomotor IEC 140MM 25,4Nm horonymentes IP40 MultiTurn |  |  | 1 | DB | 3389118142671 | 8501522089 |  |  | 604634 | 770908.35
| BSH1403P02F1A | Hajtások, szervohajtások | BSH szervomotor IEC 140MM 25,4Nm horonymentes IP40 MultiTurn |  |  | 1 | DB | 3389118142688 | 8501522089 |  |  | 706448 | 900721.2
| BSH1403P02F2A | Hajtások, szervohajtások | BSH szervomotor IEC 140MM 25,4Nm horonymentes IP40 MultiTurn |  |  | 1 | DB | 3389118142695 | 8501522089 |  |  | 709133 | 904144.575
| BSH1403P11A1A | Hajtások, szervohajtások | BSH szervomotor IEC 140MM 25,4Nm retesszel IP4 SingleTurn |  |  | 1 | DB | 3389118142589 | 8501522089 |  |  | 563929 | 719009.475
| BSH1403P11A2A | Hajtások, szervohajtások | BSH szervomotor IEC 140MM 25,4Nm retesszel IP4 SingleTurn |  |  | 1 | DB | 3389118142596 | 8501522089 |  |  | 566614 | 722432.85
| BSH1403P11F1A | Hajtások, szervohajtások | BSH szervomotor IEC 140MM 25,4Nm retesszel IP4 SingleTurn |  |  | 1 | DB | 3389118142701 | 8501522089 |  |  | 675388 | 861119.7
| BSH1403P11F2A | Hajtások, szervohajtások | BSH szervomotor IEC 140MM 25,4Nm retesszel IP4 SingleTurn |  |  | 1 | DB | 3389118142718 | 8501522089 |  |  | 678070 | 864539.25
| BSH1403P12A1A | Hajtások, szervohajtások | BSH szervomotor IEC 140MM 25,4Nm retesszel IP4 MultiTurn |  |  | 1 | DB | 3389118142725 | 8501522089 |  |  | 605718 | 772290.45
| BSH1403P12A2A | Hajtások, szervohajtások | BSH szervomotor IEC 140MM 25,4Nm retesszel IP4 MultiTurn |  |  | 1 | DB | 3389118142732 | 8501522089 |  |  | 608400 | 775710
| BSH1403P12F1A | Hajtások, szervohajtások | BSH szervomotor IEC 140MM 25,4Nm retesszel IP4 MultiTurn |  |  | 1 | DB | 3389118142749 | 8501522089 |  |  | 717177 | 914400.675
| BSH1403P12F2A | Hajtások, szervohajtások | BSH szervomotor IEC 140MM 25,4Nm retesszel IP4 MultiTurn |  |  | 1 | DB | 3389118142756 | 8501522089 |  |  | 719856 | 917816.4
| BSH1403P21A1A | Hajtások, szervohajtások | BSH szervomotor IEC 140MM 25,4Nm horonymentes IP65 SingleTurn |  |  | 1 | DB | 3389118142763 | 8501522089 |  |  | 563097 | 717948.675
| BSH1403P21A2A | Hajtások, szervohajtások | BSH szervomotor IEC 140MM 25,4Nm horonymentes IP65 SingleTurn |  |  | 1 | DB | 3389118142770 | 8501522089 |  |  | 565793 | 721386.075
| BSH1403P21F1A | Hajtások, szervohajtások | BSH szervomotor IEC 140MM 25,4Nm horonymentes IP65 SingleTurn |  |  | 1 | DB | 3389118142787 | 8501522089 |  |  | 667594 | 851182.35
| BSH1403P21F2A | Hajtások, szervohajtások | BSH szervomotor IEC 140MM 25,4Nm horonymentes IP65 SingleTurn |  |  | 1 | DB | 3389118142794 | 8501522089 |  |  | 670274 | 854599.35
| BSH1403P22A1A | Hajtások, szervohajtások | BSH szervomotor IEC 140MM 25,4Nm horonymentes IP65 MultiTurn |  |  | 1 | DB | 3389118142800 | 8501522089 |  |  | 604884 | 771227.1
| BSH1403P22A2A | Hajtások, szervohajtások | BSH szervomotor IEC 140MM 25,4Nm horonymentes IP65 MultiTurn |  |  | 1 | DB | 3389118142817 | 8501522089 |  |  | 607580 | 774664.5
| BSH1403P22F1A | Hajtások, szervohajtások | BSH szervomotor IEC 140MM 25,4Nm horonymentes IP65 MultiTurn |  |  | 1 | DB | 3389118142824 | 8501522089 |  |  | 709381 | 904460.775
| BSH1403P22F2A | Hajtások, szervohajtások | BSH szervomotor IEC 140MM 25,4Nm horonymentes IP65 MultiTurn |  |  | 1 | DB | 3389118142831 | 8501522089 |  |  | 712075 | 907895.625
| BSH1403P31A1A | Hajtások, szervohajtások | BSH szervomotor IEC 140MM 25,4Nm retesszel IP6 SingleTurn |  |  | 1 | DB | 3389118142848 | 8501522089 |  |  | 566862 | 722749.05
| BSH1403P31A2A | Hajtások, szervohajtások | BSH szervomotor IEC 140MM 25,4Nm retesszel IP6 SingleTurn |  |  | 1 | DB | 3389118142855 | 8501522089 |  |  | 569544 | 726168.6
| BSH1403P31F1A | Hajtások, szervohajtások | BSH szervomotor IEC 140MM 25,4Nm retesszel IP6 SingleTurn |  |  | 1 | DB | 3389118142909 | 8501522089 |  |  | 678318 | 864855.45
| BSH1403P31F2A | Hajtások, szervohajtások | BSH szervomotor IEC 140MM 25,4Nm retesszel IP6 SingleTurn |  |  | 1 | DB | 3389118142862 | 8501522089 |  |  | 681015 | 868294.125
| BSH1403P32A1A | Hajtások, szervohajtások | BSH szervomotor IEC 140MM 25,4Nm retesszel IP6 MultiTurn |  |  | 1 | DB | 3389118142879 | 8501522089 |  |  | 608652 | 776031.3
| BSH1403P32A2A | Hajtások, szervohajtások | BSH szervomotor IEC 140MM 25,4Nm retesszel IP6 MultiTurn |  |  | 1 | DB | 3389118142916 | 8501522089 |  |  | 611331 | 779447.025
| BSH1403P32F1A | Hajtások, szervohajtások | BSH szervomotor IEC 140MM 25,4Nm retesszel IP6 MultiTurn |  |  | 1 | DB | 3389118142923 | 8501522089 |  |  | 720104 | 918132.6
| BSH1403P32F2A | Hajtások, szervohajtások | BSH szervomotor IEC 140MM 25,4Nm retesszel IP6 MultiTurn |  |  | 1 | DB | 3389118142930 | 8501522089 |  |  | 722801 | 921571.275
| CA2KN223B7 | Teljesítményvezérlés és védelem | Segédkapcsoló |  |  | 1 | DB | 3389110241600 | 8536419089 |  |  | 8524 | 10868.1
| CA2KN223F7 | Teljesítményvezérlés és védelem | Segédkapcsoló |  |  | 1 | DB | 3389110241617 | 8536490099 |  |  | 8524 | 10868.1
| CA2KN223M7 | Teljesítményvezérlés és védelem | Segédkapcsoló |  | * | 1 | DB | 3389110241624 | 8536508099 |  |  | 8524 | 10868.1
| CA2KN223P7 | Teljesítményvezérlés és védelem | Segédkapcsoló 230V 50 60Hz |  |  | 1 | DB | 3389110241631 | 8536490099 |  |  | 8524 | 10868.1
| CA2KN227M7 | Teljesítményvezérlés és védelem | Segédkapcsoló 220/230V AC |  |  | 1 | DB | 3389110481785 | 8536490099 |  |  | 8524 | 10868.1
| CA2KN227P7 | Teljesítményvezérlés és védelem | Segédkapcsoló 230VAC |  |  | 1 | DB | 3389110481839 | 8536490099 |  |  | 8524 | 10868.1
S9CA2KN22B7 | CA2KN22B7 | Teljesítményvezérlés és védelem | Segédkapcsoló 2 záró, 2 nyitó, AC, 50/60 Hz |  | * | 1 | DB | 3389110500271 | 8536419089 |  |  | 8524 | 10868.1
| CA2KN22B72 | Teljesítményvezérlés és védelem | Segédkapcsoló 24VAC |  |  | 1 | DB | 3389110481235 | 8536419089 |  |  | 13035 | 16619.625
| CA2KN22D7 | Teljesítményvezérlés és védelem | Segédkapcsoló 2 záró, 2 nyitó, AC, 50/60 Hz |  | * | 1 | DB | 3389110481259 | 8536419089 |  |  | 8524 | 10868.1
S9CA2KN22E7 | CA2KN22E7 | Teljesítményvezérlés és védelem | Segédkapcsoló 2 záró, 2 nyitó, AC, 50/60 Hz |  | * | 1 | DB | 3389110500004 | 8536419089 |  |  | 8524 | 10868.1
| CA2KN22E72 | Teljesítményvezérlés és védelem | Segédkapcsoló 48VAC |  |  | 1 | DB | 3389110481266 | 8536419089 |  |  | 13035 | 16619.625
| CA2KN22F7 | Teljesítményvezérlés és védelem | Segédkapcsoló 2 záró, 2 nyitó, AC, 50/60 Hz |  | * | 1 | DB | 3389110428377 | 8536490099 |  |  | 8524 | 10868.1
| CA2KN22F72 | Teljesítményvezérlés és védelem | Segédkapcsoló 110VAC |  |  | 1 | DB | 3389110481280 | 8536490099 |  |  | 13035 | 16619.625
| CA2KN22FE7 | Teljesítményvezérlés és védelem | Segédkapcsoló 115V |  |  | 1 | DB | 3389110787054 | 8536419089 |  |  | 8524 | 10868.1
| CA2KN22J7 | Teljesítményvezérlés és védelem | Segédkapcsoló 2 záró, 2 nyitó, AC, 50/60 Hz |  |  | 1 | DB | 3389110481297 | 8536419089 |  |  | 8524 | 10868.1
S9CA2KN22M7 | CA2KN22M7 | Teljesítményvezérlés és védelem | Segédkapcsoló 2 záró, 2 nyitó, AC, 50/60 Hz |  | * | 1 | DB | 3389110500233 | 8536490099 |  |  | 8524 | 10868.1
| CA2KN22M72 | Teljesítményvezérlés és védelem | Segédkapcsoló 220/230VAC |  |  | 1 | DB | 3389110481310 | 8536490099 |  |  | 13035 | 16619.625
S9CA2KN22P7 | CA2KN22P7 | Teljesítményvezérlés és védelem | Segédkapcsoló 2 záró, 2 nyitó, AC, 50/60 Hz |  | * | 1 | DB | 3389110500257 | 8536490099 |  |  | 8524 | 10868.1
| CA2KN22P72 | Teljesítményvezérlés és védelem | Segédkapcsoló 230VAC |  |  | 1 | DB | 3389110120646 | 8536490099 |  |  | 13035 | 16619.625
S9CA2KN22Q7 | CA2KN22Q7 | Teljesítményvezérlés és védelem | Segédkapcsoló 2 záró, 2 nyitó, AC, 50/60 Hz |  | * | 1 | DB | 3389110481341 | 8536490099 |  |  | 8524 | 10868.1
| CA2KN22R7 | Teljesítményvezérlés és védelem | Segédkapcsoló 2 záró, 2 nyitó, AC, 50/60 Hz |  |  | 1 | DB | 3389110481358 | 8536490099 |  |  | 8524 | 10868.1
| CA2KN22S7 | Teljesítményvezérlés és védelem | Segédkapcsoló 2 záró, 2 nyitó, AC, 50/60 Hz |  |  | 1 | DB | 3389110481365 | 8536490099 |  |  | 8524 | 10868.1
| CA2KN22U7 | Teljesítményvezérlés és védelem | Segédkapcsoló 2 záró, 2 nyitó, AC, 50/60 Hz |  |  | 1 | DB | 3389110481372 | 8536490099 |  |  | 8524 | 10868.1
| CA2KN22U72 | Teljesítményvezérlés és védelem | Segédkapcsoló 230/240VAC |  |  | 1 | DB | 3389110787146 | 8536490099 |  |  | 13035 | 16619.625
S9CA2KN22V7 | CA2KN22V7 | Teljesítményvezérlés és védelem | Segédkapcsoló 2 záró, 2 nyitó, AC, 50/60 Hz |  | * | 1 | DB | 3389110481389 | 8536490099 |  |  | 8524 | 10868.1
| CA2KN313B7 | Teljesítményvezérlés és védelem | Segédkapcsoló |  |  | 1 | DB | 3389110241655 | 8536419089 |  |  | 8524 | 10868.1
| CA2KN313M7 | Teljesítményvezérlés és védelem | Segédkapcsoló |  | * | 1 | DB | 3389110241679 | 8536508099 |  |  | 8524 | 10868.1
| CA2KN313P7 | Teljesítményvezérlés és védelem | Segédkapcsoló 230V 50/60 Hz |  |  | 1 | DB | 3389110241686 | 8536490099 |  |  | 8524 | 10868.1
| CA2KN315F7 | Teljesítményvezérlés és védelem | Segédmágneskapcsoló |  |  | 1 | DB | 3389110482669 | 8536490099 |  |  | 8524 | 10868.1
| CA2KN317B7 | Teljesítményvezérlés és védelem | Segédkapcsoló FASTONCS. 24V AC 3Z+1NY |  |  | 1 | DB | 3389110482805 | 8536419089 |  |  | 8524 | 10868.1
| CA2KN317M7 | Teljesítményvezérlés és védelem | Segédkapcsoló 220/230V AC |  |  | 1 | DB | 3389110482874 | 8536490099 |  |  | 8524 | 10868.1
S9CA2KN31B7 | CA2KN31B7 | Teljesítményvezérlés és védelem | Segédkapcsoló 3 záró, 1 nyitó, AC, 50/60 Hz |  | * | 1 | DB | 3389110500295 | 8536419089 |  |  | 8524 | 10868.1
| CA2KN31B72 | Teljesítményvezérlés és védelem | Segédkapcsoló 24VAC |  |  | 1 | DB | 3389110481907 | 8536419089 |  |  | 13035 | 16619.625
| CA2KN31D7 | Teljesítményvezérlés és védelem | Segédkapcsoló 3 záró, 1 nyitó, AC, 50/60 Hz |  | * | 1 | DB | 3389110481938 | 8536419089 |  |  | 8524 | 10868.1
| CA2KN31E7 | Teljesítményvezérlés és védelem | Segédkapcsoló 3 záró, 1 nyitó, AC, 50/60 Hz |  | * | 1 | DB | 3389110500356 | 8536419089 |  |  | 8524 | 10868.1
| CA2KN31E72 | Teljesítményvezérlés és védelem | Segédkapcsoló 48VAC |  |  | 1 | DB | 3389110481952 | 8536419089 |  |  | 13035 | 16619.625
| CA2KN31F7 | Teljesítményvezérlés és védelem | Segédkapcsoló 3 záró, 1 nyitó, AC, 50/60 Hz |  | * | 1 | DB | 3389110428384 | 8536490099 |  |  | 8524 | 10868.1
| CA2KN31F72 | Teljesítményvezérlés és védelem | Segédkapcsoló 110 VAC |  |  | 1 | DB | 3389110481990 | 8536490099 |  |  | 13035 | 16619.625
S9CA2KN31M7 | CA2KN31M7 | Teljesítményvezérlés és védelem | Segédkapcsoló 3 záró, 1 nyitó, AC, 50/60 Hz |  | * | 1 | DB | 3389110500301 | 8536490099 |  |  | 8524 | 10868.1
| CA2KN31M72 | Teljesítményvezérlés és védelem | Segédkapcsoló 220/230VAC |  |  | 1 | DB | 3389110482379 | 8536490099 |  |  | 13035 | 16619.625
S9CA2KN31P7 | CA2KN31P7 | Teljesítményvezérlés és védelem | Segédkapcsoló 3 záró, 1 nyitó, AC, 50/60 Hz |  | * | 1 | DB | 3389110500318 | 8536490099 |  |  | 8524 | 10868.1
| CA2KN31P72 | Teljesítményvezérlés és védelem | Segédkapcsoló 230V AC |  | * | 1 | DB | 3389110341522 | 8536490099 |  |  | 13035 | 16619.625
| CA2KN31U7 | Teljesítményvezérlés és védelem | Segédkapcsoló 3 záró, 1 nyitó, AC, 50/60 Hz |  |  | 1 | DB | 3389110482478 | 8536490099 |  |  | 8524 | 10868.1
| CA2KN403M7 | Teljesítményvezérlés és védelem | Segédkapcsoló 220/230V |  |  | 1 | DB | 3389110241723 | 8536490099 |  |  | 9954 | 12691.35
| CA2KN403P7 | Teljesítményvezérlés és védelem | Segédkapcsoló 230V 50 60HZ |  |  | 1 | DB | 3389110241730 | 8536490099 |  |  | 9954 | 12691.35
| CA2KN407M7 | Teljesítményvezérlés és védelem | Segédkapcsoló 220/230V AC |  |  | 1 | DB | 3389110483741 | 8536490099 |  |  | 9954 | 12691.35
S9CA2KN40B7 | CA2KN40B7 | Teljesítményvezérlés és védelem | Segédkapcsoló 24VAC |  | * | 1 | DB | 3389110500325 | 8536419089 |  |  | 9954 | 12691.35
S9CA2KN40B72 | CA2KN40B72 | Teljesítményvezérlés és védelem | Segédkapcsoló 24VAC |  |  | 1 | DB | 3389110482935 | 8536419089 |  |  | 13035 | 16619.625
S9CA2KN40D7 | CA2KN40D7 | Teljesítményvezérlés és védelem | Segédkapcsoló 42V AC |  | * | 1 | DB | 3389110482959 | 8536419089 |  |  | 9954 | 12691.35
| CA2KN40E7 | Teljesítményvezérlés és védelem | Segédkapcsoló 48VAC |  |  | 1 | DB | 3389110500363 | 8536419089 |  |  | 9954 | 12691.35
| CA2KN40E72 | Teljesítményvezérlés és védelem | Segédkapcsoló 48VAC |  |  | 1 | DB | 3389110482966 | 8536419089 |  |  | 13035 | 16619.625
| CA2KN40F7 | Teljesítményvezérlés és védelem | Segédkapcsoló 110VAC |  | * | 1 | DB | 3389110428391 | 8536490099 |  |  | 9954 | 12691.35
| CA2KN40F72 | Teljesítményvezérlés és védelem | Segédkapcsoló 110 VAC |  |  | 1 | DB | 3389110482997 | 8536490099 |  |  | 13035 | 16619.625
| CA2KN40FC7 | Teljesítményvezérlés és védelem | Segédkapcsoló 127V 50/60 Hz |  |  | 1 | DB | 3389110482973 | 8536490099 |  |  | 9954 | 12691.35
| CA2KN40FE7 | Teljesítményvezérlés és védelem | Segédkapcsoló 115A |  |  | 1 | DB | 3389110840599 | 8536490099 |  |  | 9954 | 12691.35
| CA2KN40M7 | Teljesítményvezérlés és védelem | Segédkapcsoló 220/230VAC |  | * | 1 | DB | 3389110500332 | 8536490099 |  |  | 9954 | 12691.35
| CA2KN40M72 | Teljesítményvezérlés és védelem | Segédkapcsoló 220/230VAC |  |  | 1 | DB | 3389110483154 | 8536508099 |  |  | 13035 | 16619.625
S9CA2KN40P7 | CA2KN40P7 | Teljesítményvezérlés és védelem | Segédkapcsoló, 230V 50/60Hz |  | * | 1 | DB | 3389110500349 | 8536490099 |  |  | 9415 | 12004.125
| CA2KN40Q7 | Teljesítményvezérlés és védelem | Segédkapcsoló 380/400V AC |  |  | 1 | DB | 3389110483307 | 8536490099 |  |  | 9954 | 12691.35
| CA2KN40U72 | Teljesítményvezérlés és védelem | Segédmágneskapcsoló |  |  | 1 | DB | 3389110483390 | 8536490099 |  |  | 13035 | 16619.625
| CA2KN40V7 | Teljesítményvezérlés és védelem | Segédkapcsoló 4 záró 400V AC |  |  | 1 | DB | 3389110483413 | 8536490099 |  |  | 9954 | 12691.35
| CA2SK11B7 | Teljesítményvezérlés és védelem | Segédkapcsoló |  |  | 1 | DB | 3389110564051 | 8536419089 |  |  | 9954 | 12691.35
S9CA2SK11P7 | CA2SK11P7 | Teljesítményvezérlés és védelem | Mini kontrol relé 230VAC |  | * | 1 | DB | 3389110564105 | 8536490099 |  |  | 9954 | 12691.35
| CA2SK11U7 | Teljesítményvezérlés és védelem | Segédmágneskapcsoló |  |  | 1 | DB | 3389110564129 | 8536490099 |  |  | 9954 | 12691.35
| CA2SK20B7 | Teljesítményvezérlés és védelem | Segédkapcsoló |  |  | 1 | DB | 3389110564143 | 8536419089 |  |  | 9954 | 12691.35
| CA2SK20F7 | Teljesítményvezérlés és védelem | Segédkapcsoló |  |  | 1 | DB | 3389110564167 | 8536490099 |  |  | 9954 | 12691.35
S9CA2SK20P7 | CA2SK20P7 | Teljesítményvezérlés és védelem | Segédkapcsoló 230V AC |  | * | 1 | DB | 3389110564198 | 8536490099 |  |  | 9954 | 12691.35
| CA3KN227BD | Teljesítményvezérlés és védelem | Segédkapcsoló 24VDC |  |  | 1 | DB | 3389110518627 | 8536419089 |  |  | 9741 | 12419.775
S9CA3KN22BD | CA3KN22BD | Teljesítményvezérlés és védelem | Segédkapcsoló 2 záró, 2 nyitó, DC, 2,4 W |  | * | 1 | DB | 3389110500172 | 8536419089 |  |  | 9741 | 12419.775
| CA3KN22BD3 | Teljesítményvezérlés és védelem | Segédkapcsoló 24V DC |  | * | 1 | DB | 3389110483802 | 8536419089 |  |  | 9741 | 12419.775
| CA3KN22CD | Teljesítményvezérlés és védelem | Segédkapcsoló 2 záró, 2 nyitó, DC, 2,4 W |  |  | 1 | DB | 3389110483819 | 8536419089 |  |  | 9741 | 12419.775
| CA3KN22ED | Teljesítményvezérlés és védelem | Segédkapcsoló 2 záró, 2 nyitó, DC, 2,4 W |  | * | 1 | DB | 3389110483826 | 8536419089 |  |  | 9741 | 12419.775
| CA3KN22FD | Teljesítményvezérlés és védelem | Segédkapcsoló 2 záró, 2 nyitó, DC, 2,4 W |  | * | 1 | DB | 3389110483895 | 8536490099 |  |  | 9741 | 12419.775
| CA3KN22FD3 | Teljesítményvezérlés és védelem | Segédkapcsoló 110VDC |  |  | 1 | DB | 3389110841992 | 8536508099 |  |  | 9741 | 12419.775
| CA3KN22GD | Teljesítményvezérlés és védelem | Segédkapcsoló 2 záró, 2 nyitó, DC, 2,4 W |  | * | 1 | DB | 3389110483901 | 8536490099 |  |  | 9741 | 12419.775
| CA3KN22JD | Teljesítményvezérlés és védelem | Segédkapcsoló 2 záró, 2 nyitó, DC, 2,4 W |  |  | 1 | DB | 3389110483918 | 8536508099 |  |  | 9741 | 12419.775
| CA3KN22MD | Teljesítményvezérlés és védelem | Segédkapcsoló 2 záró, 2 nyitó, DC, 2,4 W |  | * | 1 | DB | 3389110483932 | 8536490099 |  |  | 9741 | 12419.775
| CA3KN22MD3 | Teljesítményvezérlés és védelem | Segédkapcsoló 220VDC |  |  | 1 | DB | 3389110483949 | 8536490099 |  |  | 9741 | 12419.775
| CA3KN22MPD | Teljesítményvezérlés és védelem | Segédkapcsoló 230VDC |  |  | 1 | DB | 3389110502534 | 8536490099 |  |  | 9741 | 12419.775
| CA3KN22ND | Teljesítményvezérlés és védelem | Segédkapcsoló 2 záró, 2 nyitó, DC, 2,4 W |  |  | 1 | DB | 3389110483963 | 8536508099 |  |  | 9741 | 12419.775
| CA3KN313BD | Teljesítményvezérlés és védelem | Segédkapcsoló 24V DC |  | * | 1 | DB | 3389110241778 | 8536419089 |  |  | 9741 | 12419.775
| CA3KN313BD3 | Teljesítményvezérlés és védelem | Segédkapcsoló |  | * | 1 | DB | 3389110701678 | 8536490099 |  |  | 9741 | 12419.775
| CA3KN315BD | Teljesítményvezérlés és védelem | Segédkapcsoló 24VDC |  |  | 1 | DB | 3389110484410 | 8536419089 |  |  | 9741 | 12419.775
| CA3KN317BD | Teljesítményvezérlés és védelem | Segédkapcsoló 24VDC |  |  | 1 | DB | 3389110484533 | 8536419089 |  |  | 9741 | 12419.775
S9CA3KN31BD | CA3KN31BD | Teljesítményvezérlés és védelem | Segédkapcsoló 3 záró, 1 nyitó, DC, 2,4 W |  | * | 1 | DB | 3389110500196 | 8536419089 |  |  | 9741 | 12419.775
S9CA3KN31BD3 | CA3KN31BD3 | Teljesítményvezérlés és védelem | Segédkapcsoló 24VDC |  | * | 1 | DB | 3389110484281 | 8536419089 |  |  | 9457 | 12057.675
| CA3KN31ED | Teljesítményvezérlés és védelem | Segédkapcsoló 3 záró, 1 nyitó, DC, 2,4 W |  |  | 1 | DB | 3389110484304 | 8536419089 |  |  | 9741 | 12419.775
| CA3KN31FD | Teljesítményvezérlés és védelem | Segédkapcsoló 3 záró, 1 nyitó, DC, 2,4 W |  | * | 1 | DB | 3389110484335 | 8536490099 |  |  | 9741 | 12419.775
| CA3KN31FD3 | Teljesítményvezérlés és védelem | Segédkapcsoló 110V DC |  |  | 1 | DB | 3389110166309 | 8536490099 |  |  | 9741 | 12419.775
| CA3KN31MD | Teljesítményvezérlés és védelem | Segédkapcsoló 3 záró, 1 nyitó, DC, 2,4 W |  | * | 1 | DB | 3389110484366 | 8536490099 |  |  | 9741 | 12419.775
| CA3KN31ND | Teljesítményvezérlés és védelem | Segédkapcsoló 3 záró, 1 nyitó, DC, 2,4 W |  |  | 1 | DB | 3389110484380 | 8536508099 |  |  | 9741 | 12419.775
| CA3KN403BD3 | Teljesítményvezérlés és védelem | Segédkapcsoló |  |  | 1 | DB | 3389110341546 | 8536419089 |  |  | 11328 | 14443.2
S9CA3KN40BD | CA3KN40BD | Teljesítményvezérlés és védelem | Segédkapcsoló 24VDC |  | * | 1 | DB | 3389110500219 | 8536419089 |  |  | 11328 | 14443.2
S9CA3KN40BD3 | CA3KN40BD3 | Teljesítményvezérlés és védelem | Segédkapcsoló 24VDC |  | * | 1 | DB | 3389110484663 | 8536419089 |  |  | 11328 | 14443.2
| CA3KN40ED | Teljesítményvezérlés és védelem | Segédkapcsoló 48VDC |  |  | 1 | DB | 3389110484687 | 8536419089 |  |  | 11328 | 14443.2
| CA3KN40ED3 | Teljesítményvezérlés és védelem | Segédkapcsoló 48VDC |  |  | 1 | DB | 3389110484700 | 8536419089 |  |  | 11328 | 14443.2
| CA3KN40EPD | Teljesítményvezérlés és védelem | Segédkapcsoló |  |  | 1 | DB | 3389110844658 | 8536419089 |  |  | 11328 | 14443.2
| CA3KN40FD | Teljesítményvezérlés és védelem | Segédkapcsoló 110VDC |  | * | 1 | DB | 3389110484717 | 8536490099 |  |  | 11328 | 14443.2
| CA3KN40GD | Teljesítményvezérlés és védelem | Segédkapcsoló 125V DC |  |  | 1 | DB | 3389110484724 | 8536490099 |  |  | 11328 | 14443.2
| CA3KN40GD3 | Teljesítményvezérlés és védelem | Vezérlő relé KN |  |  | 1 | DB | 3389110845532 | 8536490099 |  |  | 11328 | 14443.2
S9CA3KN40MD | CA3KN40MD | Teljesítményvezérlés és védelem | Segédkapcsoló 220VDC |  | * | 1 | DB | 3389110484748 | 8536490099 |  |  | 11328 | 14443.2
| CA3KN40ND | Teljesítményvezérlés és védelem | Segédkapcsoló 60VDC |  |  | 1 | DB | 3389110484779 | 8536508099 |  |  | 11328 | 14443.2
| CA3SK11BD | Teljesítményvezérlés és védelem | Segédkapcsoló 24V DC |  | * | 1 | DB | 3389110564235 | 8536419089 |  |  | 13036 | 16620.9
| CA3SK20BD | Teljesítményvezérlés és védelem | Segédkapcsoló |  | * | 1 | DB | 3389110564280 | 8536419089 |  |  | 13036 | 16620.9
| CA4KN223BW3 | Teljesítményvezérlés és védelem | Segédkapcsoló |  |  | 1 | DB | 3389110241815 | 8536508099 |  |  | 12813 | 16336.575
| CA4KN225BW3 | Teljesítményvezérlés és védelem | Segédkapcsoló 24VDC |  |  | 1 | DB | 3389110485363 | 8536419089 |  |  | 12813 | 16336.575
S9CA4KN22BW3 | CA4KN22BW3 | Teljesítményvezérlés és védelem | Segédkapcsoló 2 záró, 2 nyitó, DC 1,5W |  | * | 1 | DB | 3389110428599 | 8536419089 |  |  | 12813 | 16336.575
| CA4KN313BW3 | Teljesítményvezérlés és védelem | Segédkapcsoló |  | * | 1 | DB | 3389110241839 | 8536508099 |  |  | 12813 | 16336.575
S9CA4KN31BW3 | CA4KN31BW3 | Teljesítményvezérlés és védelem | Segédkapcsoló 3 záró, 1 nyitó, DC 1,5W |  | * | 1 | DB | 3389110428605 | 8536419089 |  |  | 12813 | 16336.575
| CA4KN31JW3 | Teljesítményvezérlés és védelem | Segédkapcsoló 3 záró, 1 nyitó, DC 1,5W |  |  | 1 | DB | 3389110485592 | 8536419089 |  |  | 12813 | 16336.575
| CA4KN403BW3 | Teljesítményvezérlés és védelem | Segédkapcsoló |  |  | 1 | DB | 3389110241853 | 8536508099 |  |  | 12813 | 16336.575
| CA4KN405BW3 | Teljesítményvezérlés és védelem | Segédkapcsoló 24VDC |  |  | 1 | DB | 3389110485905 | 8536419089 |  |  | 12813 | 16336.575
S9CA4KN40BW3 | CA4KN40BW3 | Teljesítményvezérlés és védelem | Segédkapcsoló 24VDC |  | * | 1 | DB | 3389110485813 | 8536419089 |  |  | 12813 | 16336.575
| CAB12 | Teljesítménymérés és felügyelet (PowerLogic) | 4,2m kijelzőkábel |  |  | 1 | DB | 785901278986 | 8544429090 |  |  | 16835 | 21464.625
| CAB30 | Teljesítménymérés és felügyelet (PowerLogic) | Kijelzőkábel |  |  | 1 | DB | 785901292852 | 8544200010 |  |  | 29683 | 37845.825
| CAB4 | Teljesítménymérés és felügyelet (PowerLogic) | 1,3m kijelzőkábel |  |  | 1 | DB | 785901293187 | 8544429090 |  |  | 10597 | 13511.175
| CAD323AL | Teljesítményvezérlés és védelem | Segédkapcsoló, 3Z+2NY, rugós csatlakozás, kisfogyasztású |  |  | 1 | DB | 3389110820652 | 8536419089 |  |  | 18652 | 23781.3
| CAD323B7 | Teljesítményvezérlés és védelem | Segédkapcsoló, 3Z+2NY, rugós csatlakozás |  |  | 1 | DB | 3389110819519 | 8536419089 |  |  | 13267 | 16915.425
| CAD323BD | Teljesítményvezérlés és védelem | Segédkapcsoló, 3Z+2NY, rugós csatlakozás |  | * | 1 | DB | 3389110820096 | 8536419089 |  |  | 24904 | 31752.6
| CAD323BL | Teljesítményvezérlés és védelem | Segédkapcsoló, 3Z+2NY, rugós csatlakozás, kisfogyasztású |  | * | 1 | DB | 3389110820669 | 8536419089 |  |  | 18652 | 23781.3
| CAD323D7 | Teljesítményvezérlés és védelem | Segédkapcsoló, 3Z+2NY, rugós csatlakozás |  |  | 1 | DB | 3389110819533 | 8536419089 |  |  | 13267 | 16915.425
| CAD323E7 | Teljesítményvezérlés és védelem | Segédkapcsoló, 3Z+2NY, rugós csatlakozás |  |  | 1 | DB | 3389110819540 | 8536419089 |  |  | 13267 | 16915.425
| CAD323ED | Teljesítményvezérlés és védelem | Segédkapcsoló, 3Z+2NY, rugós csatlakozás |  |  | 1 | DB | 3389110820126 | 8536419089 |  |  | 24904 | 31752.6
| CAD323F7 | Teljesítményvezérlés és védelem | Segédkapcsoló, 3Z+2NY, rugós csatlakozás |  |  | 1 | DB | 3389110819564 | 8536490099 |  |  | 13267 | 16915.425
| CAD323FD | Teljesítményvezérlés és védelem | Segédkapcsoló, 3Z+2NY, rugós csatlakozás |  |  | 1 | DB | 3389110820133 | 8536490099 |  |  | 24904 | 31752.6
| CAD323FE7 | Teljesítményvezérlés és védelem | Segédkapcsoló, 115V AC, 50/60Hz, rugós |  |  | 1 | DB | 3389110819588 | 8536490099 |  |  | 13267 | 16915.425
| CAD323JD | Teljesítményvezérlés és védelem | Segédkapcsoló, 3Z+2NY, rugós csatlakozás |  |  | 1 | DB | 3389110820157 | 8536419089 |  |  | 24904 | 31752.6
| CAD323M7 | Teljesítményvezérlés és védelem | Segédkapcsoló, 3Z+2NY, rugós csatlakozás |  |  | 1 | DB | 3389110842487 | 8536490099 |  |  | 12500 | 15937.5
| CAD323MD | Teljesítményvezérlés és védelem | Segédkapcsoló, 3Z+2NY, rugós csatlakozás |  |  | 1 | DB | 3389110820188 | 8536490099 |  |  | 24904 | 31752.6
| CAD323P7 | Teljesítményvezérlés és védelem | Segédkapcsoló, 3Z+2NY, rugós csatlakozás |  |  | 1 | DB | 3389110819663 | 8536490099 |  |  | 13267 | 16915.425
| CAD323Q7 | Teljesítményvezérlés és védelem | Segédkapcsoló, 3Z+2NY, rugós csatlakozás |  |  | 1 | DB | 3389110819670 | 8536490099 |  |  | 13267 | 16915.425
| CAD323R7 | Teljesítményvezérlés és védelem | Segédkapcsoló, 3Z+2NY, rugós csatlakozás |  |  | 1 | DB | 3389110819687 | 8536490099 |  |  | 13267 | 16915.425
| CAD323U7 | Teljesítményvezérlés és védelem | Segédkapcsoló, 3Z+2NY, rugós csatlakozás |  |  | 1 | DB | 3389110819724 | 8536490099 |  |  | 13267 | 16915.425
| CAD323V7 | Teljesítményvezérlés és védelem | Segédkapcsoló, 3Z+2NY, rugós csatlakozás |  |  | 1 | DB | 3389110819731 | 8536490099 |  |  | 13267 | 16915.425
| CAD32AL | Teljesítményvezérlés és védelem | Segédkapcsoló, 3Z+2NY, csavaros csatlakozás, kisfogyasztású |  |  | 1 | DB | 3389110407075 | 8536419089 |  |  | 11100 | 14152.5
S9CAD32B7 | CAD32B7 | Teljesítményvezérlés és védelem | Segédkapcsoló, 3Z+2NY, csavaros csatlakozás |  | * | 1 | DB | 3389110399219 | 8536419089 |  |  | 12014 | 15317.85
S9CAD32BD | CAD32BD | Teljesítményvezérlés és védelem | Segédkapcsoló, 3Z+2NY, csavaros csatlakozás |  | * | 1 | DB | 3389110404166 | 8536419089 |  |  | 22591 | 28803.525
| CAD32BL | Teljesítményvezérlés és védelem | Segédkapcsoló, 3Z+2NY, csavaros csatlakozás, kisfogyasztású |  | * | 1 | DB | 3389110407082 | 8536419089 |  |  | 17767 | 22652.925
| CAD32CD | Teljesítményvezérlés és védelem | Segédkapcsoló, 3Z+2NY, csavaros csatlakozás |  |  | 1 | DB | 3389110404173 | 8536419089 |  |  | 22591 | 28803.525
| CAD32D7 | Teljesítményvezérlés és védelem | Segédkapcsoló, 3Z+2NY, csavaros csatlakozás |  | * | 1 | DB | 3389110399707 | 8536419089 |  |  | 12014 | 15317.85
| CAD32DD | Teljesítményvezérlés és védelem | Segédkapcsoló, 3Z+2NY, csavaros csatlakozás |  |  | 1 | DB | 3389110404180 | 8536419089 |  |  | 22591 | 28803.525
S9CAD32E7 | CAD32E7 | Teljesítményvezérlés és védelem | Segédkapcsoló, 3Z+2NY, csavaros csatlakozás |  | * | 1 | DB | 3389110400281 | 8536419089 |  |  | 12014 | 15317.85
| CAD32ED | Teljesítményvezérlés és védelem | Segédkapcsoló, 3Z+2NY, csavaros csatlakozás |  | * | 1 | DB | 3389110404197 | 8536419089 |  |  | 22591 | 28803.525
| CAD32EL | Teljesítményvezérlés és védelem | Segédkapcsoló, 3Z+2NY, csavaros csatlakozás, kisfogyasztású |  |  | 1 | DB | 3389110407099 | 8536419089 |  |  | 17767 | 22652.925
S9CAD32F7 | CAD32F7 | Teljesítményvezérlés és védelem | Segédkapcsoló, 3Z+2NY, csavaros csatlakozás |  | * | 1 | DB | 3389110534276 | 8536490099 |  |  | 11902 | 15175.05
| CAD32FD | Teljesítményvezérlés és védelem | Segédkapcsoló, 3Z+2NY, csavaros csatlakozás |  | * | 1 | DB | 3389110404203 | 8536490099 |  |  | 22591 | 28803.525
S9CAD32FE7 | CAD32FE7 | Teljesítményvezérlés és védelem | Segédkapcsoló 115V AC, 50/60Hz |  | * | 1 | DB | 3389110401141 | 8536490099 |  |  | 12014 | 15317.85
| CAD32G7 | Teljesítményvezérlés és védelem | Segédkapcsoló, 3Z+2NY, csavaros csatlakozás |  | * | 1 | DB | 3389110401363 | 8536490099 |  |  | 12014 | 15317.85
| CAD32GD | Teljesítményvezérlés és védelem | Segédkapcsoló, 3Z+2NY, csavaros csatlakozás |  | * | 1 | DB | 3389110404258 | 8536490099 |  |  | 22591 | 28803.525
| CAD32JD | Teljesítményvezérlés és védelem | Segédkapcsoló, 3Z+2NY, csavaros csatlakozás |  |  | 1 | DB | 3389110404531 | 8536419089 |  |  | 22591 | 28803.525
| CAD32M7 | Teljesítményvezérlés és védelem | Segédkapcsoló, 3Z+2NY, csavaros csatlakozás |  | * | 1 | DB | 3389110401424 | 8536419089 |  |  | 12014 | 15317.85
| CAD32MD | Teljesítményvezérlés és védelem | Segédkapcsoló, 3Z+2NY, csavaros csatlakozás |  | * | 1 | DB | 3389110405118 | 8536490099 |  |  | 22591 | 28803.525
| CAD32N7 | Teljesítményvezérlés és védelem | Segédkapcsoló, 3Z+2NY, csavaros csatlakozás |  |  | 1 | DB | 3389110401431 | 8536490099 |  |  | 12014 | 15317.85
| CAD32ND | Teljesítményvezérlés és védelem | Segédkapcsoló, 3Z+2NY, csavaros csatlakozás |  |  | 1 | DB | 3389110405125 | 8536419089 |  |  | 22591 | 28803.525
S9CAD32P7 | CAD32P7 | Teljesítményvezérlés és védelem | Segédkapcsoló, 3Z+2NY, csavaros csatlakozás |  | * | 1 | DB | 3389110401448 | 8536490099 |  |  | 12014 | 15317.85
| CAD32Q7 | Teljesítményvezérlés és védelem | Segédkapcsoló, 3Z+2NY, csavaros csatlakozás |  | * | 1 | DB | 3389110401745 | 8536490099 |  |  | 12014 | 15317.85
| CAD32R7 | Teljesítményvezérlés és védelem | Segédkapcsoló, 3Z+2NY, csavaros csatlakozás |  | * | 1 | DB | 3389110402049 | 8536490099 |  |  | 12014 | 15317.85
| CAD32RD | Teljesítményvezérlés és védelem | Segédkapcsoló, 3Z+2NY, csavaros csatlakozás |  |  | 1 | DB | 3389110405224 | 8536490099 |  |  | 22591 | 28803.525
| CAD32S7 | Teljesítményvezérlés és védelem | Segédkapcsoló, 3Z+2NY, csavaros csatlakozás |  |  | 1 | DB | 3389110402193 | 8536490099 |  |  | 12014 | 15317.85
| CAD32SD | Teljesítményvezérlés és védelem | Segédkapcsoló, 3Z+2NY, csavaros csatlakozás |  |  | 1 | DB | 3389110405385 | 8536490099 |  |  | 22591 | 28803.525
| CAD32SL | Teljesítményvezérlés és védelem | Segédkapcsoló, 3Z+2NY, csavaros csatlakozás, kisfogyasztású |  |  | 1 | DB | 3389110406948 | 8536490099 |  |  | 17767 | 22652.925
| CAD32U7 | Teljesítményvezérlés és védelem | Segédkapcsoló, 3Z+2NY, csavaros csatlakozás |  | * | 1 | DB | 3389110402384 | 8536490099 |  |  | 12014 | 15317.85
| CAD32UD | Teljesítményvezérlés és védelem | Segédkapcsoló, 3Z+2NY, csavaros csatlakozás |  |  | 1 | DB | 3389110405392 | 8536490099 |  |  | 22591 | 28803.525
S9CAD32V7 | CAD32V7 | Teljesítményvezérlés és védelem | Segédkapcsoló, 3Z+2NY, csavaros csatlakozás |  | * | 1 | DB | 3389110402407 | 8536490099 |  |  | 12014 | 15317.85
| CAD32Y7 | Teljesítményvezérlés és védelem | Segédkapcsoló, 3Z+2NY, csavaros csatlakozás |  |  | 1 | DB | 3389110402605 | 8536490099 |  |  | 12014 | 15317.85
| CAD503B7 | Teljesítményvezérlés és védelem | Segédkapcsoló, 5Z, rugós csatlakozás |  |  | 1 | DB | 3389110819786 | 8536419089 |  |  | 13267 | 16915.425
S9CAD503BD | CAD503BD | Teljesítményvezérlés és védelem | Segédkapcsoló, 5Z, rugós csatlakozás |  | * | 1 | DB | 3389110820317 | 8536419089 |  |  | 24904 | 31752.6
| CAD503BL | Teljesítményvezérlés és védelem | Segédkapcsoló, 5Z, rugós csatlakozás, kisfogyasztású |  | * | 1 | DB | 3389110820713 | 8536419089 |  |  | 19587 | 24973.425
| CAD503D7 | Teljesítményvezérlés és védelem | Segédkapcsoló, 5Z, rugós csatlakozás |  |  | 1 | DB | 3389110819809 | 8536419089 |  |  | 13267 | 16915.425
| CAD503ED | Teljesítményvezérlés és védelem | Segédkapcsoló, 5Z, rugós csatlakozás |  |  | 1 | DB | 3389110820416 | 8536419089 |  |  | 24904 | 31752.6
| CAD503EL | Teljesítményvezérlés és védelem | Segédkapcsoló, 5Z, rugós csatlakozás, kisfogyasztású |  |  | 1 | DB | 3389110820737 | 8536419089 |  |  | 19587 | 24973.425
| CAD503F7 | Teljesítményvezérlés és védelem | Segédkapcsoló, 5Z, rugós csatlakozás |  |  | 1 | DB | 3389110819830 | 8536490099 |  |  | 13267 | 16915.425
| CAD503FE7 | Teljesítményvezérlés és védelem | Segédkapcsoló, 115V AC, 50/60Hz, rugós |  |  | 1 | DB | 3389110819854 | 8536490099 |  |  | 13267 | 16915.425
| CAD503M7 | Teljesítményvezérlés és védelem | Segédkapcsoló, 5Z, rugós csatlakozás |  |  | 1 | DB | 3389110842470 | 8536490099 |  |  | 12500 | 15937.5
| CAD503P7 | Teljesítményvezérlés és védelem | Segédkapcsoló, 5Z, rugós csatlakozás |  |  | 1 | DB | 3389110819939 | 8536490099 |  |  | 13267 | 16915.425
| CAD50B7 | Teljesítményvezérlés és védelem | Segédkapcsoló, 5Z, csavaros csatlakozás |  | * | 1 | DB | 3389110402858 | 8536419089 |  |  | 12014 | 15317.85
S9CAD50BD | CAD50BD | Teljesítményvezérlés és védelem | Segédkapcsoló, 5Z, csavaros csatlakozás |  | * | 1 | DB | 3389110405583 | 8536419089 |  |  | 22591 | 28803.525
| CAD50BL | Teljesítményvezérlés és védelem | Segédkapcsoló, 5Z, csavaros csatlakozás, kisfogyasztású |  | * | 1 | DB | 3389110406962 | 8536419089 |  |  | 17767 | 22652.925
| CAD50D7 | Teljesítményvezérlés és védelem | Segédkapcsoló, 5Z, csavaros csatlakozás |  |  | 1 | DB | 3389110402919 | 8536419089 |  |  | 12014 | 15317.85
| CAD50E7 | Teljesítményvezérlés és védelem | Segédkapcsoló, 5Z, csavaros csatlakozás |  | * | 1 | DB | 3389110402933 | 8536419089 |  |  | 12014 | 15317.85
| CAD50ED | Teljesítményvezérlés és védelem | Segédkapcsoló, 5Z, csavaros csatlakozás |  |  | 1 | DB | 3389110405712 | 8536419089 |  |  | 22591 | 28803.525
| CAD50EL | Teljesítményvezérlés és védelem | Segédkapcsoló, 5Z, csavaros csatlakozás, kisfogyasztású |  |  | 1 | DB | 3389110406986 | 8536419089 |  |  | 17767 | 22652.925
S9CAD50F7 | CAD50F7 | Teljesítményvezérlés és védelem | Segédkapcsoló, 5Z, csavaros csatlakozás |  | * | 1 | DB | 3389110402940 | 8536490099 |  |  | 12014 | 15317.85
| CAD50FD | Teljesítményvezérlés és védelem | Segédkapcsoló, 5Z, csavaros csatlakozás |  | * | 1 | DB | 3389110405743 | 8536490099 |  |  | 22591 | 28803.525
| CAD50FE7 | Teljesítményvezérlés és védelem | Segédkapcsoló, 115V AC, 50/60Hz |  | * | 1 | DB | 3389110403046 | 8536490099 |  |  | 12014 | 15317.85
| CAD50G7 | Teljesítményvezérlés és védelem | Segédkapcsoló, 5Z, csavaros csatlakozás |  |  | 1 | DB | 3389110403091 | 8536490099 |  |  | 12014 | 15317.85
| CAD50GD | Teljesítményvezérlés és védelem | Segédkapcsoló, 5Z, csavaros csatlakozás |  | * | 1 | DB | 3389110406061 | 8536490099 |  |  | 22591 | 28803.525
| CAD50JD | Teljesítményvezérlés és védelem | Segédkapcsoló, 5Z, csavaros csatlakozás |  |  | 1 | DB | 3389110406160 | 8536419089 |  |  | 22591 | 28803.525
| CAD50M7 | Teljesítményvezérlés és védelem | Segédkapcsoló, 5Z, csavaros csatlakozás |  | * | 1 | DB | 3389110842463 | 8536490099 |  |  | 11899 | 15171.225
| CAD50MD | Teljesítményvezérlés és védelem | Segédkapcsoló, 5Z, csavaros csatlakozás |  | * | 1 | DB | 3389110406641 | 8536490099 |  |  | 22591 | 28803.525
| CAD50N7 | Teljesítményvezérlés és védelem | Segédkapcsoló, 5Z, csavaros csatlakozás |  |  | 1 | DB | 3389110403312 | 8536490099 |  |  | 12014 | 15317.85
| CAD50ND | Teljesítményvezérlés és védelem | Segédkapcsoló, 5Z, csavaros csatlakozás |  |  | 1 | DB | 3389110406726 | 8536419089 |  |  | 22591 | 28803.525
S9CAD50P7 | CAD50P7 | Teljesítményvezérlés és védelem | Segédkapcsoló, 5Z, csavaros csatlakozás |  | * | 1 | DB | 3389110403336 | 8536508099 |  |  | 12014 | 15317.85
| CAD50Q7 | Teljesítményvezérlés és védelem | Segédkapcsoló, 5Z, csavaros csatlakozás |  |  | 1 | DB | 3389110403350 | 8536490099 |  |  | 12014 | 15317.85
| CAD50R7 | Teljesítményvezérlés és védelem | Segédkapcsoló, 5Z, csavaros csatlakozás |  |  | 1 | DB | 3389110403367 | 8536490099 |  |  | 12014 | 15317.85
| CAD50S7 | Teljesítményvezérlés és védelem | Segédkapcsoló, 5Z, csavaros csatlakozás |  |  | 1 | DB | 3389110541342 | 8536490099 |  |  | 12014 | 15317.85
| CAD50U7 | Teljesítményvezérlés és védelem | Segédkapcsoló, 5Z, csavaros csatlakozás |  |  | 1 | DB | 3389110403589 | 8536490099 |  |  | 12014 | 15317.85
| CAD50V7 | Teljesítményvezérlés és védelem | Segédkapcsoló, 5Z, csavaros csatlakozás |  | * | 1 | DB | 3389110403596 | 8536490099 |  |  | 12014 | 15317.85
| CAE22B5 | Teljesítményvezérlés és védelem | Védelmi relé |  |  | 1 | DB | 3606480329296 | 8536419089 |  |  | 2679 | 3415.725
| CAE22E5 | Teljesítményvezérlés és védelem | Védelmi relé |  |  | 1 | DB | 3606480329302 | 8536419089 |  |  | 2679 | 3415.725
| CAE22F5 | Teljesítményvezérlés és védelem | Védelmi relé |  |  | 1 | DB | 3606480329319 | 8536490099 |  |  | 2679 | 3415.725
| CAE22M5 | Teljesítményvezérlés és védelem | Védelmi relé |  |  | 1 | DB | 3606480329326 | 8536490099 |  |  | 2679 | 3415.725
| CAE22Q5 | Teljesítményvezérlés és védelem | Védelmi relé |  |  | 1 | DB | 3606480329340 | 8536490099 |  |  | 2679 | 3415.725
| CAE31B5 | Teljesítményvezérlés és védelem | Védelmi relé |  |  | 1 | DB | 3606480329425 | 8536419089 |  |  | 2679 | 3415.725
| CAE31E5 | Teljesítményvezérlés és védelem | Védelmi relé |  |  | 1 | DB | 3606480329432 | 8536419089 |  |  | 2679 | 3415.725
| CAE31F5 | Teljesítményvezérlés és védelem | Védelmi relé |  |  | 1 | DB | 3606480329449 | 8536490099 |  |  | 2679 | 3415.725
| CAE31M5 | Teljesítményvezérlés és védelem | Védelmi relé |  |  | 1 | DB | 3606480329456 | 8536490099 |  |  | 2679 | 3415.725
| CAE31Q5 | Teljesítményvezérlés és védelem | Védelmi relé |  |  | 1 | DB | 3606480329470 | 8536490099 |  |  | 2679 | 3415.725
| CAE40B5 | Teljesítményvezérlés és védelem | Védelmi relé |  |  | 1 | DB | 3606480329166 | 8536419089 |  |  | 2679 | 3415.725
| CAE40E5 | Teljesítményvezérlés és védelem | Védelmi relé |  |  | 1 | DB | 3606480329173 | 8536419089 |  |  | 2679 | 3415.725
| CAE40F5 | Teljesítményvezérlés és védelem | Védelmi relé |  |  | 1 | DB | 3606480329180 | 8536490099 |  |  | 2679 | 3415.725
| CAE40M5 | Teljesítményvezérlés és védelem | Védelmi relé |  |  | 1 | DB | 3606480329197 | 8536490099 |  |  | 2679 | 3415.725
| CAE40Q5 | Teljesítményvezérlés és védelem | Védelmi relé |  |  | 1 | DB | 3606480329210 | 8536490099 |  |  | 2679 | 3415.725
| CC3HB112B | Teljesítményvezérlés és védelem | Mágneskapcsoló |  |  | 1 | DB | 3389110127850 | 8536419089 |  |  | 175401 | 223636.275
| CCT15223 | Acti9 rendszer, ipari megoldások | ACTI9 IC Astro programozható alkonykapcsoló, 1 csatornás |  | * | 1 | DB | 3606480179624 | 9107000090 |  |  | 31261 | 39857.775
S9CCT15232 | CCT15232 | Acti9 rendszer, ipari megoldások | ACTI9 MINs lépcsőházi időrelé, 0.5-20 perc |  | * | 1 | DB | 3303431062621 | 9107000090 |  |  | 14768 | 18829.2
S9CCT15233 | CCT15233 | Acti9 rendszer, ipari megoldások | ACTI9 MINp lépcsőházi időrelé, 0.5-20 perc, kikapcsolási figyelmeztetéssel |  | * | 1 | DB | 3303431062638 | 9107000090 |  |  | 16828 | 21455.7
| CCT15234 | Acti9 rendszer, ipari megoldások | ACTI9 MINt lépcsőházi időrelé, 0.5-20 perc, impulzusrelé funkcióval |  | * | 1 | DB | 3303431062645 | 9107000090 |  |  | 15091 | 19241.025
| CCT15243 | Acti9 rendszer, ipari megoldások | ACTI9 IC Astro programozható alkonykapcsoló, 2 csatornás |  | * | 1 | DB | 3606480179648 | 9107000090 |  |  | 57625 | 73471.875
| CCT15260 | Acti9 rendszer, ipari megoldások | ACTI9 Digitális fényérzékelő cella, IP55, IC 100k+, IC 100kp+ |  |  | 1 | DB | 3606480179549 | 9107000090 |  |  | 21525 | 27444.375
| CCT15261 | Acti9 rendszer, ipari megoldások | ACTI9 Digitális fényérzékelő cella, IP55, IC 100k+, IC 100kp+, előlapra szerelhető |  |  | 1 | DB | 3606480179556 | 9107000090 |  |  | 22157 | 28250.175
S9CCT15268 | CCT15268 | Acti9 rendszer, ipari megoldások | ACTI9 Fényérzékelő cella, falra szerelhető |  | * | 1 | DB | 3303432408510 | 9032900090 |  |  | 8304 | 10587.6
S9CCT15284 | CCT15284 | Acti9 rendszer, ipari megoldások | ACTI9 IC2000 alkonykapcsoló, előlapi érzékelővel |  | * | 1 | DB | 3606480179532 | 9107000090 |  |  | 27699 | 35316.225
S9CCT15338 | CCT15338 | Acti9 rendszer, ipari megoldások | IH Kapcsolóóra, 60mn 1c SRM |  | * | 1 | DB | 3606480179563 | 9107000090 |  |  | 12038 | 15348.45
| CCT15365 | Acti9 rendszer, ipari megoldások | IH Kapcsolóóra, 24h 1c ARM |  | * | 1 | DB | 3606480179587 | 9107000090 |  |  | 15659 | 19965.225
| CCT15367 | Acti9 rendszer, ipari megoldások | IH Kapcsolóóra, 7j 1c ARM |  | * | 1 | DB | 3606480179594 | 9107000090 |  |  | 19385 | 24715.875
S9CCT15368 | CCT15368 | Acti9 rendszer, ipari megoldások | ACTI9 IC2000 alkonykapcsoló, fali érzékelővel |  | * | 1 | DB | 3303432408404 | 9107000090 |  |  | 24927 | 31781.925
S9CCT15450 | CCT15450 | Acti9 rendszer, ipari megoldások | ACTI9 IHP 1C programozható kapcsolóóra |  | * | 1 | DB | 3303431062782 | 9107000090 |  |  | 24927 | 31781.925
S9CCT15451 | CCT15451 | Acti9 rendszer, ipari megoldások | ACTI9 IHP+1C programozható kapcsolóóra |  | * | 1 | DB | 3303431062836 | 9107000090 |  |  | 37674 | 48034.35
S9CCT15452 | CCT15452 | Acti9 rendszer, ipari megoldások | ACTI9 IHP 2C programozható kapcsolóóra |  | * | 1 | DB | 3303431062898 | 9107000090 |  |  | 25666 | 32724.15
| CCT15490 | Acti9 rendszer, ipari megoldások | ACTI9 IC100kp+ 1C programozható alkonykapcsoló, 1 csatornás |  |  | 1 | DB | 3606480179495 | 9107000090 |  |  | 66492 | 84777.3
| CCT15492 | Acti9 rendszer, ipari megoldások | ACTI9 IC100kp+ 2C programozható alkonykapcsoló, 2 csatornás |  |  | 1 | DB | 3606480179518 | 9107000090 |  |  | 84226 | 107388.15
| CCT15833 | Acti9 rendszer, ipari megoldások | ACTI9 THP1+ 1C programozható termoszát, érzékelővel, 10A |  |  | 1 | DB | 3606480769221 | 9032102090 |  |  | 39051 | 49790.025
| CCT15838 | Acti9 rendszer, ipari megoldások | ACTI9 IHP+1c 18mm digitális időkapcsoló, héttárvilágítással |  |  | 1 | DB | 3606480769238 | 9107000090 |  |  | 29876 | 38091.9
| CCT15840 | Acti9 rendszer, ipari megoldások | ACTI9 TH7 elektronikus termosztát |  | * | 1 | DB | 3606480375958 | 9032102090 |  |  | 33769 | 43055.475
| CCT15841 | Acti9 rendszer, ipari megoldások | ACTI9 TH4 elektronikus termosztát, érzékelővel |  |  | 1 | DB | 3606480375941 | 9032102090 |  |  | 31020 | 39550.5
| CCT15845 | Acti9 rendszer, ipari megoldások | ACTI9 Padló hőmérsékletérzékelő, 1.5m |  |  | 1 | DB | 3606480375996 | 9025900090 |  |  | 6957 | 8870.175
| CCT15846 | Acti9 rendszer, ipari megoldások | ACTI9 Környezeti hőmérsékletérzékelő, 1.5m |  |  | 1 | DB | 3606480375965 | 9025900090 |  |  | 12657 | 16137.675
| CCT15847 | Acti9 rendszer, ipari megoldások | ACTI9 Kültéri hőmérsékletérzékelő, 2m |  |  | 1 | DB | 3606480375972 | 9025900090 |  |  | 12657 | 16137.675
| CCT15848 | Acti9 rendszer, ipari megoldások | ACTI9 Csőbilincses hőmérsékletérzékelő, 1.5m |  |  | 1 | DB | 3606480375989 | 9025900090 |  |  | 9490 | 12099.75
S9CCT15854 | CCT15854 | Acti9 rendszer, ipari megoldások | ACTI9 IHP 1c 18mm digitális időkapcsoló |  | * | 1 | DB | 3606480492358 | 9107000090 |  |  | 31023 | 39554.325
| CCT15857 | Acti9 rendszer, ipari megoldások | ACTI9 IHP DCF 1c programozható időkapcsoló, 1 bemenettel |  |  | 1 | DB | 3606480769214 | 9107000090 |  |  | 33772 | 43059.3
| CCT15860 | Acti9 rendszer, ipari megoldások | ACTI9 IHP+ programozó készlet PC-hez |  | * | 1 | DB | 3303431063727 | 8523599300 |  |  | 50974 | 64991.85
| CCT15861 | Acti9 rendszer, ipari megoldások | ACTI9 IHP+ memória kulcs |  |  | 1 | DB | 3303431063734 | 8523599300 |  |  | 11073 | 14118.075
| CCT15910 | Acti9 rendszer, ipari megoldások | ACTI9 ITA 1c programozható kapcsolóóra, 1 csatornás |  |  | 1 | DB | 3606480625176 | 9107000090 |  |  | 48375 | 61678.125
| CCT15940 | Acti9 rendszer, ipari megoldások | ACTI9 ITA 4c programozható kapcsolóóra, 2 csatornás |  |  | 1 | DB | 3606480625169 | 9107000090 |  |  | 75297 | 96003.675
| CCT15950 | Acti9 rendszer, ipari megoldások | ACTI9 ITA programozókészlet PC-hez |  |  | 1 | DB | 3606480625190 | 8543709099 |  |  | 20589 | 26250.975
| CCT15955 | Acti9 rendszer, ipari megoldások | ACTI9 ITA memóriakulcs |  |  | 1 | DB | 3606480625183 | 8543709099 |  |  | 7258 | 9253.95
| CCT15960 | Acti9 rendszer, ipari megoldások | ACTI9 DCF antenna ITA készülékekhez |  |  | 1 | DB | 3606480625206 | 8529106990 |  |  | 43135 | 54997.125
| CCT15970 | Acti9 rendszer, ipari megoldások | ACTI9 GPS antenna ITA készülékekhez |  |  | 1 | DB | 3606480625213 | 8529106990 |  |  | 74768 | 95329.2
S9CCT16364 | CCT16364 | Acti9 rendszer, ipari megoldások | IH Kapcsolóóra, 24h 1c SRM |  | * | 1 | DB | 3606480179570 | 9107000090 |  |  | 11295 | 14401.125
PMCCT56P001 | CCT56P001 | Elektromos szerelvények | MERTEN ARGUS standard 360°, álmennyezeti mozgásérzékelő | MERTEN ARGUS | * | 1 | DB | 3606480149955 | 8537109899 |  |  | 8390 | 10697.25
PCCT56P002 | CCT56P002 | Elektromos szerelvények | MERTEN ARGUS standard 360°, mennyezeti mozgásérzékelő | MERTEN ARGUS | * | 1 | DB | 3606480145179 | 9032890090 |  |  | 11120 | 14178
PMCCT56P004 | CCT56P004 | Elektromos szerelvények | MERTEN ARGUS standard 120° mozgásérzékelő, falon kívüli, IP55 | MERTEN ARGUS | * | 1 | DB | 3606480145155 | 9032890090 |  |  | 11540 | 14713.5
PMCCT56P008 | CCT56P008 | Elektromos szerelvények | MERTEN ARGUS standard 360° mozgásérzékelő, falon kívüli, IP55 | MERTEN ARGUS | * | 1 | DB | 3606480145162 | 9032890090 |  |  | 18365 | 23415.375
PMCCT99100 | CCT99100 | Elektromos szerelvények | MERTEN Univerzális LED fényerőszabályzó modul, 200 VA | MERTEN WD | * | 1 | DB | 3606480746239 | 8536508099 |  |  | 16790 | 21407.25
| CCTDD20002 | Acti9 rendszer, ipari megoldások | ACTI9 STD400RC/RL-SAE univerzális dimmer, 400W |  |  | 1 | DB | 3606480160653 | 8536508099 |  |  | 31023 | 39554.325
S9CCTDD20003 | CCTDD20003 | Acti9 rendszer, ipari megoldások | ACTI9 STD1000RL-DIN univerzális dimmer, 1000W |  | * | 1 | DB | 3606480160660 | 8536508099 |  |  | 31023 | 39554.325
| CCTDD20011 | Acti9 rendszer, ipari megoldások | ACTI9 SCU10-DIN dimmer, 1-10V |  | * | 1 | DB | 3606480160684 | 8536508099 |  |  | 24374 | 31076.85
| CCTDD20012 | Acti9 rendszer, ipari megoldások | ACTI9 SCU10-SAE dimmer |  |  | 1 | DB | 3606480160691 | 8536508099 |  |  | 33241 | 42382.275
| CCTDD20016 | Acti9 rendszer, ipari megoldások | ACTI9 Univerzális dimmer, 400W, STD400LED |  |  | 1 | DB | 3606480769245 | 8536508099 |  |  | 30278 | 38604.45
| CCTDD20017 | Acti9 rendszer, ipari megoldások | ACTI9 Univerzális dimmer, 400W, STD400LED+ |  |  | 1 | DB | 3606480769252 | 8536508099 |  |  | 36309 | 46293.975
| COV-PIR-FCU-C-5045 | SXW Lite | COV-PIR-FCU-C-5045 PIR COVER FOR SE7300 |  |  | 1 | DB | 711426068214 | 9032102090 |  |  | 128129 | 163364.475
| COV-PIR-FCU-L-5045 | SXW Lite | COV-PIR-FCU-L-5045 PIR COVER FOR SE7300 |  |  | 1 | DB | 711426068221 | 9032102090 |  |  | 128129 | 163364.475
| COV-PIR-ZN-5045 | SXW Lite | COV-PIR-ZN-5045 PIR COVER FOR SE7200 |  |  | 1 | DB | 711426068252 | 9032100000 |  |  | 128114 | 163345.35
| CR1F630MZ7 | Teljesítményvezérlés és védelem | Mágneskapcsoló |  |  | 1 | DB | 3389110548891 | 8536490099 |  |  | 430446 | 548818.65
| DA1TS070 | Teljesítményvezérlés és védelem | Termisztoros PTC szonda 70 C |  |  | 1 | DB | 3389110531923 | 8538909999 |  |  | 3448 | 4396.2
| DA1TS080 | Teljesítményvezérlés és védelem | Termisztoros PTC szonda 80°C |  |  | 1 | DB | 3389110531930 | 8538909999 |  |  | 5013 | 6391.575
| DA1TS090 | Teljesítményvezérlés és védelem | Termisztoros PTC szonda 90°C |  |  | 1 | DB | 3389110531947 | 8538909999 |  |  | 5005 | 6381.375
| DA1TT090 | Teljesítményvezérlés és védelem | Termisztoros PTC szonda 90°C |  |  | 1 | DB | 3389110531831 | 8538909999 |  |  | 7797 | 9941.175
| DA1TT110 | Teljesítményvezérlés és védelem | Termisztoros PTC szonda 110°C |  |  | 1 | DB | 3389110531848 | 8538909999 |  |  | 7797 | 9941.175
| DDP3601 | Terepi eszközök | CONNECTION SET - DDP 3601 |  |  | 1 | DB |  | 8481900090 |  |  | 13728 | 17503.2
| DDV | Terepi eszközök | AIR VELOCITY DETECTOR |  |  | 1 | DB |  | 9025198090 |  |  | 264000 | 336600
| DE1DS1 | Teljesítményvezérlés és védelem | Üres tokozat |  | * | 1 | DB | 3389110087048 | 8538100090 |  |  | 8257 | 10527.675
| DE9RA1620 | Kézi kapcsolókészülékek és jelzőkészülékek | CONDUIT ADAPTATOR MALE PG 16 FEMALE I |  |  | 1 | DB | 3389110062038 | 8538909999 |  |  | 24498 | 31234.95
| DF101 | Teljesítményvezérlés és védelem | Biztosíték tartó 1P 32A biztosítékhoz |  | * | 12 | DB | 3389119407205 | 8536105090 |  |  | 1072 | 1366.8
| DF101N | Teljesítményvezérlés és védelem | Biztosíték tartó 1P N 32A biztosítékhoz |  | * | 1 | DB | 3389119407229 | 8536105090 |  |  | 2269 | 2892.975
| DF101PV | Teljesítményvezérlés és védelem | 10X38 biztosíték tartó 1P 1000VDC |  | * | 1 | DB | 3606485247724 | 8536105090 |  |  | 15584 | 19869.6
| DF101V | Teljesítményvezérlés és védelem | Biztosíték tartó 1P 32A biztosítékhoz |  | * | 12 | DB | 3389119407298 | 8536105090 |  |  | 1662 | 2119.05
| DF102 | Teljesítményvezérlés és védelem | Biztosíték tartó 2P 32A biztosítékhoz |  | * | 1 | DB | 3389119407236 | 8536105090 |  |  | 2132 | 2718.3
| DF102V | Teljesítményvezérlés és védelem | Biztosíték tartó 2P 32A biztosítékhoz |  | * | 1 | DB | 3389119407311 | 8536105090 |  |  | 3384 | 4314.6
| DF103 | Teljesítményvezérlés és védelem | Biztosíték tartó 3P 32A biztosítékhoz |  | * | 1 | DB | 3389119407243 | 8536105090 |  |  | 3032 | 3865.8
| DF103N | Teljesítményvezérlés és védelem | Biztosíték tartó 3P N 32A biztosítékhoz |  | * | 1 | DB | 3389119407250 | 8536105090 |  |  | 4919 | 6271.725
| DF10N | Teljesítményvezérlés és védelem | Biztosíték tartó N 32A biztosítékhoz |  |  | 1 | DB | 3389119407212 | 8536105090 |  |  | 1375 | 1753.125
| DF143C | Teljesítményvezérlés és védelem | Biztosíték tartó 3P 50A biztosítékhoz |  | * | 1 | DB | 3389119407410 | 8536105090 |  |  | 7568 | 9649.2
S9DF223C | DF223C | Teljesítményvezérlés és védelem | Biztosíték tartó 3P 125A biztosítékhoz |  | * | 1 | DB | 3389119407526 | 8536109090 |  |  | 13721 | 17494.275
| DF2BA0200 | Teljesítményvezérlés és védelem | Olvadóbiztosíték 8,5x31,5AM 2A |  | * | 10 | DB | 3389110499025 | 8536101090 |  |  | 421 | 536.775
| DF2BA0400 | Teljesítményvezérlés és védelem | Biztosítóbetét 4A |  | * | 1 | DB | 3389110499049 | 8536101090 |  |  | 421 | 536.775
| DF2BA1000 | Teljesítményvezérlés és védelem | Biztosító betét 10A 380VAC |  | * | 10 | DB | 3389110499100 | 8536101000 |  |  | 421 | 536.775
| DF2BN0100 | Teljesítményvezérlés és védelem | Olvadó biztosító gl/gG 8,5X31,5 1A |  | * | 1 | DB | 3389110499308 | 8536101090 |  |  | 421 | 536.775
| DF2BN1000 | Teljesítményvezérlés és védelem | Olvadó biztosító gl/gG 8,5X31,5 10A |  | * | 10 | DB | 3389110499407 | 8536101090 |  |  | 421 | 536.775
| DF2BN1200 | Teljesítményvezérlés és védelem | Olvadó biztosító gl/gG 8,5X31,5 12A |  |  | 1 | DB | 3389110499421 | 8536105090 |  |  | 421 | 536.775
| DF2BN1600 | Teljesítményvezérlés és védelem | Olvadó biztosító gl/gG 8,5X31,5 16A |  | * | 10 | DB | 3389110499445 | 8536105090 |  |  | 421 | 536.775
S9DF2BN2000 | DF2BN2000 | Teljesítményvezérlés és védelem | Olvadó biztosító gl/gG 8,5X31,5 20A |  |  | 1 | DB | 3389110499469 | 8536105090 |  |  | 421 | 536.775
| DF2CA002 | Teljesítményvezérlés és védelem | Olvadó betét 10X38 0,25A |  |  | 1 | DB | 3389110501889 | 8536101090 |  |  | 858 | 1093.95
| DF2CA005 | Teljesítményvezérlés és védelem | Olvadó betét 0,5A 10x38 AM |  | * | 10 | DB | 3389110501902 | 8536101090 |  |  | 858 | 1093.95
| DF2CA01 | Teljesítményvezérlés és védelem | Biztosítóbetét 1A 500VAC |  | * | 10 | DB | 3389110501926 | 8536101090 |  |  | 529 | 674.475
| DF2CA02 | Teljesítményvezérlés és védelem | Biztosítóbetét 2A 500VAC |  | * | 10 | DB | 3389110501940 | 8536101090 |  |  | 529 | 674.475
| DF2CA04 | Teljesítményvezérlés és védelem | Biztosítóbetét 4A 500VAC |  | * | 10 | DB | 3389110501964 | 8536101090 |  |  | 529 | 674.475
| DF2CA06 | Teljesítményvezérlés és védelem | Biztosítóbetét 6A 500VAC |  | * | 10 | DB | 3389110501988 | 8536101090 |  |  | 529 | 674.475
| DF2CA08 | Teljesítményvezérlés és védelem | Biztosítóbetét 8A 500VAC |  |  | 1 | DB | 3389110502008 | 8536101090 |  |  | 529 | 674.475
| DF2CA10 | Teljesítményvezérlés és védelem | Biztosítóbetét 10A 500VAC |  | * | 10 | DB | 3389110502022 | 8536101090 |  |  | 529 | 674.475
| DF2CA12 | Teljesítményvezérlés és védelem | Biztosítóbetét 12A 500VAC |  | * | 1 | DB | 3389110502046 | 8536105090 |  |  | 529 | 674.475
| DF2CA16 | Teljesítményvezérlés és védelem | Biztosítóbetét 16A 500VAC |  | * | 10 | DB | 3389110573404 | 8536105090 |  |  | 529 | 674.475
| DF2CA20 | Teljesítményvezérlés és védelem | Biztosítóbetét 20A 500VAC |  | * | 10 | DB | 3389110573411 | 8536105090 |  |  | 529 | 674.475
| DF2CA25 | Teljesítményvezérlés és védelem | Biztosítóbetét 25A 400VAC |  | * | 10 | DB | 3389110573428 | 8536105090 |  |  | 529 | 674.475
| DF2CN02 | Teljesítményvezérlés és védelem | Olvadó betét 10X38 2A |  | * | 10 | DB | 3389110502060 | 8536101090 |  |  | 529 | 674.475
| DF2CN04 | Teljesítményvezérlés és védelem | Olvadó betét 10x38 4A |  | * | 10 | DB | 3389110502084 | 8536101090 |  |  | 529 | 674.475
| DF2CN06 | Teljesítményvezérlés és védelem | Biztosítóbetét 6A 500VAC |  | * | 10 | DB | 3389110502107 | 8536101090 |  |  | 529 | 674.475
| DF2CN08 | Teljesítményvezérlés és védelem | Biztosítóbetét 8A 500VAC |  | * | 1 | DB | 3389110502121 | 8536101090 |  |  | 529 | 674.475
| DF2CN10 | Teljesítményvezérlés és védelem | Olvadó betét 10A |  | * | 10 | DB | 3389110502145 | 8536101090 |  |  | 529 | 674.475
| DF2CN12 | Teljesítményvezérlés és védelem | Biztosítóbetét 12A 500VAC |  |  | 1 | DB | 3389110502169 | 8536105090 |  |  | 529 | 674.475
| DF2CN16 | Teljesítményvezérlés és védelem | Biztosítóbetét 16A 500VAC |  | * | 10 | DB | 3389110573381 | 8536105090 |  |  | 529 | 674.475
| DF2CN20 | Teljesítményvezérlés és védelem | Biztosítóbetét 20A |  | * | 10 | DB | 3389110573398 | 8536105090 |  |  | 529 | 674.475
| DF2CN25 | Teljesítményvezérlés és védelem | Biztosítóbetét, 25A |  | * | 10 | DB | 3389110499483 | 8536105090 |  |  | 529 | 674.475
| DF2CN32 | Teljesítményvezérlés és védelem | Biztosítóbetét 32A 400VAC |  | * | 10 | DB | 3389110499506 | 8536105090 |  |  | 529 | 674.475
| DF2EA02 | Teljesítményvezérlés és védelem | Biztosítóbetét 2A 660VAC |  |  | 1 | DB | 3389110502244 | 8536101090 |  |  | 951 | 1212.525
| DF2EA04 | Teljesítményvezérlés és védelem | Olvadó betét 4A |  |  | 1 | DB | 3389110502268 | 8536101090 |  |  | 647 | 824.925
| DF2EA06 | Teljesítményvezérlés és védelem | Biztosítóbetét 6A 660VAC |  |  | 1 | DB | 3389110502282 | 8536101090 |  |  | 647 | 824.925
| DF2EA10 | Teljesítményvezérlés és védelem | aM Biztosítóbetét 14x51 10A |  |  | 1 | DB | 3389110502329 | 8536101090 |  |  | 647 | 824.925
| DF2EA12 | Teljesítményvezérlés és védelem | Olvadó betét GK1-E-hez 12A |  |  | 1 | DB | 3389110502343 | 8536105090 |  |  | 647 | 824.925
| DF2EA16 | Teljesítményvezérlés és védelem | aM Biztosítóbetét 14x51 16A |  | * | 1 | DB | 3389110502367 | 8536105090 |  |  | 647 | 824.925
| DF2EA20 | Teljesítményvezérlés és védelem | Biztosítóbetét 20A 660VAC |  |  | 10 | DB | 3389110502381 | 8536105090 |  |  | 647 | 824.925
S9DF2EA25 | DF2EA25 | Teljesítményvezérlés és védelem | aM Biztosítóbetét 14x51 25A |  | * | 1 | DB | 3389110502404 | 8536105090 |  |  | 647 | 824.925
S9DF2EA32 | DF2EA32 | Teljesítményvezérlés és védelem | aM Biztosítóbetét 14x51 32A |  | * | 10 | DB | 3389110502428 | 8536105090 |  |  | 647 | 824.925
S9DF2EA40 | DF2EA40 | Teljesítményvezérlés és védelem | aM Biztosítóbetét 14x51 40A |  | * | 1 | DB | 3389110502442 | 8536105090 |  |  | 647 | 824.925
S9DF2EA50 | DF2EA50 | Teljesítményvezérlés és védelem | aM Biztosítóbetét 14x51 50A |  | * | 10 | DB | 3389110502459 | 8536105090 |  |  | 629 | 801.975
| DF2EN06 | Teljesítményvezérlés és védelem | Olvadóbiztosító 14x51 |  | * | 1 | DB | 3389110502480 | 8536101090 |  |  | 951 | 1212.525
| DF2EN10 | Teljesítményvezérlés és védelem | gG Biztosítóbetét 14x51 10A |  | * | 10 | DB | 3389110502503 | 8536101090 |  |  | 647 | 824.925
S9DF2EN16 | DF2EN16 | Teljesítményvezérlés és védelem | gG Biztosítóbetét 14x51 16A |  | * | 10 | DB | 3389110502527 | 8536105090 |  |  | 647 | 824.925
| DF2EN20 | Teljesítményvezérlés és védelem | Biztosítóbetét 20A 660VAC |  | * | 1 | DB | 3389110502541 | 8536105090 |  |  | 647 | 824.925
| DF2EN25 | Teljesítményvezérlés és védelem | gG Biztosítóbetét 14x51 25A |  | * | 1 | DB | 3389110502565 | 8536105090 |  |  | 647 | 824.925
S9DF2EN32 | DF2EN32 | Teljesítményvezérlés és védelem | gG Biztosítóbetét 14x51 32A |  | * | 10 | DB | 3389110502589 | 8536105090 |  |  | 647 | 824.925
| DF2EN40 | Teljesítményvezérlés és védelem | gG Biztosítóbetét 14x51 40A |  | * | 10 | DB | 3389110502602 | 8536105090 |  |  | 647 | 824.925
| DF2EN50 | Teljesítményvezérlés és védelem | gG Biztosítóbetét 14x51 50A |  | * | 1 | DB | 3389110540123 | 8536105090 |  |  | 647 | 824.925
| DF2FA10 | Teljesítményvezérlés és védelem | Biztosítóbetét 10A |  |  | 1 | DB | 3389110502688 | 8536101090 |  |  | 1336 | 1703.4
| DF2FA100 | Teljesítményvezérlés és védelem | aM Biztosítóbetét 22x58 100A |  | * | 1 | DB | 3389110502862 | 8536109090 |  |  | 1336 | 1703.4
| DF2FA125 | Teljesítményvezérlés és védelem | Biztosítóbetét 125A 400VAC |  | * | 1 | DB | 3389110502879 | 8536109090 |  |  | 1336 | 1703.4
| DF2FA20 | Teljesítményvezérlés és védelem | Biztosítóbetét, 20A |  |  | 1 | DB | 3389110502725 | 8536105090 |  |  | 1336 | 1703.4
| DF2FA32 | Teljesítményvezérlés és védelem | aM Biztosítóbetét 22x58 32A |  |  | 10 | DB | 3389110502763 | 8536105090 |  |  | 1336 | 1703.4
| DF2FA40 | Teljesítményvezérlés és védelem | aM Biztosítóbetét 22x58 40A |  | * | 1 | DB | 3389110502787 | 8536105090 |  |  | 1336 | 1703.4
| DF2FA50 | Teljesítményvezérlés és védelem | aM Biztosítóbetét 22x58 50A |  | * | 10 | DB | 3389110502800 | 8536105090 |  |  | 1336 | 1703.4
| DF2FA63 | Teljesítményvezérlés és védelem | aM Biztosítóbetét 22x58 63A |  | * | 10 | DB | 3389110502824 | 8536105090 |  |  | 1336 | 1703.4
| DF2FA80 | Teljesítményvezérlés és védelem | aM Biztosítóbetét 22x58 80A |  | * | 1 | DB | 3389110502848 | 8536109090 |  |  | 1336 | 1703.4
| DF2FGA125 | Teljesítményvezérlés és védelem | Biztosító betét 125 A |  | * | 3 | DB | 3389110289251 | 8536105000 |  |  | 3245 | 4137.375
| DF2FGA20 | Teljesítményvezérlés és védelem | Biztosítóbetét |  |  | 1 | DB | 3389110289169 | 8536105090 |  |  | 3245 | 4137.375
| DF2FGN10 | Teljesítményvezérlés és védelem | Késes olvadóbiztosító betét 10A GG |  |  | 1 | DB | 3389110348446 | 8536101090 |  |  | 3245 | 4137.375
| DF2FGN100 | Teljesítményvezérlés és védelem | Késes olvadóbiztosító betét 100A GG |  | * | 1 | DB | 3389110289558 | 8536109090 |  |  | 3245 | 4137.375
| DF2FGN125 | Teljesítményvezérlés és védelem | Késes olvadóbiztosító betét 125A GG |  | * | 1 | DB | 3389110289565 | 8536105090 |  |  | 3245 | 4137.375
| DF2FGN16 | Teljesítményvezérlés és védelem | Késes olvadóbiztosító betét 16A GG |  | * | 1 | DB | 3389110289268 | 8536105090 |  |  | 3245 | 4137.375
| DF2FGN160 | Teljesítményvezérlés és védelem | Késes olvadóbiztosító betét 160A GG |  |  | 1 | DB | 3389110289572 | 8536105090 |  |  | 3245 | 4137.375
| DF2FGN20 | Teljesítményvezérlés és védelem | Késes olvadóbiztosító betét 20A GG |  | * | 1 | DB | 3389110289275 | 8535301090 |  |  | 3245 | 4137.375
| DF2FGN25 | Teljesítményvezérlés és védelem | Késes olvadóbiztosító betét 25A GG |  | * | 1 | DB | 3389110289381 | 8536105090 |  |  | 3245 | 4137.375
| DF2FGN32 | Teljesítményvezérlés és védelem | Késes olvadóbiztosító betét 32A GG |  | * | 1 | DB | 3389110289459 | 8536109090 |  |  | 3245 | 4137.375
| DF2FGN40 | Teljesítményvezérlés és védelem | Késes olvadóbiztosító betét 40A GG |  | * | 1 | DB | 3389110289466 | 8536105090 |  |  | 3245 | 4137.375
| DF2FGN50 | Teljesítményvezérlés és védelem | Késes olvadóbiztosító betét 50A GG |  | * | 1 | DB | 3389110289480 | 8536109090 |  |  | 3245 | 4137.375
| DF2FGN63 | Teljesítményvezérlés és védelem | Késes olvadóbiztosító betét 63A GG |  | * | 1 | DB | 3389110289527 | 8536105000 |  |  | 3245 | 4137.375
| DF2FGN80 | Teljesítményvezérlés és védelem | Késes olvadóbiztosító betét 80A GG |  | * | 1 | DB | 3389110289541 | 8536109090 |  |  | 3245 | 4137.375
| DF2FN10 | Teljesítményvezérlés és védelem | Biztosítóbetét |  |  | 10 | DB | 3389110502886 | 8536101090 |  |  | 1336 | 1703.4
| DF2FN100 | Teljesítményvezérlés és védelem | gG Biztosítóbetét 22x58 100A |  | * | 1 | DB | 3389110540147 | 8536109090 |  |  | 1558 | 1986.45
| DF2FN20 | Teljesítményvezérlés és védelem | Biztosítóbetét 20A 690VAC |  |  | 10 | DB | 3389110502909 | 8536105090 |  |  | 1336 | 1703.4
| DF2FN25 | Teljesítményvezérlés és védelem | Biztosító betét 25A 690VACl |  |  | 10 | DB | 3389110502923 | 8536105090 |  |  | 1336 | 1703.4
S9DF2FN32 | DF2FN32 | Teljesítményvezérlés és védelem | gG Biztosítóbetét 22x58 32A |  | * | 1 | DB | 3389110502947 | 8536105090 |  |  | 1336 | 1703.4
| DF2FN40 | Teljesítményvezérlés és védelem | gG Biztosítóbetét 22x58 40A |  | * | 10 | DB | 3389110502961 | 8536105090 |  |  | 1336 | 1703.4
| DF2FN50 | Teljesítményvezérlés és védelem | gG Biztosítóbetét 22x58 50A |  | * | 10 | DB | 3389110502985 | 8536105090 |  |  | 1336 | 1703.4
| DF2FN63 | Teljesítményvezérlés és védelem | gG Biztosítóbetét 22x58 63A |  | * | 10 | DB | 3389110503005 | 8536105090 |  |  | 1336 | 1703.4
| DF2FN80 | Teljesítményvezérlés és védelem | gG Biztosítóbetét 22x58 80A |  | * | 10 | DB | 3389110555080 | 8536109090 |  |  | 1336 | 1703.4
| DF2GA1101 | Teljesítményvezérlés és védelem | Biztosítóbetét 100A 500VAC |  |  | 1 | DB | 3389110540208 | 8536109090 |  |  | 3398 | 4332.45
| DF2GA1121 | Teljesítményvezérlés és védelem | Biztosítóbetét 125A 500VAC |  |  | 1 | DB | 3389110503081 | 8536109090 |  |  | 3398 | 4332.45
| DF2GA1161 | Teljesítményvezérlés és védelem | Biztosítóbetét 160A 500VAC |  |  | 1 | DB | 3389110503104 | 8536109090 |  |  | 3398 | 4332.45
| DF2GN1161 | Teljesítményvezérlés és védelem | Biztosítóbetét 160A 500V AC |  |  | 3 | DB | 3389110503203 | 8536109090 |  |  | 4204 | 5360.1
| DF2HA1161 | Teljesítményvezérlés és védelem | Olvadó betét AM 160A |  |  | 1 | DB | 3389110503265 | 8536109090 |  |  | 6411 | 8174.025
| DF2JA1311 | Teljesítményvezérlés és védelem | Biztosítóbetét 315A 500V AC |  |  | 1 | DB | 3389110503425 | 8536109090 |  |  | 8658 | 11038.95
| DF2JN1251 | Teljesítményvezérlés és védelem | Biztosítóbetét 250A 500V AC |  |  | 1 | DB | 3389110503449 | 8536109090 |  |  | 8658 | 11038.95
| DF2KA1401 | Teljesítményvezérlés és védelem | Biztosítóbetét 400A |  |  | 1 | DB | 3389110867305 | 8536109090 |  |  | 21151 | 26967.525
| DF2KN1501 | Teljesítményvezérlés és védelem | Olvadó biztosító |  |  | 1 | DB | 3389110867336 | 8536109090 |  |  | 21151 | 26967.525
| DF2LA1801 | Teljesítményvezérlés és védelem | Biztosítóbetét 800A 500V |  |  | 1 | DB | 3389110867367 | 8536109090 |  |  | 62949 | 80259.975
| DF3EA02 | Teljesítményvezérlés és védelem | Biztosítóbetét 2A 500VAC |  |  | 10 | DB | 3389110503586 | 8536101090 |  |  | 1989 | 2535.975
| DF3EA04 | Teljesítményvezérlés és védelem | Biztosító betét 4A 500V AC |  |  | 1 | DB | 3389110503609 | 8536101090 |  |  | 1989 | 2535.975
| DF3EA06 | Teljesítményvezérlés és védelem | Biztosítóbetét 6 A 660V |  |  | 1 | DB | 3389110503623 | 8536101090 |  |  | 1989 | 2535.975
| DF3EA10 | Teljesítményvezérlés és védelem | Biztosítóbetét, 10A |  |  | 1 | DB | 3389110503661 | 8536101090 |  |  | 1989 | 2535.975
| DF3EA12 | Teljesítményvezérlés és védelem | Biztosító betét 12A 500V AC |  |  | 1 | DB | 3389110503685 | 8536105090 |  |  | 1989 | 2535.975
| DF3EA20 | Teljesítményvezérlés és védelem | Biztosítóbetét, 20A |  |  | 1 | DB | 3389110503722 | 8536105090 |  |  | 1989 | 2535.975
| DF3EA32 | Teljesítményvezérlés és védelem | Biztosítóbetét 32A 500VAC |  |  | 1 | DB | 3389110503760 | 8536105090 |  |  | 1989 | 2535.975
| DF3EN16 | Teljesítményvezérlés és védelem | Biztosító betét 16A 500VAC |  | * | 1 | DB | 3389110503869 | 8536105090 |  |  | 1989 | 2535.975
| DF3EN25 | Teljesítményvezérlés és védelem | Biztosító betét 25A |  |  | 1 | DB | 3389110503906 | 8536105090 |  |  | 1989 | 2535.975
| DF3FA04 | Teljesítményvezérlés és védelem | Biztosítóbetét 4A 660V AC |  |  | 1 | DB | 3389110503944 | 8536101090 |  |  | 3903 | 4976.325
| DF3FA06 | Teljesítményvezérlés és védelem | Biztosító betét 6A 22X58 |  |  | 1 | DB | 3389110503968 | 8536101090 |  |  | 3903 | 4976.325
| DF3FA10 | Teljesítményvezérlés és védelem | Biztosító betét 10A 660V AC |  |  | 1 | DB | 3389110504002 | 8536101090 |  |  | 3903 | 4976.325
| DF3FA100 | Teljesítményvezérlés és védelem | Biztosítóbetét 100A 500V AC |  |  | 1 | DB | 3389110504187 | 8536109090 |  |  | 3903 | 4976.325
| DF3FA16 | Teljesítményvezérlés és védelem | Biztosító betét 16A 660V AC |  |  | 1 | DB | 3389110504026 | 8536105090 |  |  | 3903 | 4976.325
| DF3FA20 | Teljesítményvezérlés és védelem | Biztosító betét 20A 660V AC |  |  | 1 | DB | 3389110504040 | 8536105090 |  |  | 3903 | 4976.325
| DF3FA25 | Teljesítményvezérlés és védelem | Biztosítóbetét, 25A |  |  | 1 | DB | 3389110504064 | 8536105090 |  |  | 3903 | 4976.325
| DF3FA32 | Teljesítményvezérlés és védelem | Biztosítóbetét 32A 660V AC |  |  | 1 | DB | 3389110504088 | 8536105090 |  |  | 3903 | 4976.325
| DF3FA40 | Teljesítményvezérlés és védelem | Biztosító betét 40A 660VAC |  |  | 1 | DB | 3389110504101 | 8536105090 |  |  | 3903 | 4976.325
| DF3FA80 | Teljesítményvezérlés és védelem | Bizt.betét kiolvadásjelzős, 80A, 22x58 |  |  | 1 | DB | 3389110504163 | 8536109090 |  |  | 3903 | 4976.325
| DF3FN10 | Teljesítményvezérlés és védelem | Biztosítóbetét 10A 660V AC |  |  | 1 | DB | 3389110504200 | 8536101090 |  |  | 3903 | 4976.325
| DF3FN100 | Teljesítményvezérlés és védelem | Biztosítóbetét 100A 660V AC |  |  | 1 | DB | 3389110555103 | 8536109090 |  |  | 5109 | 6513.975
| DF3FN20 | Teljesítményvezérlés és védelem | Biztosítóbetét 20A 660V AC |  |  | 1 | DB | 3389110504224 | 8536105090 |  |  | 3903 | 4976.325
| DF4HA1251 | Teljesítményvezérlés és védelem | Biztosítóbetét 250A 500V AC |  |  | 1 | DB | 3389110504460 | 8536109090 |  |  | 13811 | 17609.025
| DF4JN1401 | Teljesítményvezérlés és védelem | Biztosítóbetét GF 400A |  |  | 1 | DB | 3389110504569 | 8536109090 |  |  | 16864 | 21501.6
| DF4KA1501 | Teljesítményvezérlés és védelem | Biztosíték 500A |  |  | 1 | DB | 3389110867428 | 8536109090 |  |  | 23991 | 30588.525
| DF4KA1631 | Teljesítményvezérlés és védelem | Biztosíték 630A |  |  | 1 | DB | 3389110867435 | 8536109090 |  |  | 22828 | 29105.7
| DF4KN1501 | Teljesítményvezérlés és védelem | Biztosíték 500A |  |  | 1 | DB | 3389110907193 | 8536109090 |  |  | 23991 | 30588.525
S9DF81 | DF81 | Teljesítményvezérlés és védelem | Biztosíték tartó 1P 25A biztosítékhoz |  | * | 1 | DB | 3389119407106 | 8536105090 |  |  | 996 | 1269.9
| DF82 | Teljesítményvezérlés és védelem | Biztosíték tartó 2P 25A biztosítékhoz |  | * | 6 | DB | 3389119407120 | 8536105090 |  |  | 1994 | 2542.35
| DF83 | Teljesítményvezérlés és védelem | Biztosíték tartó 3P 25A biztosítékhoz |  | * | 4 | DB | 3389119407137 | 8536105090 |  |  | 2993 | 3816.075
| DL1AA024 | Kézi kapcsolókészülékek és jelzőkészülékek | Izzó 24V |  |  | 1 | DB | 3389110300000 | 8539398090 |  |  | 2690 | 3429.75
| DL1AA127 | Kézi kapcsolókészülékek és jelzőkészülékek | Izzó jelzőberendezéshez |  |  | 1 | DB | 3389110300048 | 8539299290 |  |  | 3210 | 4092.75
| DL1BA012 | Kézi kapcsolókészülékek és jelzőkészülékek | Izzó XB2M-hez 12V 6W BA15d |  |  | 1 | DB | 3389110300109 | 8539299890 |  |  | 1584 | 2019.6
| DL1BA030 | Kézi kapcsolókészülékek és jelzőkészülékek | BA 15D izzólámpa jelzőlámpához 30V |  |  | 1 | DB | 3389110333381 | 8539299890 |  |  | 2698 | 3439.95
| DL1BA048 | Kézi kapcsolókészülékek és jelzőkészülékek | Izzó 48V 6W |  |  | 1 | DB | 3389110300147 | 8539299890 |  |  | 3041 | 3877.275
| DL1BA060 | Kézi kapcsolókészülékek és jelzőkészülékek | Izzó BA15D 60V |  |  | 1 | DB | 3389110333404 | 8539299890 |  |  | 2400 | 3060
| DL1BA110 | Kézi kapcsolókészülékek és jelzőkészülékek | Izzó 110V jelzőoszlophoz |  |  | 1 | DB | 3389110334968 | 8539299290 |  |  | 3221 | 4106.775
| DL1BA160 | Kézi kapcsolókészülékek és jelzőkészülékek | Izzó 110/160V 6W |  |  | 1 | DB | 3389110300161 | 8539299290 |  |  | 3041 | 3877.275
| DL1BA260 | Kézi kapcsolókészülékek és jelzőkészülékek | Izzó, BA 15d, 220/260V |  |  | 1 | DB | 3389110300185 | 8539299290 |  |  | 3308 | 4217.7
| DL1BB220 | Kézi kapcsolókészülékek és jelzőkészülékek | Izzó jelzőberendezéshez |  |  | 1 | DB | 3389110328547 | 8539398090 |  |  | 4101 | 5228.775
S9DL1BEBS | DL1BEBS | Kézi kapcsolókészülékek és jelzőkészülékek | Izzó 24V BA15D |  | * | 10 | DB | 3389110846454 | 8539299890 |  |  | 1545 | 1969.875
S9DL1BEMS | DL1BEMS | Kézi kapcsolókészülékek és jelzőkészülékek | Izzó 230V BA15D |  | * | 10 | DB | 3389110846461 | 8539299290 |  |  | 1846 | 2353.65
| DL1BRBH | Kézi kapcsolókészülékek és jelzőkészülékek | Izzó 24V BA15D |  |  | 1 | DB | 3389110846690 | 8539299890 |  |  | 10820 | 13795.5
| DL1CA006 | Kézi kapcsolókészülékek és jelzőkészülékek | Izzó |  |  | 1 | DB | 3389110300208 | 8539299890 |  |  | 2382 | 3037.05
| DL1CA024 | Kézi kapcsolókészülékek és jelzőkészülékek | Izzó |  |  | 1 | DB | 3389110300246 | 8539299890 |  |  | 1805 | 2301.375
S9DL1CB006 | DL1CB006 | Kézi kapcsolókészülékek és jelzőkészülékek | Izzó XB2B-hez 6V BA9s |  | * | 10 | DB | 3389110300253 | 8539299890 |  |  | 537 | 684.675
| DL1CB006NSP | Kézi kapcsolókészülékek és jelzőkészülékek | Izzó XB2B-hez 6V BA9s |  |  | 1 | DB | 3389110745078 | 8539299890 |  |  | 1482 | 1889.55
| DL1CC024 | Kézi kapcsolókészülékek és jelzőkészülékek | Izzó BA9S 24V |  |  | 1 | DB | 3389110897883 | 8539299890 |  |  | 2365 | 3015.375
S9DL1CD0061 | DL1CD0061 | Kézi kapcsolókészülékek és jelzőkészülékek | BA 9s LED, fehér |  | * | 1 | DB | 3389110907483 | 8541401000 |  |  | 3606 | 4597.65
| DL1CD0063 | Kézi kapcsolókészülékek és jelzőkészülékek | BA 9s LED, zöld |  |  | 1 | DB | 3389110665161 | 8541900000 |  |  | 4120 | 5253
| DL1CD0064 | Kézi kapcsolókészülékek és jelzőkészülékek | BA 9s LED, piros |  |  | 1 | DB | 3389110665178 | 8541900000 |  |  | 3606 | 4597.65
S9DL1CD0065 | DL1CD0065 | Kézi kapcsolókészülékek és jelzőkészülékek | BA 9s LED, sárga |  |  | 1 | DB | 3389110665185 | 8541900000 |  |  | 3434 | 4378.35
| DL1CD0066 | Kézi kapcsolókészülékek és jelzőkészülékek | BA 9s LED, kék |  |  | 1 | DB | 3389110910391 | 8539299890 |  |  | 3434 | 4378.35
| DL1CE012 | Kézi kapcsolókészülékek és jelzőkészülékek | Izzó, BA 9s, 12V, 2,6W |  |  | 1 | DB | 3389110300284 | 8539299890 |  |  | 1932 | 2463.3
S9DL1CE024 | DL1CE024 | Kézi kapcsolókészülékek és jelzőkészülékek | Izzó XB2B-hez 24V BA9s |  | * | 10 | DB | 3389110300307 | 8539299890 |  |  | 1545 | 1969.875
| DL1CE024NSP | Kézi kapcsolókészülékek és jelzőkészülékek | Izzó jelzőlámpához 24V |  | * | 100 | DB | 3389110745566 | 8539299890 |  |  | 2202 | 2807.55
| DL1CE036 | Kézi kapcsolókészülékek és jelzőkészülékek | BA9S izzó 36V 2W |  |  | 1 | DB | 3389110665192 | 8539299890 |  |  | 1668 | 2126.7
S9DL1CE048 | DL1CE048 | Kézi kapcsolókészülékek és jelzőkészülékek | Izzó, BA 9s, 48V, 2,6W |  | * | 10 | DB | 3389110300321 | 8539299890 |  |  | 960 | 1224
| DL1CE048NSP | Kézi kapcsolókészülékek és jelzőkészülékek | Izzó jelzőlámpához 48V 2,6W |  |  | 1 | DB | 3389110745573 | 8539299890 |  |  | 2796 | 3564.9
S9DL1CE130 | DL1CE130 | Kézi kapcsolókészülékek és jelzőkészülékek | Izzó XB2B-hez 130V BA9s |  | * | 10 | DB | 3389110300345 | 8539299290 |  |  | 2457 | 3132.675
| DL1CE130NSP | Kézi kapcsolókészülékek és jelzőkészülékek | Izzólámpa 130V 2,6W |  | * | 1 | DB | 3389110745580 | 8539299290 |  |  | 1800 | 2295
| DL1CF110 | Kézi kapcsolókészülékek és jelzőkészülékek | Izzó 110V BA9S |  | * | 10 | DB | 3389110333428 | 8539398090 |  |  | 2728 | 3478.2
S9DL1CF220 | DL1CF220 | Kézi kapcsolókészülékek és jelzőkészülékek | Neonégő XB2B-hez BA9s 230V |  | * | 10 | DB | 3389110333442 | 8539311090 |  |  | 2703 | 3446.325
S9DL1CF380 | DL1CF380 | Kézi kapcsolókészülékek és jelzőkészülékek | Neonégő XB2B-hez BA9s 400V |  |  | 1 | DB | 3389110333466 | 8539311090 |  |  | 2953 | 3765.075
| DL1CJ0123 | Kézi kapcsolókészülékek és jelzőkészülékek | LED |  |  | 1 | DB | 3389110665215 | 8541900000 |  |  | 2930 | 3735.75
S9DL1CJ0241 | DL1CJ0241 | Kézi kapcsolókészülékek és jelzőkészülékek | LED XB2B-hez 24V DC BA9s fehér |  | * | 1 | DB | 3389110910407 | 8541401000 |  |  | 3967 | 5057.925
S9DL1CJ0243 | DL1CJ0243 | Kézi kapcsolókészülékek és jelzőkészülékek | LED XB2B-hez 24V DC BA9s zöld |  | * | 1 | DB | 3389110300369 | 8541401000 |  |  | 3606 | 4597.65
S9DL1CJ0244 | DL1CJ0244 | Kézi kapcsolókészülékek és jelzőkészülékek | LED XB2B-hez 24V DC BA9s piros |  | * | 1 | DB | 3389110664256 | 8541900000 |  |  | 3967 | 5057.925
S9DL1CJ0245 | DL1CJ0245 | Kézi kapcsolókészülékek és jelzőkészülékek | LED XB2B-hez 24V DC BA9s sárga |  | * | 1 | DB | 3389110660005 | 8541900000 |  |  | 3967 | 5057.925
| DL1CJ0246 | Kézi kapcsolókészülékek és jelzőkészülékek | LED XB2B-hez 24V DC BA9s kék |  | * | 1 | DB | 3389110910537 | 8541401000 |  |  | 4327 | 5516.925
| DL1CJ0283 | Kézi kapcsolókészülékek és jelzőkészülékek | LED XB2B-hez 28V DC BA9s zöld |  |  | 1 | DB | 3389110664263 | 8541900000 |  |  | 1629 | 2076.975
| DL1CJ0284 | Kézi kapcsolókészülékek és jelzőkészülékek | LED XB2B-hez 28V DC BA9s piros |  |  | 1 | DB | 3389110664270 | 8541900000 |  |  | 1629 | 2076.975
| DL1CJ0285 | Kézi kapcsolókészülékek és jelzőkészülékek | Világító dióda, sárga 28V |  |  | 1 | DB | 3389110664287 | 8541900000 |  |  | 2377 | 3030.675
| DL1CJ0483 | Kézi kapcsolókészülékek és jelzőkészülékek | BA 9s LED, zöld, 48V |  |  | 1 | DB | 3389110664294 | 8541900000 |  |  | 4120 | 5253
| DL1CJ0484 | Kézi kapcsolókészülékek és jelzőkészülékek | BA 9s LED, piros, 48V |  |  | 1 | DB | 3389110664300 | 8541900000 |  |  | 3967 | 5057.925
| DL1CJ0485 | Kézi kapcsolókészülékek és jelzőkészülékek | BA 9s LED, sárga, 48V |  |  | 1 | DB | 3389110664317 | 8541900000 |  |  | 3606 | 4597.65
| DL1CS3220 | Kézi kapcsolókészülékek és jelzőkészülékek | Neon égő BA9S 220V Zöld |  |  | 1 | DB | 3389110300789 | 8539311090 |  |  | 3226 | 4113.15
| DL1CS3380 | Kézi kapcsolókészülékek és jelzőkészülékek | Neon égő BA9S 380V |  |  | 1 | DB | 3389110300796 | 8539311090 |  |  | 4072 | 5191.8
S9DL1CS6220 | DL1CS6220 | Kézi kapcsolókészülékek és jelzőkészülékek | Neon égő BA9S 220V |  |  | 1 | DB | 3389110300802 | 8539311090 |  |  | 3226 | 4113.15
| DL1CS6380 | Kézi kapcsolókészülékek és jelzőkészülékek | Izzó jelzőberendezéshez |  |  | 1 | DB | 3389110300819 | 8539398090 |  |  | 764 | 974.1
| DL1CS7220 | Kézi kapcsolókészülékek és jelzőkészülékek | Neonégő,BA 9s,220/240V, átlátszó |  |  | 1 | DB | 3389110300826 | 8539311090 |  |  | 3226 | 4113.15
| DL1CS7380 | Kézi kapcsolókészülékek és jelzőkészülékek | Izzó jelzőberendezéshez |  |  | 1 | DB | 3389110300833 | 8539398090 |  |  | 1720 | 2193
S9DL1EDBS | DL1EDBS | Kézi kapcsolókészülékek és jelzőkészülékek | Izzó 24V BA15D |  | * | 10 | DB | 3389119004435 | 8539299890 |  |  | 476 | 606.9
| DL1EDGS | Kézi kapcsolókészülékek és jelzőkészülékek | Izzó 120V BA15D |  |  | 1 | DB | 3389119004442 | 8539299890 |  |  | 850 | 1083.75
| DL1EDMS | Kézi kapcsolókészülékek és jelzőkészülékek | Izzó 230V BA15D |  | * | 1 | DB | 3389119004459 | 8541401000 |  |  | 881 | 1123.275
| DL1GA006 | Kézi kapcsolókészülékek és jelzőkészülékek | Izzó, BA 7s, 6V, 200mA |  |  | 1 | DB | 3389110341645 | 8539299800 |  |  | 2580 | 3289.5
| DL1GA024 | Kézi kapcsolókészülékek és jelzőkészülékek | Izzó, BA7s 24V 0,050A |  |  | 1 | DB | 3389110341683 | 8539299290 |  |  | 2112 | 2692.8
| DL1GA060 | Kézi kapcsolókészülékek és jelzőkészülékek | Izzó jelzőberendezéshez |  |  | 1 | DB | 3389110341713 | 8539398090 |  |  | 2595 | 3308.625
| DL2EDB1SB | Kézi kapcsolókészülékek és jelzőkészülékek | Szuper fényes fehér LED, Ba15d foglalat |  | * | 1 | DB | 3389119050913 | 8541401000 |  |  | 2836 | 3615.9
S9DL2EDB3SB | DL2EDB3SB | Kézi kapcsolókészülékek és jelzőkészülékek | LED izzó 24V zöld |  | * | 1 | DB | 3389119050920 | 8541401000 |  |  | 2836 | 3615.9
S9DL2EDB4SB | DL2EDB4SB | Kézi kapcsolókészülékek és jelzőkészülékek | LED izzó 24V piros |  | * | 1 | DB | 3389119050937 | 8541401000 |  |  | 3321 | 4234.275
| DL2EDB6SB | Kézi kapcsolókészülékek és jelzőkészülékek | LED izzó 24V kék |  | * | 1 | DB | 3389119050944 | 8541401000 |  |  | 2925 | 3729.375
S9DL2EDB8SB | DL2EDB8SB | Kézi kapcsolókészülékek és jelzőkészülékek | LED izzó 24V sárga |  | * | 1 | DB | 3389119050951 | 8541401000 |  |  | 2863 | 3650.325
| DL2EDM3SB | Kézi kapcsolókészülékek és jelzőkészülékek | LED BA15D Zöld 230V |  |  | 1 | DB | 3389119051026 | 8541401000 |  |  | 3942 | 5026.05
| DL2EKB3 | Kézi kapcsolókészülékek és jelzőkészülékek | Villogó egység LED 24VAC/DC, zöld |  |  | 1 | DB | 3389119004626 | 8541401000 |  |  | 6294 | 8024.85
| DL2EKB4SB | Kézi kapcsolókészülékek és jelzőkészülékek | Villogó egység LED 24V, piros |  |  | 1 | DB | 3389119051088 | 8541401000 |  |  | 5966 | 7606.65
| DL2EKM1SB | Kézi kapcsolókészülékek és jelzőkészülékek | LED-es lámpa BA15D- villógó 230 V fehér |  |  | 1 | DB | 3389119051163 | 8541401000 |  |  | 4522 | 5765.55
| DL2EKM4SB | Kézi kapcsolókészülékek és jelzőkészülékek | LED-es lámpa BA15D- villógó 230 V piros |  |  | 1 | DB | 3389119051187 | 8541401000 |  |  | 3644 | 4646.1
| DL6BB | Kézi kapcsolókészülékek és jelzőkészülékek | Villanófényes egység 0,8J, 24VAC/DC |  |  | 1 | DB | 3389119004763 | 8541401000 |  |  | 14207 | 18113.925
| DL6BG | Kézi kapcsolókészülékek és jelzőkészülékek | Villanófényes egység 0,8J, 120VAC |  |  | 1 | DB | 3389119004770 | 8541401000 |  |  | 11689 | 14903.475
| DL6BM | Kézi kapcsolókészülékek és jelzőkészülékek | Villanófényes egység 0,8J, 230VAC |  |  | 1 | DB | 3389119004787 | 8541401000 |  |  | 12049 | 15362.475
| DO120AC | Teljesítménymérés és felügyelet (PowerLogic) | Digitális kimenet (120Vac) REQ IOX |  |  | 1 | DB | 785901438410 | 8538909189 |  |  | 18986 | 24207.15
| DO60DC | Teljesítménymérés és felügyelet (PowerLogic) | Digitális kimenet (60Vdc) REQ. IOX |  |  | 1 | DB |  | 8538909189 |  |  | 18986 | 24207.15
| DR5TE4S | Teljesítményvezérlés és védelem | Áramirányító blokk 500V 1A |  |  | 1 | DB | 3389110506655 | 8538909999 |  |  | 49304 | 62862.6
| DR5TE4U | Teljesítményvezérlés és védelem | Egyenirányító 250V 2A |  |  | 1 | DB | 3389110506617 | 8538909999 |  |  | 74590 | 95102.25
| DX1AP52 | Univerzális elosztó- és vezérlőszekrények | Rögzítőlemez |  |  | 1 | DB | 3389110568622 | 8538100090 |  |  | 2854 | 3638.85
| DZ5CA002 | Univerzális elosztó- és vezérlőszekrények | Érvéghüvely 0,25 mm2 |  |  | 1000 | DB | 3389110535396 | 8536901000 |  |  | 8.4 | 10.71
| DZ5CE002 | Univerzális elosztó- és vezérlőszekrények | Érvéghüvely 0,25 mm2 NFC 10x100db blisteres kiszerelésben sárga L=13mm |  | * | 1000 | DB | 3389110535754 | 8536901000 |  |  | 7.4 | 9.435
| DZ5CE002L6 | Univerzális elosztó- és vezérlőszekrények | Érvéghüvely 0,25 mm2 NFC 10x100db blisteres kiszerelésben sárga L=11mm |  |  | 1000 | DB | 3389110210422 | 8536901000 |  |  | 7.4 | 9.435
| DZ5CE003 | Univerzális elosztó- és vezérlőszekrények | Érvéghüvely 0,34 mm2 NFC 10x100db blisteres kiszerelésben zöld L=13mm |  | * | 1000 | DB | 3389110535808 | 8536901000 |  |  | 7.4 | 9.435
| DZ5CE003L6 | Univerzális elosztó- és vezérlőszekrények | Érvéghüvely 0,34 mm2 NFC 10x100db blisteres kiszerelésben zöld L=11mm |  |  | 1000 | DB | 3389110210439 | 8536901000 |  |  | 7.4 | 9.435
| DZ5CE005 | Univerzális elosztó- és vezérlőszekrények | Érvéghüvely 0,5 mm2 NFC 10x100db blisteres kiszerelésben fehér L=13mm |  | * | 1000 | DB | 3389110537123 | 8536901000 |  |  | 6.3 | 8.0325
| DZ5CE005D | Univerzális elosztó- és vezérlőszekrények | Érvéghüvely 0,5 mm2 DIN 10x100db blisteres kiszerelésben fehér L=13mm |  | * | 1000 | DB | 3389110211276 | 8536901000 |  |  | 7.4 | 9.435
| DZ5CE005L12 | Univerzális elosztó- és vezérlőszekrények | Érvéghüvely 0,5 mm2 NFC 10x100db blisteres kiszerelésben fehér L=16,8mm |  |  | 1000 | DB | 3389110537147 | 8536901000 |  |  | 10.5 | 13.3875
| DZ5CE005L6 | Univerzális elosztó- és vezérlőszekrények | Érvéghüvely 0,5 mm2 NFC 10x100db blisteres kiszerelésben fehér L=11mm |  |  | 1000 | DB | 3389110536850 | 8536901000 |  |  | 8.4 | 10.71
| DZ5CE005L6D | Univerzális elosztó- és vezérlőszekrények | Érvéghüvely 0,5 mm2 DIN 10x100db blisteres kiszerelésben fehér L=11mm |  |  | 1000 | DB | 3389110211306 | 8536901000 |  |  | 8.4 | 10.71
| DZ5CE007 | Univerzális elosztó- és vezérlőszekrények | Érvéghüvely 0,75 mm2 NFC 10x100db blisteres kiszerelésben kék L= 13mm |  | * | 1000 | DB | 3389110536997 | 8536901000 |  |  | 6.3 | 8.0325
| DZ5CE007D | Univerzális elosztó- és vezérlőszekrények | Érvéghüvely 0,75 mm2 DIN 10x100db blisteres kiszerelésben szürke L= 13mm |  | * | 1000 | DB | 3389110211313 | 8536901000 |  |  | 6.3 | 8.0325
| DZ5CE007L6 | Univerzális elosztó- és vezérlőszekrények | Érvéghüvely 0,75 mm2 NFC 10x100db blisteres kiszerelésben kék L= 11mm |  | * | 1000 | DB | 3389110536867 | 8536900190 |  |  | 8.4 | 10.71
| DZ5CE007L6D | Univerzális elosztó- és vezérlőszekrények | Érvéghüvely 0,75 mm2 DIN 10x100db blisteres kiszerelésben szürke L= 11mm |  |  | 1000 | DB | 3389110211320 | 8536901000 |  |  | 7.4 | 9.435
| DZ5CE010 | Univerzális elosztó- és vezérlőszekrények | Érvéghüvely 1,0 mm2 NFC 10x100db blisteres kiszerelésben piros L=13,5mm |  | * | 1000 | DB | 3389110537000 | 8536901000 |  |  | 6.3 | 8.0325
| DZ5CE010D | Univerzális elosztó- és vezérlőszekrények | Érvéghüvely 1,0 mm2 DIN 10x100db blisteres kiszerelésben piros L=13,5mm |  | * | 1000 | DB | 3389110211337 | 8536901000 |  |  | 7.4 | 9.435
| DZ5CE010L12 | Univerzális elosztó- és vezérlőszekrények | Érvéghüvely 1,0 mm2 NFC 10x100db blisteres kiszerelésben piros L=16,8mm |  |  | 1000 | DB | 3389110537154 | 8536901000 |  |  | 11.6 | 14.79
| DZ5CE010L12D | Univerzális elosztó- és vezérlőszekrények | Érvéghüvely 1,0 mm2 DIN 10x100db blisteres kiszerelésben piros L=16,8mm |  |  | 1000 | DB | 3389110211344 | 8536901000 |  |  | 11.6 | 14.79
| DZ5CE010L6 | Univerzális elosztó- és vezérlőszekrények | Érvéghüvely 1,0 mm2 NFC 10x100db blisteres kiszerelésben piros L=11,5mm |  |  | 1000 | DB | 3389110536874 | 8536900190 |  |  | 9.5 | 12.1125
| DZ5CE010L6D | Univerzális elosztó- és vezérlőszekrények | Érvéghüvely 1,0 mm2 DIN 10x100db blisteres kiszerelésben piros L=11,5mm |  |  | 1000 | DB | 3389110211351 | 8536901000 |  |  | 7.4 | 9.435
| DZ5CE015 | Univerzális elosztó- és vezérlőszekrények | Érvéghüvely 1,5 mm2 NFC 10x100db blisteres kiszerelésben fekete L=13,5mm |  | * | 1000 | DB | 3389110537017 | 8536901000 |  |  | 6.3 | 8.0325
| DZ5CE0153 | Univerzális elosztó- és vezérlőszekrények | Érvéghüvely 1,5 mm2 NFC 10x100db blisteres kiszerelésben fekete L=22,8mm |  |  | 1000 | DB | 3389110537192 | 8536901000 |  |  | 10.5 | 13.3875
| DZ5CE0153D | Univerzális elosztó- és vezérlőszekrények | Érvéghüvely 1,5 mm2 DIN 10x100db blisteres kiszerelésben fekete L=22,8mm |  |  | 1000 | DB | 3389110211382 | 8536901000 |  |  | 10.5 | 13.3875
| DZ5CE015D | Univerzális elosztó- és vezérlőszekrények | Érvéghüvely 1,5 mm2 DIN 10x100db blisteres kiszerelésben fekete L=13,5mm |  | * | 1000 | DB | 3389110211368 | 8536901000 |  |  | 6.3 | 8.0325
| DZ5CE015L6 | Univerzális elosztó- és vezérlőszekrények | Érvéghüvely 1,5 mm2 NFC 10x100db blisteres kiszerelésben fekete L=11,5mm |  |  | 1000 | DB | 3389110536881 | 8536901000 |  |  | 8.4 | 10.71
| DZ5CE015L6D | Univerzális elosztó- és vezérlőszekrények | Érvéghüvely 1,5 mm2 DIN 10x100db blisteres kiszerelésben fekete L=11,5mm |  |  | 1000 | DB | 3389110211375 | 8536901000 |  |  | 8.4 | 10.71
| DZ5CE025 | Univerzális elosztó- és vezérlőszekrények | Érvéghüvely 2,5 mm2 NFC 10x100db blisteres kiszerelésben szürke L=14,5mm |  | * | 1000 | DB | 3389110537024 | 8536901000 |  |  | 7.4 | 9.435
| DZ5CE0253 | Univerzális elosztó- és vezérlőszekrények | Érvéghüvely 2,5 mm2 NFC 10x100db blisteres kiszerelésben szürke L=24mm |  |  | 1000 | DB | 3389110537208 | 8536901000 |  |  | 14.7 | 18.7425
| DZ5CE0253D | Univerzális elosztó- és vezérlőszekrények | Érvéghüvely 2,5 mm2 DIN 10x100db blisteres kiszerelésben kék L=24mm |  |  | 1000 | DB | 3389110211405 | 8536901000 |  |  | 14.7 | 18.7425
| DZ5CE025D | Univerzális elosztó- és vezérlőszekrények | Érvéghüvely 2,5 mm2 DIN 10x100db blisteres kiszerelésben kék L=14,5mm |  | * | 1000 | DB | 3389110211399 | 8536901000 |  |  | 7.4 | 9.435
| DZ5CE042 | Univerzális elosztó- és vezérlőszekrények | Érvéghüvely 4 mm2 NFC 10x100db blisteres kiszerelésben narancs L=17,3mm |  | * | 1000 | DB | 3389110537116 | 8536901000 |  |  | 8.4 | 10.71
| DZ5CE042D | Univerzális elosztó- és vezérlőszekrények | Érvéghüvely 4 mm2 DIN 10x100db blisteres kiszerelésben szürke L=17,3mm |  | * | 1000 | DB | 3389110211412 | 8536901000 |  |  | 10.5 | 13.3875
| DZ5CE043 | Univerzális elosztó- és vezérlőszekrények | Érvéghüvely 4 mm2 NFC 10x100db blisteres kiszerelésben narancs L=25,5mm |  |  | 1000 | DB | 3389110537161 | 8536699099 |  |  | 13.7 | 17.4675
| DZ5CE043D | Univerzális elosztó- és vezérlőszekrények | Érvéghüvely 4 mm2 DIN 10x100db blisteres kiszerelésben szürke L=25,5mm |  |  | 1000 | DB | 3389110211429 | 8536901000 |  |  | 13.7 | 17.4675
| DZ5CE062 | Univerzális elosztó- és vezérlőszekrények | Érvéghüvely 6,0 mm2 NFC 1x100db blisteres kiszerelésben zöld L=20mm |  | * | 1000 | DB | 3389110537130 | 8536901000 |  |  | 16.8 | 21.42
| DZ5CE062D | Univerzális elosztó- és vezérlőszekrények | Érvéghüvely 6,0 mm2 DIN 1x100db blisteres kiszerelésben sárga L=20mm |  |  | 1000 | DB | 3389110211436 | 8536901000 |  |  | 17.9 | 22.8225
| DZ5CE063 | Univerzális elosztó- és vezérlőszekrények | Érvéghüvely 6,0 mm2 NFC 1x100db blisteres kiszerelésben zöld L=26mm |  |  | 1000 | DB | 3389110537178 | 8536901000 |  |  | 21 | 26.775
| DZ5CE063D | Univerzális elosztó- és vezérlőszekrények | Érvéghüvely 6,0 mm2 DIN 1x100db blisteres kiszerelésben sárga L=26mm |  |  | 1000 | DB | 3389110211443 | 8536901000 |  |  | 21 | 26.775
| DZ5CEB005 | Univerzális elosztó- és vezérlőszekrények | Érvéghüvely 0,5 mm2 NFC 10x50db automata szerszámhoz fehér L=14mm |  |  | 500 | DB | 3389110178340 | 8536901000 |  |  | 7.4 | 9.435
| DZ5CEB005D | Univerzális elosztó- és vezérlőszekrények | Érvéghüvely 0,5 mm2 DIN 10x50db automata szerszámhoz fehér L=14mm |  |  | 500 | DB | 3389110178357 | 8536901000 |  |  | 7.4 | 9.435
| DZ5CEB007 | Univerzális elosztó- és vezérlőszekrények | Érvéghüvely 0,75 mm2 NFC 10x50db automata szerszámhoz kék L=14mm |  |  | 500 | DB | 3389110178364 | 8536901000 |  |  | 6.3 | 8.0325
| DZ5CEB007D | Univerzális elosztó- és vezérlőszekrények | Érvéghüvely 0,75 mm2 DIN 10x50db automata szerszámhoz szürke L=14mm |  |  | 500 | DB | 3389110178371 | 8536901000 |  |  | 7.4 | 9.435
| DZ5CEB010 | Univerzális elosztó- és vezérlőszekrények | Érvéghüvely 1,0 mm2 NFC 10x50db automata szerszámhoz piros L=14mm |  |  | 500 | DB | 3389110178388 | 8536901000 |  |  | 7.4 | 9.435
| DZ5CEB010D | Univerzális elosztó- és vezérlőszekrények | Érvéghüvely 1,0 mm2 DIN 10x50db automata szerszámhoz piros L=14mm |  |  | 500 | DB | 3389110178395 | 8536901000 |  |  | 7.4 | 9.435
| DZ5CEB015 | Univerzális elosztó- és vezérlőszekrények | Érvéghüvely 1,5 mm2 NFC 10x50db automata szerszámhoz fekete L=14mm |  |  | 500 | DB | 3389110178401 | 8536901000 |  |  | 7.4 | 9.435
| DZ5CEB015D | Univerzális elosztó- és vezérlőszekrények | Érvéghüvely 1,5 mm2 DIN 10x50db automata szerszámhoz fekete L=14mm |  |  | 500 | DB | 3389110178418 | 8536901000 |  |  | 7.4 | 9.435
| DZ5CEB025 | Univerzális elosztó- és vezérlőszekrények | Érvéghüvely 2,5 mm2 NFC 10x50db automata szerszámhoz szürke L=14mm |  |  | 1000 | DB | 3389110178715 | 8536901000 |  |  | 8.4 | 10.71
| DZ5CEB025D | Univerzális elosztó- és vezérlőszekrények | Érvéghüvely 2,5 mm2 DIN 10x50db automata szerszámhoz kék L=14mm |  |  | 1000 | DB | 3389110178722 | 8536901000 |  |  | 8.4 | 10.71
| DZ5ME5 | Univerzális elosztó- és vezérlőszekrények | Csavar anyával |  |  | 100 | DB | 3389110524598 | 7318159089 |  |  | 90 | 114.75
| DZ6MZ151 | Univerzális elosztó- és vezérlőszekrények | Perforált tartóelem |  |  | 4 | DB | 3389110550443 | 7308909800 |  |  | 5698 | 7264.95
S9EBX510 | EBX510 | Teljesítménymérés és felügyelet (PowerLogic) | Com'X 510 Energiaszerver, Ethernet adatgyűjtő |  | * | 1 | DB | 3606480748936 | 8517620000 |  |  | 270730 | 345180.75
| EBXA-ANT-5M | Teljesítménymérés és felügyelet (PowerLogic) | Külső GPRS antenna, jelerősítő |  |  | 1 | DB | 3606480618512 | 8517701990 |  |  | 34270 | 43694.25
| EBXA-GPRS | Teljesítménymérés és felügyelet (PowerLogic) | GPRS modem SIM kártya nélkül |  |  | 1 | DB | 3606480579004 | 8517620000 |  |  | 57115 | 72821.625
| EBXA-USB-WiFi | Teljesítménymérés és felügyelet (PowerLogic) | Wi-Fi USB pendrive, Com X'200-hoz utólag csatlakoztatható Wi-Fi |  |  | 1 | DB | 3606480618505 | 8517620000 |  |  | 39981 | 50975.775
| EBXA-USB-ZIGBEE | Teljesítménymérés és felügyelet (PowerLogic) | Com'X ZIGBEE USB-kulcs |  |  | 1 | DB | 3606480736070 | 8523511000 |  |  | 36749 | 46854.975
| ECC21 | Teljesítménymérés és felügyelet (PowerLogic) | ETHERNET adatátviteli kártya |  |  | 1 | DB | 785901279013 | 8517620000 |  |  | 166056 | 211721.4
| EEE_FRADI | Elektromos szerelvények | MERTEN váltókapcsoló, FRADI grafikával, komplett | MERTEN WD |  | 1 | DB | 5996485101002 | 8536508099 |  |  | 7086 | 9034.65
P10100501080 | EEEP10100501080 | Elektromos szerelvények | CLASSIC 2x2P+F csatlakozóaljzat, burkolattal, fehér (Phd5-16 k FH) | CLASSIC | * | 6 | DB | 5997436505283 | 8536699099 |  |  | 2440 | 3111
P10100502080 | EEEP10100502080 | Elektromos szerelvények | CLASSIC 2x2P+F csatlakozóaljzat, burkolattal, krém (Phd5-16 k KR) | CLASSIC | * | 6 | DB | 5997436505290 | 8536699099 |  |  | 2440 | 3111
P20100101010 | EEEP20100101010 | Elektromos szerelvények | CLASSIC 2P+F csatlakozóaljzat, burkolattal, fehér (Phd2-16 kb FH) | CLASSIC | * | 10 | DB | 5997436500110 | 8536699099 |  |  | 1140 | 1453.5
P20100102010 | EEEP20100102010 | Elektromos szerelvények | CLASSIC 2P+F csatlakozóaljzat, burkolattal, krém (Phd2-16 kb KR) | CLASSIC | * | 10 | DB | 5997436500134 | 8536699099 |  |  | 1140 | 1453.5
P20100108010 | EEEP20100108010 | Elektromos szerelvények | CLASSIC 2P+F csatlakozóaljzat, burkolattal, piros (Phd2-16 kb PI) | CLASSIC |  | 10 | DB | 5997436505726 | 8536699099 |  |  | 1690 | 2154.75
P20100109010 | EEEP20100109010 | Elektromos szerelvények | CLASSIC 2P+F csatlakozóaljzat, burkolattal, narancs (Phd2-16 kb NS) | CLASSIC |  | 10 | DB | 5997436505733 | 8536699099 |  |  | 1690 | 2154.75
P20100110010 | EEEP20100110010 | Elektromos szerelvények | CLASSIC 2P+F csatlakozóaljzat, burkolattal, zöld (Phd2-16 kb ZO) | CLASSIC |  | 10 | DB | 5997436505740 | 8536699099 |  |  | 1690 | 2154.75
P20100301010 | EEEP20100301010 | Elektromos szerelvények | CLASSIC 2P+F kilökőkaros csatlakozóaljzat, burkolattal, fehér (Phd3-16 kb FH) | CLASSIC | * | 10 | DB | 5997436500318 | 8536699099 |  |  | 1490 | 1899.75
P20100302010 | EEEP20100302010 | Elektromos szerelvények | CLASSIC 2P+F kilökőkaros csatlakozóaljzat, burkolattal, krém (Phd3-16 kb KR) | CLASSIC | * | 10 | DB | 5997436500332 | 8536699099 |  |  | 1490 | 1899.75
P20100701010 | EEEP20100701010 | Elektromos szerelvények | CLASSIC 2P csatlakozóaljzat, burkolattal, földeletlen, fehér (Phd6-16 kb FH) | CLASSIC | * | 10 | DB | 5997436507607 | 8536699099 |  |  | 1190 | 1517.25
P20100702010 | EEEP20100702010 | Elektromos szerelvények | CLASSIC 2P csatlakozóaljzat, burkolattal, földeletlen, krém (Phd6-16 kb KR) | CLASSIC |  | 10 | DB | 5997436507614 | 8536699099 |  |  | 1190 | 1517.25
P20102101100 | EEEP20102101100 | Elektromos szerelvények | CLASSIC 2P+F csatlakozóaljzat, burkolattal, gyermekvédelemmel, fehér (Phd2-16 kbg FH) | CLASSIC | * | 10 | DB | 5997436519693 | 8536699099 |  |  | 1390 | 1772.25
P20102102100 | EEEP20102102100 | Elektromos szerelvények | CLASSIC 2P+F csatlakozóaljzat, burkolattal, gyermekvédelemmel, krém (Phd2-16 kbg KR) | CLASSIC |  | 10 | DB | 5997436519709 | 8536699099 |  |  | 1390 | 1772.25
P20102301100 | EEEP20102301100 | Elektromos szerelvények | CLASSIC 2P+F kilökőkaros csatlakozóaljzat, burkolattal, gyermekvédelemmel, fehér (Phd3-16 kbg FH) | CLASSIC | * | 10 | DB | 5997436519747 | 8536699099 |  |  | 1590 | 2027.25
P20102302100 | EEEP20102302100 | Elektromos szerelvények | CLASSIC 2P+F kilökőkaros csatlakozóaljzat, burkolattal, gyermekvédelemmel, krém (Phd3-16 kbg KR) | CLASSIC |  | 10 | DB | 5997436519754 | 8536699099 |  |  | 1590 | 2027.25
P20104301100 | EEEP20104301100 | Elektromos szerelvények | CLASSIC 2P+F csatlakozóaljzat, burkolattal, fehér - IP44 (Phd2-16 IP44 kb FH) | CLASSIC | * | 10 | DB | 5997436522181 | 8536699099 |  |  | 1590 | 2027.25
P20104302100 | EEEP20104302100 | Elektromos szerelvények | CLASSIC 2P+F csatlakozóaljzat, burkolattal, krém - IP44 (Phd2-16 IP44 kb KR) | CLASSIC | * | 1 | DB | 5997436522198 | 8536699099 |  |  | 1590 | 2027.25
P21100100060 | EEEP21100100060 | Elektromos szerelvények | CLASSIC TV/R aljzat, végzáró, 3.5 dB (Pab-c4 kb2) | CLASSIC | * | 12 | DB | 5997436502015 | 8536699099 |  |  | 3690 | 4704.75
P21100200060 | EEEP21100200060 | Elektromos szerelvények | CLASSIC TV/R aljzat, átmenő, 10 dB (Pab-10 kb2) | CLASSIC |  | 12 | DB | 5997436502039 | 8536699099 |  |  | 3690 | 4704.75
P21100600060 | EEEP21100600060 | Elektromos szerelvények | CLASSIC TV/R aljzat, végzáró, 10 dB (Pab-10 kvb2) | CLASSIC |  | 1 | DB | 5997436504057 | 8536699099 |  |  | 3690 | 4704.75
P21101000060 | EEEP21101000060 | Elektromos szerelvények | CLASSIC TV/R/SAT aljzat, végzáró, 3.5 dB (Pah-c4 kb2) | CLASSIC |  | 1 | DB | 5997436502114 | 8536699099 |  |  | 6090 | 7764.75
P21101401040 | EEEP21101401040 | Elektromos szerelvények | CLASSIC TV/R burkolat, fehér (Pf-3 FH) | CLASSIC | * | 50 | DB | 5997436502800 | 3926909790 |  |  | 490 | 624.75
P21101402040 | EEEP21101402040 | Elektromos szerelvények | CLASSIC TV/R burkolat, krém (Pf-3 KR) | CLASSIC |  | 50 | DB | 5997436502817 | 3926909790 |  |  | 490 | 624.75
P21103301030 | EEEP21103301030 | Elektromos szerelvények | CLASSIC TV/R/SAT burkolat, fehér (Pf-3S) | CLASSIC | * | 1 | DB | 5997436524574 | 3926909790 |  |  | 540 | 688.5
P21103302030 | EEEP21103302030 | Elektromos szerelvények | CLASSIC TV/R/SAT burkolat, krém (Pf-3S) | CLASSIC |  | 1 | DB | 5997436524581 | 3926909790 |  |  | 540 | 688.5
P21500700060 | EEEP21500700060 | Elektromos szerelvények | CLASSIC 1xRJ11 aljzat (Pid-4(4) kb2) | CLASSIC | * | 10 | DB | 5997436505337 | 8536699099 |  |  | 3790 | 4832.25
P21500800060 | EEEP21500800060 | Elektromos szerelvények | CLASSIC 2xRJ11 aljzat, Y bekötéssel (Pid-4/4(4) kb2) | CLASSIC |  | 10 | DB | 5997436505344 | 8536699099 |  |  | 4890 | 6234.75
P21500900060 | EEEP21500900060 | Elektromos szerelvények | CLASSIC 2xRJ11 aljzat (Pid-4/4(4/4) kb2) | CLASSIC | * | 10 | DB | 5997436505351 | 8536699099 |  |  | 4590 | 5852.25
P21501000060 | EEEP21501000060 | Elektromos szerelvények | CLASSIC 1xRJ12 ISDN aljzat (Pid-8(8) kb2) | CLASSIC | * | 10 | DB | 5997436505368 | 8536699099 |  |  | 3790 | 4832.25
P21501100060 | EEEP21501100060 | Elektromos szerelvények | CLASSIC 2xRJ12 ISDN aljzat, Y bekötéssel (Pid-8/8(8) kb2) | CLASSIC |  | 10 | DB | 5997436505375 | 8536699099 |  |  | 4890 | 6234.75
P21501200060 | EEEP21501200060 | Elektromos szerelvények | CLASSIC 2xRJ12 ISDN aljzat (Pid-8/8(8/8) kb2) | CLASSIC | * | 10 | DB | 5997436505382 | 8536699099 |  |  | 4590 | 5852.25
P21501301040 | EEEP21501301040 | Elektromos szerelvények | CLASSIC 1xRJ11/RJ45 burkolat, fehér (Pf-4 FH) | CLASSIC | * | 40 | DB | 5997436505399 | 3926909790 |  |  | 440 | 561
P21501302040 | EEEP21501302040 | Elektromos szerelvények | CLASSIC 1xRJ11/RJ45 burkolat, krém (Pf-4 KR) | CLASSIC |  | 40 | DB | 5997436505405 | 3926909790 |  |  | 440 | 561
P21501401040 | EEEP21501401040 | Elektromos szerelvények | CLASSIC 2xRJ11/RJ45 burkolat, fehér (Pf-5 FH) | CLASSIC | * | 40 | DB | 5997436505443 | 3926909790 |  |  | 490 | 624.75
P21501402040 | EEEP21501402040 | Elektromos szerelvények | CLASSIC 2xRJ11/RJ45 burkolat, krém (Pf-5 KR) | CLASSIC |  | 40 | DB | 5997436505450 | 3926909790 |  |  | 490 | 624.75
P21502200060 | EEEP21502200060 | Elektromos szerelvények | CLASSIC 1xRJ45 Cat5e STP aljzat (Pid-C5 8 kb2) | CLASSIC | * | 1 | DB | 5997436507492 | 8536699099 |  |  | 4990 | 6362.25
P21502800060 | EEEP21502800060 | Elektromos szerelvények | CLASSIC 2xRJ45 Cat5e UTP aljzat (Pid-C5U 8/8 kb2) | CLASSIC | * | 1 | DB | 5997436506693 | 8536699099 |  |  | 4890 | 6234.75
| EEEP21506901110 | Elektromos szerelvények | CLASSIC 2xRJ45 adapter, Lexcom betétekhez | CLASSIC |  | 25 | DB | 5997436523607 | 8536699099 |  |  | 1140 | 1453.5
P21507101110 | EEEP21507101110 | Elektromos szerelvények | CLASSIC 2xRJ45 adapter, BICC betétekhez (PF-10B FH) | CLASSIC |  | 1 | DB | 5997436523584 | 8536699099 |  |  | 1140 | 1453.5
| EEEP21507301110 | Elektromos szerelvények | CLASSIC 2xRJ45 adapter, Panduit betétekhez | CLASSIC |  | 20 | DB | 5997436523621 | 8536699099 |  |  | 1140 | 1453.5
| EEEP21507501110 | Elektromos szerelvények | CLASSIC 2xRJ45 adapter, RDM betétekhez | CLASSIC |  | 20 | DB | 5997436523645 | 8536699099 |  |  | 1140 | 1453.5
| EEEP21507701110 | Elektromos szerelvények | CLASSIC 2xRJ45 adapter, Infra+ betétekhez | CLASSIC |  | 20 | DB | 5997436523959 | 8536699099 |  |  | 1140 | 1453.5
| EEEP21507901110 | Elektromos szerelvények | CLASSIC 2xRJ45 adapter, AMP betétekhez | CLASSIC |  | 20 | DB | 5997436523935 | 8536699099 |  |  | 1140 | 1453.5
P21511201140 | EEEP21511201140 | Elektromos szerelvények | CLASSIC 1xRJ45 Cat5e UTP aljzat, burkolattal, fehér (Pid2-L1C5eU 8 kb FH) | CLASSIC |  | 10 | DB | 5997436530247 | 8538909999 |  |  | 4790 | 6107.25
P21511202140 | EEEP21511202140 | Elektromos szerelvények | CLASSIC 1xRJ45 Cat5e UTP aljzat, burkolattal, krém (Pid2-L1C5eU 8 kb KR) | CLASSIC |  | 1 | DB | 5997436530254 | 8538909999 |  |  | 4790 | 6107.25
P21511301140 | EEEP21511301140 | Elektromos szerelvények | CLASSIC 2xRJ45 Cat5e UTP aljzat, burkolattal, fehér (Pid2-L2C5eU 8/8 kb FH) | CLASSIC | * | 10 | DB | 5997436530322 | 8538909999 |  |  | 5790 | 7382.25
P21511302140 | EEEP21511302140 | Elektromos szerelvények | CLASSIC 2xRJ45 Cat5e UTP aljzat, burkolattal, krém (Pid2-L2C5eU 8/8 kb KR) | CLASSIC |  | 10 | DB | 5997436530339 | 8538909999 |  |  | 5790 | 7382.25
P21511401140 | EEEP21511401140 | Elektromos szerelvények | CLASSIC 1xRJ45 Cat5e STP aljzat, burkolattal, fehér (Pid2-L1C5eS 8 kb FH) | CLASSIC |  | 10 | DB | 5997436530261 | 8538909999 |  |  | 5590 | 7127.25
| EEEP21511402140 | Elektromos szerelvények | CLASSIC 1xRJ45 Cat5e STP aljzat, burkolattal, krém (Pid2-L1C5eS 8 kb KR) | CLASSIC |  | 10 | DB | 5997436530278 | 8538909999 |  |  | 5590 | 7127.25
P21511501140 | EEEP21511501140 | Elektromos szerelvények | CLASSIC 2xRJ45 Cat5e STP aljzat, burkolattal, fehér (Pid2-L2C5eS 8/8 kb FH) | CLASSIC |  | 10 | DB | 5997436530346 | 8538909999 |  |  | 6790 | 8657.25
P21511502140 | EEEP21511502140 | Elektromos szerelvények | CLASSIC 2xRJ45 Cat5e STP aljzat, burkolattal, krém (Pid2-L2C5eS 8/8 kb KR) | CLASSIC |  | 10 | DB | 5997436530353 | 8538909999 |  |  | 6790 | 8657.25
P21511601140 | EEEP21511601140 | Elektromos szerelvények | CLASSIC 1xRJ45 Cat6 UTP aljzat, burkolattal, fehér (Pid2-L1C6U 8 kb FH) | CLASSIC |  | 10 | DB | 5997436530285 | 8538909999 |  |  | 4990 | 6362.25
P21511602140 | EEEP21511602140 | Elektromos szerelvények | CLASSIC 1xRJ45 Cat6 UTP aljzat, burkolattal, krém (Pid2-L1C6U 8 kb KR) | CLASSIC |  | 1 | DB | 5997436530292 | 8538909999 |  |  | 4990 | 6362.25
P21511701140 | EEEP21511701140 | Elektromos szerelvények | CLASSIC 2xRJ45 Cat6 UTP aljzat, burkolattal, fehér (Pid2-L2C6U 8/8 kb FH) | CLASSIC |  | 10 | DB | 5997436530360 | 8538909999 |  |  | 7290 | 9294.75
P21511702140 | EEEP21511702140 | Elektromos szerelvények | CLASSIC 2xRJ45 Cat6 UTP aljzat, burkolattal, krém (Pid2-L2C6U 8/8 kb KR) | CLASSIC |  | 10 | DB | 5997436530377 | 8538909999 |  |  | 7290 | 9294.75
P21511801140 | EEEP21511801140 | Elektromos szerelvények | CLASSIC 1xRJ45 Cat6 STP aljzat, burkolattal, fehér (Pid2-L1C6S 8 kb FH) | CLASSIC |  | 1 | DB | 5997436530308 | 8538909999 |  |  | 6890 | 8784.75
| EEEP21511802140 | Elektromos szerelvények | CLASSIC 1xRJ45 Cat6 STP aljzat, burkolattal, krém (Pid2-L1C6S 8 kb KR) | CLASSIC |  | 10 | DB | 5997436530315 | 8538909999 |  |  | 6890 | 8784.75
P21511901140 | EEEP21511901140 | Elektromos szerelvények | CLASSIC 2xRJ45 Cat6 STP aljzat, burkolattal, fehér (Pid2-L2C6S 8/8 kb FH) | CLASSIC |  | 1 | DB | 5997436530384 | 8538909999 |  |  | 8078 | 10299.45
P21511902140 | EEEP21511902140 | Elektromos szerelvények | CLASSIC 2xRJ45 Cat6 STP aljzat, burkolattal, krém (Pid2-L2C6S 8/8 kb KR) | CLASSIC |  | 10 | DB | 5997436530391 | 8538909999 |  |  | 10290 | 13119.75
P21800101030 | EEEP21800101030 | Elektromos szerelvények | CLASSIC Burkolat, audio csatlakozókhoz, fehér (Pf-6 FH) | CLASSIC |  | 40 | DB | 5997436511215 | 3926909790 |  |  | 1040 | 1326
P21800102030 | EEEP21800102030 | Elektromos szerelvények | CLASSIC Burkolat, audio csatlakozókhoz, krém (Pf-6 KR) | CLASSIC |  | 40 | DB | 5997436511222 | 3926909790 |  |  | 1040 | 1326
P21800500060 | EEEP21800500060 | Elektromos szerelvények | CLASSIC XLR audio csatlakozó, apa (Pad-NC3M kb2) | CLASSIC |  | 10 | DB | 5997436511369 | 8536699099 |  |  | 3190 | 4067.25
P21800600060 | EEEP21800600060 | Elektromos szerelvények | CLASSIC XLR audio csatlakozó, anya (Pad-NC3F kb2) | CLASSIC |  | 10 | DB | 5997436511376 | 8536699099 |  |  | 4290 | 5469.75
P21800700060 | EEEP21800700060 | Elektromos szerelvények | CLASSIC Jack audio csatlakozó, 6.3 mm (Pad-NJ3F kb2) | CLASSIC |  | 10 | DB | 5997436511383 | 8536699099 |  |  | 6490 | 8274.75
P21800800060 | EEEP21800800060 | Elektromos szerelvények | CLASSIC Speakon audio csatlakozó (Pad-NL2M kb2) | CLASSIC |  | 10 | DB | 5997436511390 | 8536699099 |  |  | 2990 | 3812.25
P21800900060 | EEEP21800900060 | Elektromos szerelvények | CLASSIC Neutrik D adapter audio csatlakozókhoz (Pad-0) | CLASSIC |  | 10 | DB | 5997436511406 | 8536699099 |  |  | 1040 | 1326
P22101300010 | EEEP22101300010 | Elektromos szerelvények | CLASSIC Egypólusú kapcsoló (101) (Pdk2-101 kb2) | CLASSIC | * | 10 | DB | 5997436502961 | 8536508099 |  |  | 1290 | 1644.75
P22101400010 | EEEP22101400010 | Elektromos szerelvények | CLASSIC Kétpólusú kapcsoló (102) (Pdk2-102 kb2) | CLASSIC | * | 10 | DB | 5997436502978 | 8536508099 |  |  | 1890 | 2409.75
P22101500010 | EEEP22101500010 | Elektromos szerelvények | CLASSIC Csillárkapcsoló (105) (Pdk2-105 kb2) | CLASSIC | * | 10 | DB | 5997436502985 | 8536508099 |  |  | 1790 | 2282.25
P22101600010 | EEEP22101600010 | Elektromos szerelvények | CLASSIC Váltókapcsoló (106) (Pdk2-106 kb2) | CLASSIC | * | 10 | DB | 5997436502992 | 8536508099 |  |  | 1590 | 2027.25
P22101700010 | EEEP22101700010 | Elektromos szerelvények | CLASSIC Kétpólusú váltókapcsoló (Pdk2-106/2 kb2) | CLASSIC |  | 10 | DB | 5997436503005 | 8536508099 |  |  | 2990 | 3812.25
P22101800010 | EEEP22101800010 | Elektromos szerelvények | CLASSIC Kettős váltókapcsoló (106+6) (Pdk2-106+6 kb2) | CLASSIC | * | 10 | DB | 5997436503012 | 8536508099 |  |  | 2990 | 3812.25
P22101900010 | EEEP22101900010 | Elektromos szerelvények | CLASSIC Keresztkapcsoló (107) (Pdk2-107 kb2) | CLASSIC | * | 10 | DB | 5997436503029 | 8536508099 |  |  | 2690 | 3429.75
P22102000010 | EEEP22102000010 | Elektromos szerelvények | CLASSIC Egypólusú nyomó (101N) (Pdk2-N101 kb2) | CLASSIC | * | 10 | DB | 5997436503036 | 8536508099 |  |  | 1690 | 2154.75
P22102100010 | EEEP22102100010 | Elektromos szerelvények | CLASSIC Redőnynyomó (Pdk2-NR105 kb2) | CLASSIC | * | 10 | DB | 5997436503944 | 8536508099 |  |  | 2790 | 3557.25
P22105400010 | EEEP22105400010 | Elektromos szerelvények | CLASSIC Redőnykapcsoló (Pdk2-R 105 kb2) | CLASSIC | * | 10 | DB | 5997436505641 | 8536508099 |  |  | 2790 | 3557.25
P22106101050 | EEEP22106101050 | Elektromos szerelvények | CLASSIC Fényjelzős billentyű, fehér (Pb-3 FH) | CLASSIC | * | 40 | DB | 5997436502701 | 8538909999 |  |  | 840 | 1071
P22106102050 | EEEP22106102050 | Elektromos szerelvények | CLASSIC Fényjelzős billentyű, krém (Pb-3 KR) | CLASSIC |  | 1 | DB | 5997436502718 | 8538909999 |  |  | 840 | 1071
P22106201050 | EEEP22106201050 | Elektromos szerelvények | CLASSIC Fényjelzős billentyű, csengőjellel, fehér (Pb-3 C FH) | CLASSIC |  | 40 | DB | 5997436503098 | 8538909999 |  |  | 840 | 1071
P22106202050 | EEEP22106202050 | Elektromos szerelvények | CLASSIC Fényjelzős billentyű, csengőjellel, krém (Pb-3 C KR) | CLASSIC |  | 40 | DB | 5997436503104 | 8538909999 |  |  | 840 | 1071
P22106301050 | EEEP22106301050 | Elektromos szerelvények | CLASSIC Fényjelzős billentyű, lámpajellel, fehér (Pb-3 L FH) | CLASSIC |  | 40 | DB | 5997436503197 | 8538909999 |  |  | 840 | 1071
P22106302050 | EEEP22106302050 | Elektromos szerelvények | CLASSIC Fényjelzős billentyű, lámpajellel, krém (Pb-3 L KR) | CLASSIC |  | 40 | DB | 5997436503203 | 8538909999 |  |  | 840 | 1071
P22106401050 | EEEP22106401050 | Elektromos szerelvények | CLASSIC Fényjelzős billentyű, kulcsjellel, fehér (Pb-3 K FH) | CLASSIC |  | 40 | DB | 5997436503142 | 8538909999 |  |  | 840 | 1071
| EEEP22106402050 | Elektromos szerelvények | CLASSIC Fényjelzős billentyű, kulcsjellel, krém (Pb-3 K KR) | CLASSIC |  | 40 | DB | 5997436503159 | 8538909999 |  |  | 840 | 1071
P22106501050 | EEEP22106501050 | Elektromos szerelvények | CLASSIC Fényjelzős billentyű, I/O, fehér (Pb-3 A FH) | CLASSIC |  | 40 | DB | 5997436503241 | 8538909999 |  |  | 840 | 1071
| EEEP22106502050 | Elektromos szerelvények | CLASSIC Fényjelzős billentyű, I/O, krém (Pb-3 A KR) | CLASSIC |  | 40 | DB | 5997436503258 | 8538909999 |  |  | 840 | 1071
P22106801040 | EEEP22106801040 | Elektromos szerelvények | CLASSIC Kiemelőkeret, 33 mm, fehér (Pfk-1 FH) | CLASSIC | * | 20 | DB | 5997436502855 | 3926909790 |  |  | 740 | 943.5
P22106802040 | EEEP22106802040 | Elektromos szerelvények | CLASSIC Kiemelőkeret, 33 mm, krém (Pfk-1 KR) | CLASSIC | * | 20 | DB | 5997436502862 | 3926909790 |  |  | 740 | 943.5
P22111300010 | EEEP22111300010 | Elektromos szerelvények | CLASSIC Kétpólusú kapcsoló, rugós bekötés (102) (Pdk2-102 rkb2) | CLASSIC |  | 10 | DB | 5997436507539 | 8536508099 |  |  | 1890 | 2409.75
P22111400010 | EEEP22111400010 | Elektromos szerelvények | CLASSIC Csillárkapcsoló, rugós bekötés (105) (Pdk2-105 rkb2) | CLASSIC |  | 1 | DB | 5997436507546 | 8536508099 |  |  | 1790 | 2282.25
P22111500010 | EEEP22111500010 | Elektromos szerelvények | CLASSIC Váltókapcsoló, rugós bekötés (106) (Pdk2-106 rkb2) | CLASSIC |  | 1 | DB | 5997436507553 | 8536508099 |  |  | 1590 | 2027.25
P22111700010 | EEEP22111700010 | Elektromos szerelvények | CLASSIC Kettős váltókapcsoló, rugós bekötés (106+6) | CLASSIC |  | 1 | DB | 5997436507577 | 8536508099 |  |  | 2990 | 3812.25
P22111800010 | EEEP22111800010 | Elektromos szerelvények | CLASSIC Keresztkapcsoló, rugós bekötés (107) (Pdk2-107 rkb2) | CLASSIC |  | 10 | DB | 5997436507584 | 8536508099 |  |  | 2690 | 3429.75
P22111900010 | EEEP22111900010 | Elektromos szerelvények | CLASSIC Egypólusú nyomó, rugós bekötés (101N) (Pdk2-N101 rkb2) | CLASSIC |  | 10 | DB | 5997436507591 | 8536508099 |  |  | 1690 | 2154.75
P22112000010 | EEEP22112000010 | Elektromos szerelvények | CLASSIC Redőnynyomó, rugós bekötés (Pdk2-NR105 rkb2) | CLASSIC |  | 10 | DB | 5997436506686 | 8536508099 |  |  | 2790 | 3557.25
P22125801040 | EEEP22125801040 | Elektromos szerelvények | CLASSIC Kiemelőkeret, 18 mm, fehér (Pfk-2 FH) | CLASSIC | * | 20 | DB | 5997436510003 | 3926909790 |  |  | 740 | 943.5
P22125802040 | EEEP22125802040 | Elektromos szerelvények | CLASSIC Kiemelőkeret, 18 mm, krém (Pfk-2 KR) | CLASSIC |  | 20 | DB | 5997436510010 | 3926909790 |  |  | 740 | 943.5
P22141401100 | EEEP22141401100 | Elektromos szerelvények | CLASSIC Kétpólusú kapcsoló, fehér - IP44 (Pdk2-102 IP44 kb FH) | CLASSIC | * | 10 | DB | 5997436522228 | 8536508099 |  |  | 2990 | 3812.25
P22141402100 | EEEP22141402100 | Elektromos szerelvények | CLASSIC Kétpólusú kapcsoló, krém - IP44 (Pdk2-102 IP44 kb KR) | CLASSIC |  | 1 | DB | 5997436522235 | 8536508099 |  |  | 2990 | 3812.25
P22141501100 | EEEP22141501100 | Elektromos szerelvények | CLASSIC Csillárkapcsoló, fehér - IP44 (Pdk2-105 IP44 kb FH) | CLASSIC | * | 10 | DB | 5997436522242 | 8536508099 |  |  | 2890 | 3684.75
P22141502100 | EEEP22141502100 | Elektromos szerelvények | CLASSIC Csillárkapcsoló, krém - IP44 (Pdk2-105 IP44 kb KR) | CLASSIC |  | 10 | DB | 5997436522259 | 8536508099 |  |  | 2890 | 3684.75
P22141601100 | EEEP22141601100 | Elektromos szerelvények | CLASSIC Váltókapcsoló, fehér - IP44 (Pdk2-106 IP44 kb FH) | CLASSIC | * | 10 | DB | 5997436522266 | 8536508099 |  |  | 2790 | 3557.25
P22141602100 | EEEP22141602100 | Elektromos szerelvények | CLASSIC Váltókapcsoló, krém - IP44 (Pdk2-106 IP44 kb KR) | CLASSIC | * | 10 | DB | 5997436522273 | 8536508099 |  |  | 2790 | 3557.25
P22141701100 | EEEP22141701100 | Elektromos szerelvények | CLASSIC Kétpólusú váltókapcsoló, fehér - IP44 (Pdk2-106/2 IP44 kb FH) | CLASSIC |  | 10 | DB | 5997436522303 | 8536508099 |  |  | 3490 | 4449.75
P22141702100 | EEEP22141702100 | Elektromos szerelvények | CLASSIC Kétpólusú váltókapcsoló, krém - IP44 (Pdk2-106/2 IP44 kb KR) | CLASSIC |  | 10 | DB | 5997436522310 | 8536508099 |  |  | 3490 | 4449.75
P22141801100 | EEEP22141801100 | Elektromos szerelvények | CLASSIC Kettős váltókapcsoló, fehér - IP44 (Pdk2-106+6 IP44 kb FH) | CLASSIC | * | 10 | DB | 5997436522280 | 8536508099 |  |  | 3690 | 4704.75
P22141802100 | EEEP22141802100 | Elektromos szerelvények | CLASSIC Kettős váltókapcsoló, krém - IP44 (Pdk2-106+6 IP44 kb KR) | CLASSIC |  | 10 | DB | 5997436522297 | 8536508099 |  |  | 3690 | 4704.75
P22141901100 | EEEP22141901100 | Elektromos szerelvények | CLASSIC Keresztkapcsoló, fehér - IP44 (Pdk2-107 IP44 kb FH) | CLASSIC | * | 10 | DB | 5997436522327 | 8536508099 |  |  | 2990 | 3812.25
P22141902100 | EEEP22141902100 | Elektromos szerelvények | CLASSIC Keresztkapcsoló, krém - IP44 (Pdk2-107 IP44 kb KR) | CLASSIC |  | 1 | DB | 5997436522334 | 8536508099 |  |  | 2990 | 3812.25
P22142001100 | EEEP22142001100 | Elektromos szerelvények | CLASSIC Egypólusú nyomó, fehér - IP44 (Pdk2-N101 IP44 kb FH) | CLASSIC | * | 10 | DB | 5997436522341 | 8536508099 |  |  | 2790 | 3557.25
P22142002100 | EEEP22142002100 | Elektromos szerelvények | CLASSIC Egypólusú nyomó, krém - IP44 (Pdk2-N101 IP44 kb KR) | CLASSIC |  | 10 | DB | 5997436522358 | 8536508099 |  |  | 2790 | 3557.25
P22142101100 | EEEP22142101100 | Elektromos szerelvények | CLASSIC Egypólusú nyomó, csengőjellel, fehér - IP44 (Pdk2-N101 IP44 kbC FH) | CLASSIC | * | 10 | DB | 5997436522365 | 8536508099 |  |  | 2790 | 3557.25
P22142102100 | EEEP22142102100 | Elektromos szerelvények | CLASSIC Egypólusú nyomó, csengőjellel, krém - IP44 (Pdk2-N101 IP44 kbC KR) | CLASSIC |  | 10 | DB | 5997436522372 | 8536508099 |  |  | 2790 | 3557.25
P22142201100 | EEEP22142201100 | Elektromos szerelvények | CLASSIC Egypólusú nyomó, lámpajellel, fehér - IP44 (Pdk2-N101 IP44 kbL FH) | CLASSIC |  | 10 | DB | 5997436522402 | 8536508099 |  |  | 2790 | 3557.25
| EEEP22142202100 | Elektromos szerelvények | CLASSIC Egypólusú nyomó, lámpajellel, krém - IP44 (Pdk2-N101 IP44 kbL KR) | CLASSIC |  | 10 | DB | 5997436522419 | 8536508099 |  |  | 2790 | 3557.25
P22142301100 | EEEP22142301100 | Elektromos szerelvények | CLASSIC Egypólusú nyomó, kulcsjellel, fehér - IP44 (Pdk2-N101 IP44 kbK FH) | CLASSIC |  | 10 | DB | 5997436522389 | 8536508099 |  |  | 2790 | 3557.25
| EEEP22142302100 | Elektromos szerelvények | CLASSIC Egypólusú nyomó, kulcsjellel, krém - IP44 (Pdk2-N101 IP44 kbK KR) | CLASSIC |  | 10 | DB | 5997436522396 | 8536508099 |  |  | 2790 | 3557.25
P22142401100 | EEEP22142401100 | Elektromos szerelvények | CLASSIC Redőnynyomó, fehér - IP44 (Pdk2-NR105 IP44 kb FH) | CLASSIC |  | 10 | DB | 5997436522426 | 8536508099 |  |  | 3990 | 5087.25
P22142402100 | EEEP22142402100 | Elektromos szerelvények | CLASSIC Redőnynyomó, krém - IP44 (Pdk2-NR105 IP44 kb KR) | CLASSIC |  | 1 | DB | 5997436522433 | 8536508099 |  |  | 3990 | 5087.25
P22142501100 | EEEP22142501100 | Elektromos szerelvények | CLASSIC Redőnykapcsoló, fehér - IP44 (Pdk2-R105 IP44 kb FH) | CLASSIC |  | 1 | DB | 5997436522440 | 8536508099 |  |  | 3990 | 5087.25
P22142502100 | EEEP22142502100 | Elektromos szerelvények | CLASSIC Redőnykapcsoló, krém - IP44 (Pdk2-R105 IP44 kb KR) | CLASSIC |  | 10 | DB | 5997436522457 | 8536508099 |  |  | 3990 | 5087.25
P22145901050 | EEEP22145901050 | Elektromos szerelvények | CLASSIC Egyes keret, fehér - IP44 (Pk-1 IP44 FH) | CLASSIC | * | 30 | DB | 5997436522488 | 3926909790 |  |  | 540 | 688.5
P22145902050 | EEEP22145902050 | Elektromos szerelvények | CLASSIC Egyes keret, krém - IP44 (Pk-1 IP44 KR) | CLASSIC | * | 30 | DB | 5997436522495 | 3926909790 |  |  | 540 | 688.5
P22146001050 | EEEP22146001050 | Elektromos szerelvények | CLASSIC Kettes keret, fehér - IP44 (Pk-2 IP44 FH) | CLASSIC | * | 15 | DB | 5997436522464 | 3926909790 |  |  | 840 | 1071
P22146002050 | EEEP22146002050 | Elektromos szerelvények | CLASSIC Kettes keret, krém - IP44 (Pk-2 IP44 KR) | CLASSIC |  | 15 | DB | 5997436522471 | 3926909790 |  |  | 840 | 1071
P22147001030 | EEEP22147001030 | Elektromos szerelvények | CLASSIC Vakfedél, fehér (Pf-0 FH) | CLASSIC | * | 40 | DB | 5997436524598 | 3926909790 |  |  | 1390 | 1772.25
P22147002030 | EEEP22147002030 | Elektromos szerelvények | CLASSIC Vakfedél, krém (Pf-0 KR) | CLASSIC |  | 40 | DB | 5997436524604 | 3926909790 |  |  | 1390 | 1772.25
P22160501110 | EEEP22160501110 | Elektromos szerelvények | CLASSIC Hotelkártya kapcsoló, burkolattal, fehér | CLASSIC |  | 10 | DB | 5997436525298 | 8536508099 |  |  | 6990 | 8912.25
P22160502110 | EEEP22160502110 | Elektromos szerelvények | CLASSIC Hotelkártya kapcsoló, burkolattal, krém | CLASSIC |  | 10 | DB | 5997436525304 | 8536508099 |  |  | 6990 | 8912.25
P22900100070 | EEEP22900100070 | Elektromos szerelvények | CLASSIC Fényerőszabályzó, 60-400W (Pek-F4 kb2) | CLASSIC | * | 1 | DB | 5997436502190 | 8536508099 |  |  | 9390 | 11972.25
P22900200070 | EEEP22900200070 | Elektromos szerelvények | CLASSIC Fényerőszabályzó, 60-400W, váltókapcsolásba köthető (Pek-4 kb2) | CLASSIC | * | 1 | DB | 5997436502206 | 8536508099 |  |  | 9490 | 12099.75
P22900300070 | EEEP22900300070 | Elektromos szerelvények | CLASSIC Fényerőszabályzó, 60-600W, váltókapcsolásba köthető (Pek-6 kb2) | CLASSIC | * | 1 | DB | 5997436502213 | 8536508099 |  |  | 13690 | 17454.75
P22900401040 | EEEP22900401040 | Elektromos szerelvények | CLASSIC Burkolat fényerőszabályzókhoz, fehér (Pf-1 FH) | CLASSIC | * | 1 | DB | 5997436502756 | 3926909790 |  |  | 740 | 943.5
P22900402040 | EEEP22900402040 | Elektromos szerelvények | CLASSIC Burkolat fényerőszabályzókhoz, krém (Pf-1 KR) | CLASSIC |  | 1 | DB | 5997436502763 | 3926909790 |  |  | 740 | 943.5
P22901000070 | EEEP22901000070 | Elektromos szerelvények | CLASSIC Fényerőszabályzó halogén lámpákhoz, 20-500VA, váltókapcsolásba köthető (Pek-H5 kb2) | CLASSIC |  | 1 | DB | 5997436506709 | 8536508099 |  |  | 24990 | 31862.25
P22901400070 | EEEP22901400070 | Elektromos szerelvények | CLASSIC Fényerőszabályzó, 75-800W, váltókapcsolásba köthető (Pek-8 kb2) | CLASSIC |  | 1 | DB | 5997436506716 | 8536508099 |  |  | 22190 | 28292.25
P22903801030 | EEEP22903801030 | Elektromos szerelvények | CLASSIC Burkolat 2300W-os mozgásérzékelőhöz, fehér (Pf-11 FH) | CLASSIC |  | 1 | DB | 5997436524512 | 3926909790 |  |  | 740 | 943.5
| EEEP22903802030 | Elektromos szerelvények | CLASSIC Burkolat 2300W-os mozgásérzékelőhöz, krém (Pf-11 KR) | CLASSIC |  | 1 | DB | 5997436524529 | 3926909790 |  |  | 740 | 943.5
P22904800060 | EEEP22904800060 | Elektromos szerelvények | CLASSIC Mozgásérzékelő, 180°, 2300W (Pem-23) | CLASSIC |  | 1 | DB | 5997436524475 | 8536508099 |  |  | 19990 | 25487.25
P32100101030 | EEEP32100101030 | Elektromos szerelvények | CLASSIC Egyes keret, fehér (Pk-1 FH) | CLASSIC | * | 40 | DB | 5997436502305 | 3926909790 |  |  | 350 | 446.25
P32100102030 | EEEP32100102030 | Elektromos szerelvények | CLASSIC Egyes keret, krém (Pk-1 KR) | CLASSIC | * | 40 | DB | 5997436502312 | 3926909790 |  |  | 350 | 446.25
P32100201040 | EEEP32100201040 | Elektromos szerelvények | CLASSIC Kettes keret, fehér (Pk-2 FH) | CLASSIC | * | 20 | DB | 5997436502350 | 3926909790 |  |  | 620 | 790.5
P32100202040 | EEEP32100202040 | Elektromos szerelvények | CLASSIC Kettes keret, krém (Pk-2 KR) | CLASSIC | * | 20 | DB | 5997436502367 | 3926909790 |  |  | 620 | 790.5
P32100301040 | EEEP32100301040 | Elektromos szerelvények | CLASSIC Hármas keret, fehér (Pk-3 FH) | CLASSIC | * | 15 | DB | 5997436502404 | 3926909790 |  |  | 840 | 1071
P32100302040 | EEEP32100302040 | Elektromos szerelvények | CLASSIC Hármas keret, krém (Pk-3 KR) | CLASSIC | * | 15 | DB | 5997436502411 | 3926909790 |  |  | 840 | 1071
P32100401040 | EEEP32100401040 | Elektromos szerelvények | CLASSIC Négyes keret, fehér (PK-4 FH) | CLASSIC | * | 10 | DB | 5997436506563 | 3926909790 |  |  | 1390 | 1772.25
P32100402040 | EEEP32100402040 | Elektromos szerelvények | CLASSIC Négyes keret, krém (Pk-4 KR) | CLASSIC | * | 10 | DB | 5997436506570 | 3926909790 |  |  | 1390 | 1772.25
P32101601040 | EEEP32101601040 | Elektromos szerelvények | CLASSIC Billentyű, fehér (Pb-1 FH) | CLASSIC | * | 40 | DB | 5997436502459 | 3926909790 |  |  | 390 | 497.25
P32101602040 | EEEP32101602040 | Elektromos szerelvények | CLASSIC Billentyű, krém (Pb-1 KR) | CLASSIC | * | 40 | DB | 5997436502466 | 3926909790 |  |  | 390 | 497.25
P32101701040 | EEEP32101701040 | Elektromos szerelvények | CLASSIC Dupla billentyű, fehér (Pb-2 FH) | CLASSIC | * | 40 | DB | 5997436502657 | 3926909790 |  |  | 540 | 688.5
P32101702040 | EEEP32101702040 | Elektromos szerelvények | CLASSIC Dupla billentyű, krém (Pb-2 KR) | CLASSIC | * | 40 | DB | 5997436502664 | 3926909790 |  |  | 540 | 688.5
P32101901040 | EEEP32101901040 | Elektromos szerelvények | CLASSIC Billentyű, csengőjellel, fehér (Pb-1 C FH) | CLASSIC | * | 40 | DB | 5997436502503 | 3926909790 |  |  | 390 | 497.25
P32101902040 | EEEP32101902040 | Elektromos szerelvények | CLASSIC Billentyű, csengőjellel, krém (Pb-1 C KR) | CLASSIC |  | 40 | DB | 5997436502510 | 3926909790 |  |  | 390 | 497.25
P32102001040 | EEEP32102001040 | Elektromos szerelvények | CLASSIC Billentyű, lámpajellel, fehér (Pb-1 L FH) | CLASSIC |  | 40 | DB | 5997436502602 | 3926909790 |  |  | 390 | 497.25
P32102002040 | EEEP32102002040 | Elektromos szerelvények | CLASSIC Billentyű, lámpajellel, krém (Pb-1 L KR) | CLASSIC |  | 40 | DB | 5997436502619 | 3926909790 |  |  | 390 | 497.25
P32102101040 | EEEP32102101040 | Elektromos szerelvények | CLASSIC Billentyű, kulcsjellel, fehér (Pb-1 K FH) | CLASSIC |  | 40 | DB | 5997436502558 | 3926909790 |  |  | 390 | 497.25
P32102102040 | EEEP32102102040 | Elektromos szerelvények | CLASSIC Billentyű, kulcsjellel, krém (Pb-1 K KR) | CLASSIC |  | 40 | DB | 5997436502565 | 3926909790 |  |  | 390 | 497.25
P32102201040 | EEEP32102201040 | Elektromos szerelvények | CLASSIC Billentyű, I/O, fehér (Pb-1 A FH) | CLASSIC | * | 40 | DB | 5997436503043 | 3926909790 |  |  | 390 | 497.25
P32102202040 | EEEP32102202040 | Elektromos szerelvények | CLASSIC Billentyű, I/O, krém (Pb-1 A KR) | CLASSIC |  | 40 | DB | 5997436503050 | 3926909790 |  |  | 390 | 497.25
P32102701040 | EEEP32102701040 | Elektromos szerelvények | CLASSIC Dupla billentyű, redőnyvezérlőkhöz, fehér (Pb-2 Z FH) | CLASSIC | * | 40 | DB | 5997436503951 | 3926909790 |  |  | 540 | 688.5
P32102702040 | EEEP32102702040 | Elektromos szerelvények | CLASSIC Dupla billentyű, redőnyvezérlőkhöz, krém (Pb-2 Z KR) | CLASSIC |  | 40 | DB | 5997436503968 | 3926909790 |  |  | 540 | 688.5
P32103401030 | EEEP32103401030 | Elektromos szerelvények | CLASSIC Tapétavédő, fehér (Pt-1 FH) | CLASSIC | * | 20 | DB | 5997436502909 | 3926909790 |  |  | 640 | 816
P32103402030 | EEEP32103402030 | Elektromos szerelvények | CLASSIC Tapétavédő, krém (Pt-1 KR) | CLASSIC | * | 20 | DB | 5997436502916 | 3926909790 |  |  | 640 | 816
P32103901040 | EEEP32103901040 | Elektromos szerelvények | CLASSIC Ötös keret, fehér (Pk-5 FH) | CLASSIC | * | 10 | DB | 5997436506624 | 3926909790 |  |  | 1790 | 2282.25
P32103902040 | EEEP32103902040 | Elektromos szerelvények | CLASSIC Ötös keret, krém (Pk-5 KR) | CLASSIC | * | 10 | DB | 5997436506631 | 3926909790 |  |  | 1790 | 2282.25
| EGX150 | Teljesítménymérés és felügyelet (PowerLogic) | Link150 Ethernet átjáró |  | * | 1 | DB | 3606480833458 | 8517620000 |  |  | 137072 | 174766.8
| EL234114 | Kórháztechnika | ELSO FASHION egyes kiemelődoboz, fehér | ELSO |  | 10 | DB | 4013984170405 | 3926909790 |  |  | 1499 | 1911.225
| EL401604 | Kórháztechnika | ELSO AQUA 10A univerzális kapcsoló fehér | ELSO | * | 1 | DB | 4013984105568 | 3926909790 |  |  | 3456 | 4406.4
| ELG204210 | Kórháztechnika | ELSO SCALA egyes keret gyöngyház | ELSO |  | 10 | DB | 4013984193350 | 8538909999 |  |  | 854 | 1088.85
| ELG204214 | Kórháztechnika | ELSO SCALA egyes keret fehér | ELSO |  | 10 | DB | 4013984193367 | 8538909999 |  |  | 854 | 1088.85
| ELG234210 | Kórháztechnika | ELSO FASHION kettes kiemelődoboz, gyöngyház | ELSO |  | 4 | DB | 4013984193633 | 8538909999 |  |  | 2712 | 3457.8
| ELG234214 | Kórháztechnika | ELSO FASHION kettes kiemelődoboz, fehér | ELSO |  | 4 | DB | 4013984193640 | 8538909999 |  |  | 2712 | 3457.8
| ELG264230 | Kórháztechnika | ELSO Kettős takarókeret szobai egységekhez, gyöngyház | ELSO |  | 1 | DB | 4013984196405 | 8538909999 |  |  | 6799 | 8668.725
| ELG264234 | Kórháztechnika | ELSO Kettős takarókeret szobai egységekhez, fehér | ELSO |  | 1 | DB | 4013984196412 | 8538909999 |  |  | 6799 | 8668.725
| ELG730189 | Kórháztechnika | ELSO Húzózsinór | ELSO |  | 1 | DB | 4013984198638 | 8531103000 |  |  | 2465 | 3142.875
| ELG733680 | Kórháztechnika | ELSO Hordozható jeladó | ELSO |  | 1 | DB | 4013984196313 | 8531103000 |  |  | 29710 | 37880.25
| ELG733700 | Kórháztechnika | ELSO Elem, kézi jeladókhoz | ELSO |  | 1 | DB | 4013984196337 | 8531103000 |  |  | 1845 | 2352.375
| ELG735054 | Kórháztechnika | ELSO Szobai nyugtázóegység JOY | ELSO |  | 1 | DB | 4013984196283 | 8531103000 |  |  | 55716 | 71037.9
| ELG735060 | Kórháztechnika | ELSO Orvos hívó/törlő betét JOY/FASHION/RIVA/SCALA | ELSO |  | 1 | DB | 4013984198362 | 8531103000 |  |  | 17325 | 22089.375
| ELG735110 | Kórháztechnika | ELSO Orvos hívó betét JOY/FASHION/RIVA/SCALA | ELSO |  | 1 | DB | 4013984198379 | 8531103000 |  |  | 16087 | 20510.925
| ELG735130 | Kórháztechnika | ELSO Orvos nyugtázó betét JOY/FASHION/RIVA/SCALA | ELSO |  | 1 | DB | 4013984198386 | 8531103000 |  |  | 16087 | 20510.925
| ELG735530 | Kórháztechnika | ELSO Ágyvezérlő relé, 1 kimenettel | ELSO |  | 1 | DB | 4013984196290 | 8531103000 |  |  | 27233 | 34722.075
| ELG735540 | Kórháztechnika | ELSO Ágyvezérlő relé, 2 kimenettel | ELSO |  | 1 | DB | 4013984196306 | 8531103000 |  |  | 39617 | 50511.675
| ELG735621 | Kórháztechnika | ELSO folyosói kijelző, fali, két oldalas | ELSO |  | 1 | DB | 3606480600685 | 8531103000 |  |  | 990710 | 1263155.25
| ELG735641 | Kórháztechnika | ELSO folyosói kijelző, menny, két oldal | ELSO |  | 1 | DB | 3606480600722 | 8531103000 |  |  | 990710 | 1263155.25
| ELG735750 | Kórháztechnika | ELSO Orvos jelenlét/nyugtázó burkolat, gyöngyház FASHION/RIVA/SCALA | ELSO |  | 1 | DB | 4013984198478 | 8538909999 |  |  | 3331 | 4247.025
| ELG735754 | Kórháztechnika | ELSO Orvos jelenlét/nyugtázó burkolat, fehér FASHION/RIVA/SCALA | ELSO |  | 1 | DB | 4013984198485 | 8538909999 |  |  | 3331 | 4247.025
| ELG735760 | Kórháztechnika | ELSO Orvos jelenlét/nyugtázó burkolat, gyöngyház JOY | ELSO |  | 1 | DB | 4013984198454 | 8538909999 |  |  | 3456 | 4406.4
| ELG735764 | Kórháztechnika | ELSO Orvos jelenlét/nyugtázó burkolat, fehér JOY | ELSO |  | 1 | DB | 4013984198461 | 8538909999 |  |  | 3456 | 4406.4
| ELG735770 | Kórháztechnika | ELSO Orvos hívó burkolat, gyöngyház FASHION/RIVA/SCALA | ELSO |  | 1 | DB | 4013984198393 | 8538909999 |  |  | 2465 | 3142.875
| ELG735774 | Kórháztechnika | ELSO Orvos hívó burkolat, fehér FASHION/RIVA/SCALA | ELSO |  | 1 | DB | 4013984198409 | 8538909999 |  |  | 2465 | 3142.875
| ELG735780 | Kórháztechnika | ELSO Orvos hívó burkolat, gyöngyház JOY | ELSO |  | 1 | DB | 4013984198416 | 8538909999 |  |  | 2588 | 3299.7
| ELG735784 | Kórháztechnika | ELSO Orvos hívó burkolat, fehér JOY | ELSO |  | 1 | DB | 4013984198423 | 8538909999 |  |  | 2588 | 3299.7
| ELG735790 | Kórháztechnika | ELSO Orvos hívó nyomógomb burkolat, gyöngyház JOY | ELSO |  | 1 | DB | 4013984198430 | 8538909999 |  |  | 2465 | 3142.875
| ELG735794 | Kórháztechnika | ELSO Orvos hívó nyomógomb burkolat, fehér JOY | ELSO |  | 1 | DB | 4013984198447 | 8538909999 |  |  | 2465 | 3142.875
| ELG735970 | Kórháztechnika | ELSO Kiemelődoboz szobai jelzőlámpához | ELSO |  | 1 | DB | 4013984196849 | 8536508099 |  |  | 18564 | 23669.1
| ELG735980 | Kórháztechnika | ELSO Keret DCF rádiós órához | ELSO |  | 1 | DB | 4013984198652 | 8531103000 |  |  | 6799 | 8668.725
| ELG740140 | Kórháztechnika | ELSO Hívó aljzat FASHION/RIVA/SCALA | ELSO |  | 1 | DB | 4013984195958 | 8531103000 |  |  | 28471 | 36300.525
| ELG740150 | Kórháztechnika | ELSO Húzózsinóros betét, gyöngyház JOY | ELSO |  | 1 | DB | 4013984195965 | 8531103000 |  |  | 16087 | 20510.925
| ELG740154 | Kórháztechnika | ELSO Húzózsinóros betét, fehér JOY | ELSO |  | 1 | DB | 4013984195972 | 8531103000 |  |  | 16087 | 20510.925
| ELG740160 | Kórháztechnika | ELSO Nyugtázógomb burkolat, gyöngyház JOY | ELSO |  | 1 | DB | 4013984195989 | 8531103000 |  |  | 14849 | 18932.475
| ELG740164 | Kórháztechnika | ELSO Nyugtázógomb burkolat, fehér JOY | ELSO |  | 1 | DB | 4013984195996 | 8531103000 |  |  | 14849 | 18932.475
| ELG740170 | Mozgássérült WC szettek | ELSO Mozgássérült WC szett, gyöngyház JOY | ELSO |  | 1 | DB | 4013984196009 | 8531103000 |  |  | 60412 | 77025.3
| ELG740174 | Mozgássérült WC szettek | ELSO Mozgássérült WC szett, fehér JOY | ELSO |  | 1 | DB | 4013984196016 | 8531103000 |  |  | 60412 | 77025.3
| ELG740180 | Mozgássérült WC szettek | ELSO Mozgássérült WC szett süllyesztett tápegységgel, gyöngyház JOY | ELSO |  | 1 | DB | 4013984196023 | 8531103000 |  |  | 68546 | 87396.15
| ELG740184 | Mozgássérült WC szettek | ELSO Mozgássérült WC szett süllyesztett tápegységgel, fehér JOY | ELSO |  | 1 | DB | 4013984196030 | 8531103000 |  |  | 68546 | 87396.15
| ELG740190 | Kórháztechnika | ELSO Kettős burkolat nővérszobai egységekhez, gyöngyház JOY | ELSO |  | 1 | DB | 4013984196160 | 8531103000 |  |  | 3579 | 4563.225
| ELG740194 | Kórháztechnika | ELSO Kettős burkolat nővérszobai egységekhez, fehér JOY | ELSO |  | 1 | DB | 4013984196177 | 8531103000 |  |  | 3579 | 4563.225
| ELG740200 | Kórháztechnika | ELSO Kettős burkolat nővérszobai egységekhez, gyöngyház FASHION/RIVA/SCALA | ELSO |  | 1 | DB | 4013984196184 | 8531103000 |  |  | 3331 | 4247.025
| ELG740204 | Kórháztechnika | ELSO Kettős burkolat nővérszobai egységekhez, fehér FASHION/RIVA/SCALA | ELSO |  | 1 | DB | 4013984196191 | 8531103000 |  |  | 3331 | 4247.025
| ELG740210 | Mozgássérült WC szettek | ELSO Mozgássérült WC szett, szünetmentes ellátással, gyöngyház FASHION | ELSO |  | 1 | DB | 4013984196788 | 8531103000 |  |  | 178936 | 228143.4
| ELG740214 | Mozgássérült WC szettek | ELSO Mozgássérült WC szett, szünetmentes ellátással, fehér FASHION | ELSO |  | 1 | DB | 4013984196795 | 8531103000 |  |  | 178936 | 228143.4
| ELG740220 | Mozgássérült WC szettek | ELSO Mozgássérült WC szett, szünetmentes ellátással, gyöngyház JOY | ELSO |  | 1 | DB | 4013984196801 | 8531103000 |  |  | 180098 | 229624.95
| ELG740224 | Mozgássérült WC szettek | ELSO Mozgássérült WC szett, szünetmentes ellátással, fehér JOY | ELSO |  | 1 | DB | 4013984196818 | 8531103000 |  |  | 180098 | 229624.95
| ELG740230 | Kórháztechnika | ELSO Szobai tápegységmodul | ELSO |  | 1 | DB | 4013984196825 | 8536508099 |  |  | 68100 | 86827.5
| ELG740240 | Kórháztechnika | ELSO Akkumlátor, szobai tápegységmodulhoz | ELSO |  | 1 | DB | 4013984196832 | 8536508099 |  |  | 74292 | 94722.3
PENN46105 | ENN46105 | Mureva kábelezés | MUREVA Kábelkötegelő szett 4,8mm (100 db) | MUREVA OTHERS | * | 100 | DB | 3295150461055 | 8536900190 |  |  | 32.6 | 41.565
| ENN46902 | Mureva kábelezés | MUREVA Kábelkötegelő Átlátszó 100x2,5 18 | MUREVA OTHERS | * | 1000 | DB | 3295150469020 | 3926909790 |  |  | 5.3 | 6.7575
| ENN46906 | Mureva kábelezés | MUREVA Kábelkötegelő Átlátszó 200x2,5 50 | MUREVA OTHERS | * | 1000 | DB | 3295150469068 | 3926909790 |  |  | 8.4 | 10.71
| ENN46908 | Mureva kábelezés | MUREVA Kábelkötegelő Átlátszó 140x3,6 33 | MUREVA OTHERS | * | 1000 | DB | 3295150469082 | 3926909790 |  |  | 6.3 | 8.0325
| ENN46910 | Mureva kábelezés | MUREVA Kábelkötegelő Átlátszó 295x3,6 76 | MUREVA OTHERS | * | 100 | DB | 3295150469105 | 3926909790 |  |  | 10.5 | 13.3875
PENN46919 | ENN46919 | Mureva kábelezés | MUREVA Kábelkötegelő 300x4,8mm színtelen (100db) | MUREVA OTHERS | * | 100 | DB | 3295150469198 | 3926909790 |  |  | 20 | 25.5
| ENN46939 | Mureva kábelezés | MUREVA Kábelkötegelő Átlátszó 200x3,6 50 | MUREVA OTHERS | * | 1000 | DB | 3295150469396 | 3926909790 |  |  | 9.5 | 12.1125
| ENN46952 | Mureva kábelezés | MUREVA Kábelkötegelő Fekete 100x2,5 18 | MUREVA OTHERS | * | 1000 | DB | 3295150469525 | 3926909790 |  |  | 5.3 | 6.7575
| ENN46956 | Mureva kábelezés | MUREVA Kábelkötegelő Fekete 200x2,5 50 | MUREVA OTHERS | * | 1000 | DB | 3295150469563 | 3926909790 |  |  | 8.4 | 10.71
| ENN46966 | Mureva kábelezés | MUREVA Kábelkötegelő Átlátszó 200x4,8 50 | MUREVA OTHERS | * | 1000 | DB | 3295150469662 | 3926909790 |  |  | 10.5 | 13.3875
| ENN47922 | Mureva kábelezés | MUREVA Kábelkötegelő Fekete 132x9_PA12 | MUREVA OTHERS |  | 100 | DB | 3295150479227 | 3926909790 |  |  | 27.3 | 34.8075
PENN47930 | ENN47930 | Mureva kábelezés | MUREVA Kábelkötegelő 16-32 mm szürke | MUREVA OTHERS | * | 100 | DB | 3295150479302 | 8536900190 |  |  | 27.3 | 34.8075
PENN47935 | ENN47935 | Mureva kábelezés | MUREVA Rögzíthető kötegelő 16-32mm védőcsövekhez | MUREVA OTHERS |  | 100 | DB | 3295150479357 | 8536900190 |  |  | 29.4 | 37.485
| ENN47942 | Mureva kábelezés | MUREVA Kábelkötegelő Fekete 194x9_PA12 | MUREVA OTHERS |  | 100 | DB | 3295150479425 | 3926909790 |  |  | 31.5 | 40.1625
PENN47960 | ENN47960 | Mureva kábelezés | MUREVA Kábelkötegelő 40-63 mm szürke | MUREVA OTHERS | * | 100 | DB | 3295150479609 | 8536900190 |  |  | 56 | 71.4
| ENN47962 | Mureva kábelezés | MUREVA Kábelkötegelő Fekete 273x9_PA12 | MUREVA OTHERS |  | 1 | DB | 3295150479623 | 3926909790 |  |  | 37.1 | 47.3025
| ENN47965 | Mureva kábelezés | MUREVA Rögzíthető kötegelő 40-63mm védőcsövekhez | MUREVA OTHERS | * | 100 | DB | 3295150479654 | 8536900190 |  |  | 87 | 110.925
PENN47992 | ENN47992 | Mureva kábelezés | MUREVA kábelkötegelő 370x9mm fekete | MUREVA OTHERS |  | 100 | DB | 3295150479920 | 3926909790 |  |  | 63 | 80.325
| ENN47994 | Mureva kábelezés | MUREVA Talp 9mm-es Kábelkötegelőhöz | MUREVA OTHERS |  | 100 | DB | 3295150479944 | 3926909790 |  |  | 18.9 | 24.0975
| ENN47995 | Mureva kábelezés | MUREVA Talp 9mm-es Kábelkötegelőhöz Ø7 menet | MUREVA OTHERS |  | 100 | DB | 3295150479951 | 3926909790 |  |  | 25.2 | 32.13
| ENN47996 | Mureva kábelezés | MUREVA Talp 9mm-es Kábelkötegelőhöz csavarral | MUREVA OTHERS |  | 100 | DB | 3295150479968 | 3926909790 |  |  | 21 | 26.775
| ENN47998 | Mureva kábelezés | MUREVA Csavaros talp 9mm-es kábelkötegelőhöz | MUREVA OTHERS |  | 100 | DB | 3295150479982 | 3926909790 |  |  | 38.9 | 49.5975
PEPH0100121 | EPH0100121 | Elektromos szerelvények | ASFORA Egypólusú kapcsoló, rugós bekötés, fehér (101) | ASFORA | * | 10 | DB | 3606480524844 | 8536508099 |  |  | 540 | 688.5
PEPH0100123 | EPH0100123 | Elektromos szerelvények | ASFORA Egypólusú kapcsoló, rugós bekötés, bézs (101) | ASFORA | * | 10 | DB | 3606480524851 | 8536508099 |  |  | 540 | 688.5
PEPH0100161 | EPH0100161 | Elektromos szerelvények | ASFORA Egypólusú kapcsoló, rugós bekötés, alumínium (101) | ASFORA | * | 10 | DB | 3606480728365 | 8536508099 |  |  | 1150 | 1466.25
PEPH0100162 | EPH0100162 | Elektromos szerelvények | ASFORA Egypólusú kapcsoló, rugós bekötés, acél (101) | ASFORA | * | 10 | DB | 3606480730108 | 8536508099 |  |  | 1150 | 1466.25
PEPH0100169 | EPH0100169 | Elektromos szerelvények | ASFORA Egypólusú kapcsoló, rugós bekötés, bronz (101) | ASFORA | * | 10 | DB | 3606480727498 | 8536508099 |  |  | 1150 | 1466.25
PEPH0100171 | EPH0100171 | Elektromos szerelvények | ASFORA Egypólusú kapcsoló, rugós bekötés, antracit (101) | ASFORA | * | 10 | DB | 3606480729232 | 8536508099 |  |  | 1150 | 1466.25
PEPH0100221 | EPH0100221 | Elektromos szerelvények | ASFORA Egypólusú kapcsoló - IP44, fehér | ASFORA | * | 10 | DB | 3606480524868 | 8536508099 |  |  | 1690 | 2154.75
PEPH0100223 | EPH0100223 | Elektromos szerelvények | ASFORA Egypólusú kapcsoló - IP44, bézs | ASFORA | * | 10 | DB | 3606480524875 | 8536508099 |  |  | 1690 | 2154.75
PEPH0100261 | EPH0100261 | Elektromos szerelvények | ASFORA Egypólusú kapcsoló - IP44, alumínium | ASFORA |  | 10 | DB | 3606480729072 | 8536508099 |  |  | 1990 | 2537.25
PEPH0100262 | EPH0100262 | Elektromos szerelvények | ASFORA Egypólusú kapcsoló - IP44, acél | ASFORA |  | 10 | DB | 3606480730818 | 8536508099 |  |  | 1990 | 2537.25
PEPH0100269 | EPH0100269 | Elektromos szerelvények | ASFORA Egypólusú kapcsoló - IP44, bronz | ASFORA |  | 10 | DB | 3606480728204 | 8536508099 |  |  | 1990 | 2537.25
PEPH0100271 | EPH0100271 | Elektromos szerelvények | ASFORA Egypólusú kapcsoló - IP44, antracit | ASFORA |  | 10 | DB | 3606480729942 | 8536508099 |  |  | 1990 | 2537.25
PEPH0100321 | EPH0100321 | Elektromos szerelvények | ASFORA Egypólusú kapcsoló, csavaros bekötés, fehér (101) | ASFORA | * | 10 | DB | 3606480524882 | 8536508099 |  |  | 540 | 688.5
PEPH0100323 | EPH0100323 | Elektromos szerelvények | ASFORA Egypólusú kapcsoló, csavaros bekötés, bézs (101) | ASFORA | * | 10 | DB | 3606480524899 | 8536508099 |  |  | 540 | 688.5
PEPH0100361 | EPH0100361 | Elektromos szerelvények | ASFORA Egypólusú kapcsoló, csavaros bekötés, alumínium (101) | ASFORA | * | 10 | DB | 3606480728372 | 8536508099 |  |  | 1150 | 1466.25
PEPH0100362 | EPH0100362 | Elektromos szerelvények | ASFORA Egypólusú kapcsoló, csavaros bekötés, acél (101) | ASFORA | * | 10 | DB | 3606480730115 | 8536508099 |  |  | 1150 | 1466.25
PEPH0100369 | EPH0100369 | Elektromos szerelvények | ASFORA Egypólusú kapcsoló, csavaros bekötés, bronz (101) | ASFORA | * | 10 | DB | 3606480727504 | 8536508099 |  |  | 1150 | 1466.25
PEPH0100371 | EPH0100371 | Elektromos szerelvények | ASFORA Egypólusú kapcsoló, csavaros bekötés, antracit (101) | ASFORA | * | 10 | DB | 3606480729249 | 8536508099 |  |  | 1150 | 1466.25
PEPH0200121 | EPH0200121 | Elektromos szerelvények | ASFORA Kétpólusú kapcsoló, rugós bekötés, fehér (102) | ASFORA | * | 10 | DB | 3606480524967 | 8536508099 |  |  | 830 | 1058.25
PEPH0200123 | EPH0200123 | Elektromos szerelvények | ASFORA Kétpólusú kapcsoló, rugós bekötés, bézs (102) | ASFORA | * | 10 | DB | 3606480524974 | 8536508099 |  |  | 830 | 1058.25
PEPH0200161 | EPH0200161 | Elektromos szerelvények | ASFORA Kétpólusú kapcsoló, rugós bekötés, alumínium (102) | ASFORA | * | 10 | DB | 3606480728389 | 8536508099 |  |  | 1590 | 2027.25
PEPH0200162 | EPH0200162 | Elektromos szerelvények | ASFORA Kétpólusú kapcsoló, rugós bekötés, acél (102) | ASFORA |  | 10 | DB | 3606480730122 | 8536508099 |  |  | 1590 | 2027.25
PEPH0200169 | EPH0200169 | Elektromos szerelvények | ASFORA Kétpólusú kapcsoló, rugós bekötés, bronz (102) | ASFORA |  | 10 | DB | 3606480727511 | 8536508099 |  |  | 1590 | 2027.25
PEPH0200171 | EPH0200171 | Elektromos szerelvények | ASFORA Kétpólusú kapcsoló, rugós bekötés, antracit (102) | ASFORA |  | 10 | DB | 3606480729256 | 8536508099 |  |  | 1590 | 2027.25
PEPH0200321 | EPH0200321 | Elektromos szerelvények | ASFORA Kétpólusú kapcsoló, csavaros bekötés, fehér (102) | ASFORA | * | 10 | DB | 3606480524981 | 8536508099 |  |  | 830 | 1058.25
PEPH0200323 | EPH0200323 | Elektromos szerelvények | ASFORA Kétpólusú kapcsoló, csavaros bekötés, bézs (102) | ASFORA |  | 10 | DB | 3606480524998 | 8536508099 |  |  | 830 | 1058.25
PEPH0200361 | EPH0200361 | Elektromos szerelvények | ASFORA Kétpólusú kapcsoló, csavaros bekötés, alumínium (102) | ASFORA |  | 10 | DB | 3606480728396 | 8536508099 |  |  | 1590 | 2027.25
PEPH0200362 | EPH0200362 | Elektromos szerelvények | ASFORA Kétpólusú kapcsoló, csavaros bekötés, acél (102) | ASFORA |  | 10 | DB | 3606480730139 | 8536508099 |  |  | 1590 | 2027.25
PEPH0200369 | EPH0200369 | Elektromos szerelvények | ASFORA Kétpólusú kapcsoló, csavaros bekötés, bronz (102) | ASFORA |  | 10 | DB | 3606480727528 | 8536508099 |  |  | 1590 | 2027.25
PEPH0200371 | EPH0200371 | Elektromos szerelvények | ASFORA Kétpólusú kapcsoló, csavaros bekötés, antracit (102) | ASFORA |  | 10 | DB | 3606480729263 | 8536508099 |  |  | 1590 | 2027.25
PEPH0300121 | EPH0300121 | Elektromos szerelvények | ASFORA Csillárkapcsoló, rugós bekötés, fehér (105) | ASFORA | * | 10 | DB | 3606480525001 | 8536508099 |  |  | 690 | 879.75
PEPH0300123 | EPH0300123 | Elektromos szerelvények | ASFORA Csillárkapcsoló, rugós bekötés, bézs (105) | ASFORA | * | 10 | DB | 3606480525018 | 8536508099 |  |  | 690 | 879.75
PEPH0300161 | EPH0300161 | Elektromos szerelvények | ASFORA Csillárkapcsoló, rugós bekötés, alumínium (105) | ASFORA | * | 10 | DB | 3606480728402 | 8536508099 |  |  | 1690 | 2154.75
PEPH0300162 | EPH0300162 | Elektromos szerelvények | ASFORA Csillárkapcsoló, rugós bekötés, acél (105) | ASFORA | * | 10 | DB | 3606480730146 | 8536508099 |  |  | 1690 | 2154.75
PEPH0300169 | EPH0300169 | Elektromos szerelvények | ASFORA Csillárkapcsoló, rugós bekötés, bronz (105) | ASFORA | * | 10 | DB | 3606480727535 | 8536508099 |  |  | 1690 | 2154.75
PEPH0300171 | EPH0300171 | Elektromos szerelvények | ASFORA Csillárkapcsoló, rugós bekötés, antracit (105) | ASFORA | * | 10 | DB | 3606480729270 | 8536508099 |  |  | 1690 | 2154.75
PEPH0300321 | EPH0300321 | Elektromos szerelvények | ASFORA Csillárkapcsoló, csavaros bekötés, fehér (105) | ASFORA | * | 10 | DB | 3606480525025 | 8536508099 |  |  | 690 | 879.75
PEPH0300323 | EPH0300323 | Elektromos szerelvények | ASFORA Csillárkapcsoló, csavaros bekötés, bézs (105) | ASFORA | * | 10 | DB | 3606480525032 | 8536508099 |  |  | 690 | 879.75
PEPH0300361 | EPH0300361 | Elektromos szerelvények | ASFORA Csillárkapcsoló, csavaros bekötés, alumínium (105) | ASFORA | * | 10 | DB | 3606480728419 | 8536508099 |  |  | 1690 | 2154.75
PEPH0300362 | EPH0300362 | Elektromos szerelvények | ASFORA Csillárkapcsoló, csavaros bekötés, acél (105) | ASFORA | * | 10 | DB | 3606480730153 | 8536508099 |  |  | 1690 | 2154.75
PEPH0300369 | EPH0300369 | Elektromos szerelvények | ASFORA Csillárkapcsoló, csavaros bekötés, bronz (105) | ASFORA |  | 10 | DB | 3606480727542 | 8536508099 |  |  | 1690 | 2154.75
PEPH0300371 | EPH0300371 | Elektromos szerelvények | ASFORA Csillárkapcsoló, csavaros bekötés, antracit (105) | ASFORA | * | 10 | DB | 3606480729287 | 8536508099 |  |  | 1690 | 2154.75
PEPH0400121 | EPH0400121 | Elektromos szerelvények | ASFORA Váltókapcsoló, rugós bekötés, fehér (106) | ASFORA | * | 10 | DB | 3606480525087 | 8536508099 |  |  | 640 | 816
PEPH0400123 | EPH0400123 | Elektromos szerelvények | ASFORA Váltókapcsoló, rugós bekötés, bézs (106) | ASFORA | * | 10 | DB | 3606480525094 | 8536508099 |  |  | 640 | 816
PEPH0400161 | EPH0400161 | Elektromos szerelvények | ASFORA Váltókapcsoló, rugós bekötés, alumínium (106) | ASFORA | * | 10 | DB | 3606480728358 | 8536508099 |  |  | 1390 | 1772.25
PEPH0400162 | EPH0400162 | Elektromos szerelvények | ASFORA Váltókapcsoló, rugós bekötés, acél (106) | ASFORA | * | 10 | DB | 3606480730092 | 8536508099 |  |  | 1390 | 1772.25
PEPH0400169 | EPH0400169 | Elektromos szerelvények | ASFORA Váltókapcsoló, rugós bekötés, bronz (106) | ASFORA | * | 10 | DB | 3606480727481 | 8536508099 |  |  | 1390 | 1772.25
PEPH0400171 | EPH0400171 | Elektromos szerelvények | ASFORA Váltókapcsoló, rugós bekötés, antracit (106) | ASFORA | * | 10 | DB | 3606480729225 | 8536508099 |  |  | 1390 | 1772.25
PEPH0400321 | EPH0400321 | Elektromos szerelvények | ASFORA Váltókapcsoló, csavaros bekötés, fehér (106) | ASFORA | * | 10 | DB | 3606480525100 | 8536508099 |  |  | 640 | 816
PEPH0400323 | EPH0400323 | Elektromos szerelvények | ASFORA Váltókapcsoló, csavaros bekötés, bézs (106) | ASFORA | * | 10 | DB | 3606480525117 | 8536508099 |  |  | 640 | 816
PEPH0400361 | EPH0400361 | Elektromos szerelvények | ASFORA Váltókapcsoló, csavaros bekötés, alumínium (106) | ASFORA | * | 10 | DB | 3606480728426 | 8536508099 |  |  | 1390 | 1772.25
PEPH0400362 | EPH0400362 | Elektromos szerelvények | ASFORA Váltókapcsoló, csavaros bekötés, acél (106) | ASFORA | * | 10 | DB | 3606480730160 | 8536508099 |  |  | 1390 | 1772.25
PEPH0400369 | EPH0400369 | Elektromos szerelvények | ASFORA Váltókapcsoló, csavaros bekötés, bronz (106) | ASFORA |  | 10 | DB | 3606480727559 | 8536508099 |  |  | 1390 | 1772.25
PEPH0400371 | EPH0400371 | Elektromos szerelvények | ASFORA Váltókapcsoló, csavaros bekötés, antracit (106) | ASFORA | * | 10 | DB | 3606480729294 | 8536508099 |  |  | 1390 | 1772.25
PEPH0400421 | EPH0400421 | Elektromos szerelvények | ASFORA Váltókapcsoló - IP44, fehér | ASFORA | * | 10 | DB | 3606480525124 | 8536508099 |  |  | 1690 | 2154.75
PEPH0400423 | EPH0400423 | Elektromos szerelvények | ASFORA Váltókapcsoló - IP44, bézs | ASFORA | * | 10 | DB | 3606480525131 | 8536508099 |  |  | 1690 | 2154.75
PEPH0400461 | EPH0400461 | Elektromos szerelvények | ASFORA Váltókapcsoló - IP44, alumínium | ASFORA |  | 10 | DB | 3606480729089 | 8536508099 |  |  | 1990 | 2537.25
PEPH0400462 | EPH0400462 | Elektromos szerelvények | ASFORA Váltókapcsoló - IP44, acél | ASFORA |  | 10 | DB | 3606480730825 | 8536508099 |  |  | 1990 | 2537.25
PEPH0400469 | EPH0400469 | Elektromos szerelvények | ASFORA Váltókapcsoló - IP44, bronz | ASFORA |  | 10 | DB | 3606480728211 | 8536508099 |  |  | 1990 | 2537.25
PEPH0400471 | EPH0400471 | Elektromos szerelvények | ASFORA Váltókapcsoló - IP44, antracit | ASFORA |  | 10 | DB | 3606480729959 | 8536508099 |  |  | 1990 | 2537.25
PEPH0500121 | EPH0500121 | Elektromos szerelvények | ASFORA Keresztkapcsoló, rugós bekötés, fehér (107) | ASFORA | * | 10 | DB | 3606480525216 | 8536508099 |  |  | 1290 | 1644.75
PEPH0500123 | EPH0500123 | Elektromos szerelvények | ASFORA Keresztkapcsoló, rugós bekötés, bézs (107) | ASFORA | * | 10 | DB | 3606480525223 | 8536508099 |  |  | 1290 | 1644.75
PEPH0500161 | EPH0500161 | Elektromos szerelvények | ASFORA Keresztkapcsoló, rugós bekötés, alumínium (107) | ASFORA |  | 10 | DB | 3606480728433 | 8536508099 |  |  | 2190 | 2792.25
PEPH0500162 | EPH0500162 | Elektromos szerelvények | ASFORA Keresztkapcsoló, rugós bekötés, acél (107) | ASFORA | * | 10 | DB | 3606480730177 | 8536508099 |  |  | 2190 | 2792.25
PEPH0500169 | EPH0500169 | Elektromos szerelvények | ASFORA Keresztkapcsoló, rugós bekötés, bronz (107) | ASFORA | * | 10 | DB | 3606480727566 | 8536508099 |  |  | 2190 | 2792.25
PEPH0500171 | EPH0500171 | Elektromos szerelvények | ASFORA Keresztkapcsoló, rugós bekötés, antracit (107) | ASFORA | * | 10 | DB | 3606480729300 | 8536508099 |  |  | 2190 | 2792.25
PEPH0500221 | EPH0500221 | Elektromos szerelvények | ASFORA Keresztkapcsoló - IP44, fehér | ASFORA |  | 10 | DB | 3606480595868 | 8536508099 |  |  | 2290 | 2919.75
PEPH0500223 | EPH0500223 | Elektromos szerelvények | ASFORA Keresztkapcsoló - IP44, bézs | ASFORA |  | 10 | DB | 3606480595875 | 8536508099 |  |  | 2290 | 2919.75
PEPH0500321 | EPH0500321 | Elektromos szerelvények | ASFORA Keresztkapcsoló, csavaros bekötés, fehér (107) | ASFORA | * | 10 | DB | 3606480525230 | 8536508099 |  |  | 1290 | 1644.75
PEPH0500323 | EPH0500323 | Elektromos szerelvények | ASFORA Keresztkapcsoló, csavaros bekötés, bézs (107) | ASFORA | * | 10 | DB | 3606480525247 | 8536508099 |  |  | 1290 | 1644.75
PEPH0500361 | EPH0500361 | Elektromos szerelvények | ASFORA Keresztkapcsoló, csavaros bekötés, alumínium (107) | ASFORA |  | 10 | DB | 3606480728440 | 8536508099 |  |  | 2190 | 2792.25
PEPH0500362 | EPH0500362 | Elektromos szerelvények | ASFORA Keresztkapcsoló, csavaros bekötés, acél (107) | ASFORA |  | 10 | DB | 3606480730184 | 8536508099 |  |  | 2190 | 2792.25
PEPH0500369 | EPH0500369 | Elektromos szerelvények | ASFORA Keresztkapcsoló, csavaros bekötés, bronz (107) | ASFORA |  | 10 | DB | 3606480727573 | 8536508099 |  |  | 2190 | 2792.25
PEPH0500371 | EPH0500371 | Elektromos szerelvények | ASFORA Keresztkapcsoló, csavaros bekötés, antracit (107) | ASFORA |  | 10 | DB | 3606480729317 | 8536508099 |  |  | 2190 | 2792.25
PEPH0600121 | EPH0600121 | Elektromos szerelvények | ASFORA Kettős váltókapcsoló, rugós bekötés, fehér (106+6) | ASFORA | * | 10 | DB | 3606480525278 | 8536508099 |  |  | 1790 | 2282.25
PEPH0600123 | EPH0600123 | Elektromos szerelvények | ASFORA Kettős váltókapcsoló, rugós bekötés, bézs (106+6) | ASFORA | * | 10 | DB | 3606480525285 | 8536508099 |  |  | 1790 | 2282.25
PEPH0600161 | EPH0600161 | Elektromos szerelvények | ASFORA Kettős váltókapcsoló, rugós bekötés, alumínium (106+6) | ASFORA | * | 1 | DB | 3606480729133 | 8536508099 |  |  | 2590 | 3302.25
PEPH0600162 | EPH0600162 | Elektromos szerelvények | ASFORA Kettős váltókapcsoló, rugós bekötés, acél (106+6) | ASFORA | * | 1 | DB | 3606480730870 | 8536508099 |  |  | 2590 | 3302.25
PEPH0600169 | EPH0600169 | Elektromos szerelvények | ASFORA Kettős váltókapcsoló, rugós bekötés, bronz (106+6) | ASFORA | * | 1 | DB | 3606480728266 | 8536508099 |  |  | 2590 | 3302.25
PEPH0600171 | EPH0600171 | Elektromos szerelvények | ASFORA Kettős váltókapcsoló, rugós bekötés, antracit (106+6) | ASFORA | * | 1 | DB | 3606480730009 | 8536508099 |  |  | 2590 | 3302.25
PEPH0700121 | EPH0700121 | Elektromos szerelvények | ASFORA Egypólusú nyomó, rugós bekötés, fehér (101N) | ASFORA | * | 10 | DB | 3606480575709 | 8536508099 |  |  | 990 | 1262.25
PEPH0700123 | EPH0700123 | Elektromos szerelvények | ASFORA Egypólusú nyomó, rugós bekötés, bézs (101N) | ASFORA | * | 10 | DB | 3606480575730 | 8536508099 |  |  | 990 | 1262.25
PEPH0700161 | EPH0700161 | Elektromos szerelvények | ASFORA Egypólusú nyomó, rugós bekötés, alumínium (101N) | ASFORA |  | 10 | DB | 3606480729188 | 8536508099 |  |  | 1590 | 2027.25
PEPH0700162 | EPH0700162 | Elektromos szerelvények | ASFORA Egypólusú nyomó, rugós bekötés, acél (101N) | ASFORA | * | 10 | DB | 3606480730924 | 8536508099 |  |  | 1590 | 2027.25
PEPH0700169 | EPH0700169 | Elektromos szerelvények | ASFORA Egypólusú nyomó, rugós bekötés, bronz (101N) | ASFORA | * | 10 | DB | 3606480728310 | 8536508099 |  |  | 1590 | 2027.25
PEPH0700171 | EPH0700171 | Elektromos szerelvények | ASFORA Egypólusú nyomó, rugós bekötés, antracit (101N) | ASFORA | * | 10 | DB | 3606480730054 | 8536508099 |  |  | 1590 | 2027.25
PEPH0800121 | EPH0800121 | Elektromos szerelvények | ASFORA Egypólusú nyomó, csengőjel, rugós bekötés, fehér | ASFORA | * | 10 | DB | 3606480525377 | 8536508099 |  |  | 990 | 1262.25
PEPH0800123 | EPH0800123 | Elektromos szerelvények | ASFORA Egypólusú nyomó, csengőjel, rugós bekötés, bézs | ASFORA | * | 10 | DB | 3606480525384 | 8536508099 |  |  | 990 | 1262.25
PEPH0800161 | EPH0800161 | Elektromos szerelvények | ASFORA Egypólusú nyomó, csengőjel, rugós bekötés, alumínium | ASFORA |  | 10 | DB | 3606480728464 | 8536508099 |  |  | 1690 | 2154.75
PEPH0800162 | EPH0800162 | Elektromos szerelvények | ASFORA Egypólusú nyomó, csengőjel, rugós bekötés, acél | ASFORA |  | 10 | DB | 3606480730207 | 8536508099 |  |  | 1690 | 2154.75
PEPH0800169 | EPH0800169 | Elektromos szerelvények | ASFORA Egypólusú nyomó, csengőjel, rugós bekötés, bronz | ASFORA |  | 10 | DB | 3606480727597 | 8536508099 |  |  | 1690 | 2154.75
PEPH0800171 | EPH0800171 | Elektromos szerelvények | ASFORA Egypólusú nyomó, csengőjel, rugós bekötés, antracit | ASFORA |  | 10 | DB | 3606480729331 | 8536508099 |  |  | 1690 | 2154.75
PEPH0800221 | EPH0800221 | Elektromos szerelvények | ASFORA Egypólusú nyomó, csengő - IP44, fehér | ASFORA | * | 10 | DB | 3606480595905 | 8536508099 |  |  | 1590 | 2027.25
PEPH0800223 | EPH0800223 | Elektromos szerelvények | ASFORA Egypólusú nyomó, csengő - IP44, bézs | ASFORA |  | 10 | DB | 3606480595912 | 8536508099 |  |  | 1590 | 2027.25
PEPH0800321 | EPH0800321 | Elektromos szerelvények | ASFORA Egypólusú nyomó, csavaros bekötés, fehér (101N) | ASFORA | * | 10 | DB | 3606480525391 | 8536508099 |  |  | 990 | 1262.25
PEPH0800323 | EPH0800323 | Elektromos szerelvények | ASFORA Egypólusú nyomó, csavaros bekötés, bézs (101N) | ASFORA | * | 10 | DB | 3606480525407 | 8536508099 |  |  | 990 | 1262.25
PEPH0800361 | EPH0800361 | Elektromos szerelvények | ASFORA Egypólusú nyomó, csavaros bekötés, alumínium (101N) | ASFORA |  | 10 | DB | 3606480728471 | 8536508099 |  |  | 1590 | 2027.25
PEPH0800362 | EPH0800362 | Elektromos szerelvények | ASFORA Egypólusú nyomó, csavaros bekötés, acél (101N) | ASFORA |  | 10 | DB | 3606480730214 | 8536508099 |  |  | 1590 | 2027.25
PEPH0800369 | EPH0800369 | Elektromos szerelvények | ASFORA Egypólusú nyomó, csavaros bekötés, bronz (101N) | ASFORA |  | 10 | DB | 3606480727603 | 8536508099 |  |  | 1590 | 2027.25
PEPH0800371 | EPH0800371 | Elektromos szerelvények | ASFORA Egypólusú nyomó, csavaros bekötés, antracit (101N) | ASFORA |  | 10 | DB | 3606480729348 | 8536508099 |  |  | 1590 | 2027.25
PEPH0900121 | EPH0900121 | Elektromos szerelvények | ASFORA Egypólusú nyomó, lámpajel, rugós bekötés, fehér | ASFORA | * | 10 | DB | 3606480525452 | 8536508099 |  |  | 990 | 1262.25
PEPH0900123 | EPH0900123 | Elektromos szerelvények | ASFORA Egypólusú nyomó, lámpajel, rugós bekötés, bézs | ASFORA | * | 10 | DB | 3606480525469 | 8536508099 |  |  | 990 | 1262.25
PEPH0900161 | EPH0900161 | Elektromos szerelvények | ASFORA Egypólusú nyomó, lámpajel, rugós bekötés, alumínium | ASFORA |  | 10 | DB | 3606480728495 | 8536508099 |  |  | 1690 | 2154.75
PEPH0900162 | EPH0900162 | Elektromos szerelvények | ASFORA Egypólusú nyomó, lámpajel, rugós bekötés, acél | ASFORA |  | 10 | DB | 3606480730238 | 8536508099 |  |  | 1690 | 2154.75
PEPH0900169 | EPH0900169 | Elektromos szerelvények | ASFORA Egypólusú nyomó, lámpajel, rugós bekötés, bronz | ASFORA |  | 10 | DB | 3606480727627 | 8536508099 |  |  | 1690 | 2154.75
PEPH0900171 | EPH0900171 | Elektromos szerelvények | ASFORA Egypólusú nyomó, lámpajel, rugós bekötés, antracit | ASFORA |  | 10 | DB | 3606480729362 | 8536508099 |  |  | 1690 | 2154.75
PEPH0900221 | EPH0900221 | Elektromos szerelvények | ASFORA Egypólusú nyomó, lámpajel - IP44, fehér | ASFORA | * | 10 | DB | 3606480595882 | 8536508099 |  |  | 1590 | 2027.25
PEPH0900223 | EPH0900223 | Elektromos szerelvények | ASFORA Egypólusú nyomó, lámpajel - IP44, bézs | ASFORA |  | 10 | DB | 3606480595899 | 8536508099 |  |  | 1590 | 2027.25
PEPH1100121 | EPH1100121 | Elektromos szerelvények | ASFORA Kettős nyomó, rugós bekötés, fehér | ASFORA | * | 10 | DB | 3606480525490 | 8536508099 |  |  | 1890 | 2409.75
PEPH1100123 | EPH1100123 | Elektromos szerelvények | ASFORA Kettős nyomó, rugós bekötés, bézs | ASFORA | * | 10 | DB | 3606480525506 | 8536508099 |  |  | 1890 | 2409.75
PEPH1100161 | EPH1100161 | Elektromos szerelvények | ASFORA Kettős nyomó, rugós bekötés, alumínium | ASFORA |  | 1 | DB | 3606480729140 | 8536508099 |  |  | 2090 | 2664.75
PEPH1100162 | EPH1100162 | Elektromos szerelvények | ASFORA Kettős nyomó, rugós bekötés, acél | ASFORA |  | 1 | DB | 3606480730887 | 8536508099 |  |  | 2090 | 2664.75
PEPH1100169 | EPH1100169 | Elektromos szerelvények | ASFORA Kettős nyomó, rugós bekötés, bronz | ASFORA |  | 1 | DB | 3606480728273 | 8536508099 |  |  | 2090 | 2664.75
PEPH1100171 | EPH1100171 | Elektromos szerelvények | ASFORA Kettős nyomó, rugós bekötés, antracit | ASFORA |  | 1 | DB | 3606480730016 | 8536508099 |  |  | 2090 | 2664.75
PEPH1100321 | EPH1100321 | Elektromos szerelvények | ASFORA Kettős nyomó, csavaros bekötés, fehér | ASFORA | * | 10 | DB | 3606480525513 | 8536508099 |  |  | 1890 | 2409.75
PEPH1100323 | EPH1100323 | Elektromos szerelvények | ASFORA Kettős nyomó, csavaros bekötés, bézs | ASFORA |  | 10 | DB | 3606480525520 | 8536508099 |  |  | 1890 | 2409.75
PEPH1100361 | EPH1100361 | Elektromos szerelvények | ASFORA Kettős nyomó, csavaros bekötés, alumínium | ASFORA |  | 1 | DB | 3606480728488 | 8536508099 |  |  | 2090 | 2664.75
PEPH1100362 | EPH1100362 | Elektromos szerelvények | ASFORA Kettős nyomó, csavaros bekötés, acél | ASFORA |  | 1 | DB | 3606480730221 | 8536508099 |  |  | 2090 | 2664.75
PEPH1100369 | EPH1100369 | Elektromos szerelvények | ASFORA Kettős nyomó, csavaros bekötés, bronz | ASFORA |  | 1 | DB | 3606480727610 | 8536508099 |  |  | 2090 | 2664.75
PEPH1100371 | EPH1100371 | Elektromos szerelvények | ASFORA Kettős nyomó, csavaros bekötés, antracit | ASFORA |  | 1 | DB | 3606480729355 | 8536508099 |  |  | 2090 | 2664.75
PEPH1300121 | EPH1300121 | Elektromos szerelvények | ASFORA Redőnynyomó, rugós bekötés, fehér | ASFORA | * | 10 | DB | 3606480525537 | 8536508099 |  |  | 2390 | 3047.25
PEPH1300123 | EPH1300123 | Elektromos szerelvények | ASFORA Redőnynyomó, rugós bekötés, bézs | ASFORA | * | 10 | DB | 3606480525544 | 8536508099 |  |  | 2390 | 3047.25
PEPH1300161 | EPH1300161 | Elektromos szerelvények | ASFORA Redőnynyomó, rugós bekötés, alumínium | ASFORA |  | 10 | DB | 3606480729157 | 8536508099 |  |  | 2690 | 3429.75
PEPH1300162 | EPH1300162 | Elektromos szerelvények | ASFORA Redőnynyomó, rugós bekötés, acél | ASFORA |  | 10 | DB | 3606480730894 | 8536508099 |  |  | 2690 | 3429.75
PEPH1300169 | EPH1300169 | Elektromos szerelvények | ASFORA Redőnynyomó, rugós bekötés, bronz | ASFORA | * | 10 | DB | 3606480728280 | 8536508099 |  |  | 2690 | 3429.75
PEPH1300171 | EPH1300171 | Elektromos szerelvények | ASFORA Redőnynyomó, rugós bekötés, antracit | ASFORA |  | 10 | DB | 3606480730023 | 8536508099 |  |  | 2690 | 3429.75
PEPH1300321 | EPH1300321 | Elektromos szerelvények | ASFORA Redőnynyomó, csavaros bekötés, fehér | ASFORA | * | 10 | DB | 3606480525551 | 8536508099 |  |  | 2390 | 3047.25
PEPH1300323 | EPH1300323 | Elektromos szerelvények | ASFORA Redőnynyomó, csavaros bekötés, bézs | ASFORA |  | 10 | DB | 3606480525568 | 8536508099 |  |  | 2390 | 3047.25
PEPH1300361 | EPH1300361 | Elektromos szerelvények | ASFORA Redőnynyomó, csavaros bekötés, alumínium | ASFORA |  | 10 | DB | 3606480728501 | 8536508099 |  |  | 2690 | 3429.75
PEPH1300362 | EPH1300362 | Elektromos szerelvények | ASFORA Redőnynyomó, csavaros bekötés, acél | ASFORA |  | 10 | DB | 3606480730245 | 8536508099 |  |  | 2690 | 3429.75
PEPH1300369 | EPH1300369 | Elektromos szerelvények | ASFORA Redőnynyomó, csavaros bekötés, bronz | ASFORA |  | 10 | DB | 3606480727634 | 8536508099 |  |  | 2690 | 3429.75
PEPH1300371 | EPH1300371 | Elektromos szerelvények | ASFORA Redőnynyomó, csavaros bekötés, antracit | ASFORA |  | 10 | DB | 3606480729379 | 8536508099 |  |  | 2690 | 3429.75
PEPH1300521 | EPH1300521 | Elektromos szerelvények | ASFORA Redőnykapcsoló, rugós bekötés, fehér | ASFORA | * | 10 | DB | 3606480611667 | 8536508099 |  |  | 2390 | 3047.25
PEPH1300523 | EPH1300523 | Elektromos szerelvények | ASFORA Redőnykapcsoló, rugós bekötés, bézs | ASFORA |  | 10 | DB | 3606480611674 | 8536508099 |  |  | 2390 | 3047.25
PEPH1300561 | EPH1300561 | Elektromos szerelvények | ASFORA Redőnykapcsoló, rugós bekötés, alumínium | ASFORA |  | 10 | DB | 3606480729171 | 8536508099 |  |  | 2690 | 3429.75
PEPH1300562 | EPH1300562 | Elektromos szerelvények | ASFORA Redőnykapcsoló, rugós bekötés, acél | ASFORA |  | 10 | DB | 3606480730917 | 8536508099 |  |  | 2690 | 3429.75
PEPH1300569 | EPH1300569 | Elektromos szerelvények | ASFORA Redőnykapcsoló, rugós bekötés, bronz | ASFORA |  | 10 | DB | 3606480728303 | 8536508099 |  |  | 2690 | 3429.75
PEPH1300571 | EPH1300571 | Elektromos szerelvények | ASFORA Redőnykapcsoló, rugós bekötés, antracit | ASFORA |  | 10 | DB | 3606480730047 | 8536508099 |  |  | 2690 | 3429.75
PEPH1400121 | EPH1400121 | Elektromos szerelvények | ASFORA Egypólusú kapcsoló, jelzőfényes, rugós bekötés, fehér | ASFORA | * | 10 | DB | 3606480525605 | 8536508099 |  |  | 1190 | 1517.25
PEPH1400123 | EPH1400123 | Elektromos szerelvények | ASFORA Egypólusú kapcsoló, jelzőfényes, rugós bekötés, bézs | ASFORA | * | 10 | DB | 3606480525612 | 8536508099 |  |  | 1190 | 1517.25
PEPH1400161 | EPH1400161 | Elektromos szerelvények | ASFORA Egypólusú kapcsoló, jelzőfényes, rugós bekötés, alumínium | ASFORA | * | 10 | DB | 3606480728518 | 8536508099 |  |  | 1890 | 2409.75
PEPH1400162 | EPH1400162 | Elektromos szerelvények | ASFORA Egypólusú kapcsoló, jelzőfényes, rugós bekötés, acél | ASFORA |  | 10 | DB | 3606480730252 | 8536508099 |  |  | 1890 | 2409.75
PEPH1400169 | EPH1400169 | Elektromos szerelvények | ASFORA Egypólusú kapcsoló, jelzőfényes, rugós bekötés, bronz | ASFORA | * | 10 | DB | 3606480727641 | 8536508099 |  |  | 1890 | 2409.75
PEPH1400171 | EPH1400171 | Elektromos szerelvények | ASFORA Egypólusú kapcsoló, jelzőfényes, rugós bekötés, antracit | ASFORA | * | 10 | DB | 3606480729386 | 8536508099 |  |  | 1890 | 2409.75
PEPH1400321 | EPH1400321 | Elektromos szerelvények | ASFORA Egypólusú kapcsoló, jelzőfényes, csavaros bekötés, fehér | ASFORA | * | 10 | DB | 3606480525629 | 8536508099 |  |  | 1190 | 1517.25
PEPH1400323 | EPH1400323 | Elektromos szerelvények | ASFORA Egypólusú kapcsoló, jelzőfényes, csavaros bekötés, bézs | ASFORA |  | 10 | DB | 3606480525636 | 8536508099 |  |  | 1190 | 1517.25
PEPH1400361 | EPH1400361 | Elektromos szerelvények | ASFORA Egypólusú kapcsoló, jelzőfényes, csavaros bekötés, alumínium | ASFORA |  | 10 | DB | 3606480728525 | 8536508099 |  |  | 1890 | 2409.75
PEPH1400362 | EPH1400362 | Elektromos szerelvények | ASFORA Egypólusú kapcsoló, jelzőfényes, csavaros bekötés, acél | ASFORA |  | 10 | DB | 3606480730269 | 8536508099 |  |  | 1890 | 2409.75
PEPH1400369 | EPH1400369 | Elektromos szerelvények | ASFORA Egypólusú kapcsoló, jelzőfényes, csavaros bekötés, bronz | ASFORA |  | 10 | DB | 3606480727658 | 8536508099 |  |  | 1890 | 2409.75
PEPH1400371 | EPH1400371 | Elektromos szerelvények | ASFORA Egypólusú kapcsoló, jelzőfényes, csavaros bekötés, antracit | ASFORA |  | 10 | DB | 3606480729393 | 8536508099 |  |  | 1890 | 2409.75
PEPH1430321 | EPH1430321 | Elektromos szerelvények | ASFORA Egypólusú kapcsoló, jelzőfényes, csavaros bekötés, 16A, fehér | ASFORA | * | 10 | DB | 3606480525667 | 8536508099 |  |  | 1590 | 2027.25
PEPH1430323 | EPH1430323 | Elektromos szerelvények | ASFORA Egypólusú kapcsoló, jelzőfényes, csavaros bekötés, 16A, bézs | ASFORA |  | 10 | DB | 3606480525674 | 8536508099 |  |  | 1590 | 2027.25
PEPH1430361 | EPH1430361 | Elektromos szerelvények | ASFORA Egypólusú kapcsoló, jelzőfényes, csavaros bekötés, 16A, alumínium | ASFORA |  | 10 | DB | 3606480728532 | 8536508099 |  |  | 2390 | 3047.25
PEPH1430362 | EPH1430362 | Elektromos szerelvények | ASFORA Egypólusú kapcsoló, jelzőfényes, csavaros bekötés, 16A, acél | ASFORA |  | 10 | DB | 3606480730276 | 8536508099 |  |  | 2390 | 3047.25
PEPH1430369 | EPH1430369 | Elektromos szerelvények | ASFORA Egypólusú kapcsoló, jelzőfényes, csavaros bekötés, 16A, bronz | ASFORA |  | 10 | DB | 3606480727665 | 8536508099 |  |  | 2390 | 3047.25
PEPH1430371 | EPH1430371 | Elektromos szerelvények | ASFORA Egypólusú kapcsoló, jelzőfényes, csavaros bekötés, 16A, antracit | ASFORA |  | 10 | DB | 3606480729409 | 8536508099 |  |  | 2390 | 3047.25
PEPH1500121 | EPH1500121 | Elektromos szerelvények | ASFORA Váltókapcsoló, jelzőfényes, rugós bekötés, fehér | ASFORA | * | 10 | DB | 3606480525681 | 8536508099 |  |  | 1740 | 2218.5
PEPH1500123 | EPH1500123 | Elektromos szerelvények | ASFORA Váltókapcsoló, jelzőfényes, rugós bekötés, bézs | ASFORA | * | 10 | DB | 3606480525698 | 8536508099 |  |  | 1740 | 2218.5
PEPH1500161 | EPH1500161 | Elektromos szerelvények | ASFORA Váltókapcsoló, jelzőfényes, rugós bekötés, alumínium | ASFORA |  | 10 | DB | 3606480729164 | 8536508099 |  |  | 2090 | 2664.75
PEPH1500162 | EPH1500162 | Elektromos szerelvények | ASFORA Váltókapcsoló, jelzőfényes, rugós bekötés, acél | ASFORA |  | 10 | DB | 3606480730900 | 8536508099 |  |  | 2090 | 2664.75
PEPH1500169 | EPH1500169 | Elektromos szerelvények | ASFORA Váltókapcsoló, jelzőfényes, rugós bekötés, bronz | ASFORA |  | 10 | DB | 3606480728297 | 8536508099 |  |  | 2090 | 2664.75
PEPH1500171 | EPH1500171 | Elektromos szerelvények | ASFORA Váltókapcsoló, jelzőfényes, rugós bekötés, antracit | ASFORA |  | 10 | DB | 3606480730030 | 8536508099 |  |  | 2090 | 2664.75
PEPH1500321 | EPH1500321 | Elektromos szerelvények | ASFORA Váltókapcsoló, jelzőfényes, csavaros bekötés, fehér | ASFORA | * | 10 | DB | 3606480525704 | 8536508099 |  |  | 1740 | 2218.5
PEPH1500323 | EPH1500323 | Elektromos szerelvények | ASFORA Váltókapcsoló, jelzőfényes, csavaros bekötés, bézs | ASFORA | * | 10 | DB | 3606480525711 | 8536508099 |  |  | 1740 | 2218.5
PEPH1500361 | EPH1500361 | Elektromos szerelvények | ASFORA Váltókapcsoló, jelzőfényes, csavaros bekötés, alumínium | ASFORA |  | 10 | DB | 3606480728549 | 8536508099 |  |  | 2090 | 2664.75
PEPH1500362 | EPH1500362 | Elektromos szerelvények | ASFORA Váltókapcsoló, jelzőfényes, csavaros bekötés, acél | ASFORA |  | 10 | DB | 3606480730283 | 8536508099 |  |  | 2090 | 2664.75
PEPH1500369 | EPH1500369 | Elektromos szerelvények | ASFORA Váltókapcsoló, jelzőfényes, csavaros bekötés, bronz | ASFORA |  | 10 | DB | 3606480727672 | 8536508099 |  |  | 2090 | 2664.75
PEPH1500371 | EPH1500371 | Elektromos szerelvények | ASFORA Váltókapcsoló, jelzőfényes, csavaros bekötés, antracit | ASFORA |  | 10 | DB | 3606480729416 | 8536508099 |  |  | 2090 | 2664.75
PEPH1600121 | EPH1600121 | Elektromos szerelvények | ASFORA Egypólusú nyomó, jelzőfényes, rugós bekötés, fehér | ASFORA | * | 10 | DB | 3606480575716 | 8536508099 |  |  | 1540 | 1963.5
PEPH1600123 | EPH1600123 | Elektromos szerelvények | ASFORA Egypólusú nyomó, jelzőfényes, rugós bekötés, bézs | ASFORA |  | 10 | DB | 3606480575747 | 8536508099 |  |  | 1540 | 1963.5
PEPH1600161 | EPH1600161 | Elektromos szerelvények | ASFORA Egypólusú nyomó, jelzőfényes, rugós bekötés, alumínium | ASFORA |  | 10 | DB | 3606480729195 | 8536508099 |  |  | 2090 | 2664.75
PEPH1600162 | EPH1600162 | Elektromos szerelvények | ASFORA Egypólusú nyomó, jelzőfényes, rugós bekötés, acél | ASFORA |  | 10 | DB | 3606480730931 | 8536508099 |  |  | 2090 | 2664.75
PEPH1600169 | EPH1600169 | Elektromos szerelvények | ASFORA Egypólusú nyomó, jelzőfényes, rugós bekötés, bronz | ASFORA |  | 10 | DB | 3606480728327 | 8536508099 |  |  | 2090 | 2664.75
PEPH1600171 | EPH1600171 | Elektromos szerelvények | ASFORA Egypólusú nyomó, jelzőfényes, rugós bekötés, antracit | ASFORA |  | 10 | DB | 3606480730061 | 8536508099 |  |  | 2090 | 2664.75
PEPH1600321 | EPH1600321 | Elektromos szerelvények | ASFORA Egypólusú nyomó, jelzőfényes, csavaros bekötés, fehér | ASFORA | * | 10 | DB | 3606480525742 | 8536508099 |  |  | 1540 | 1963.5
PEPH1600323 | EPH1600323 | Elektromos szerelvények | ASFORA Egypólusú nyomó, jelzőfényes, csavaros bekötés, bézs | ASFORA |  | 10 | DB | 3606480525759 | 8536508099 |  |  | 1540 | 1963.5
PEPH1600361 | EPH1600361 | Elektromos szerelvények | ASFORA Egypólusú nyomó, jelzőfényes, csavaros bekötés, alumínium | ASFORA |  | 10 | DB | 3606480728556 | 8536508099 |  |  | 2090 | 2664.75
PEPH1600362 | EPH1600362 | Elektromos szerelvények | ASFORA Egypólusú nyomó, jelzőfényes, csavaros bekötés, acél | ASFORA |  | 10 | DB | 3606480730290 | 8536508099 |  |  | 2090 | 2664.75
PEPH1600369 | EPH1600369 | Elektromos szerelvények | ASFORA Egypólusú nyomó, jelzőfényes, csavaros bekötés, bronz | ASFORA |  | 10 | DB | 3606480727689 | 8536508099 |  |  | 2090 | 2664.75
PEPH1600371 | EPH1600371 | Elektromos szerelvények | ASFORA Egypólusú nyomó, jelzőfényes, csavaros bekötés, antracit | ASFORA |  | 10 | DB | 3606480729423 | 8536508099 |  |  | 2090 | 2664.75
PEPH1700121 | EPH1700121 | Elektromos szerelvények | ASFORA Egypólusú nyomó, jelzőfényes, CSJ, rugós bekötés, fehér | ASFORA | * | 10 | DB | 3606480525797 | 8536508099 |  |  | 1540 | 1963.5
PEPH1700123 | EPH1700123 | Elektromos szerelvények | ASFORA Egypólusú nyomó, jelzőfényes, CSJ, rugós bekötés, bézs | ASFORA |  | 10 | DB | 3606480525803 | 8536508099 |  |  | 1540 | 1963.5
PEPH1700161 | EPH1700161 | Elektromos szerelvények | ASFORA Egypólusú nyomó, jelzőfényes, CSJ, rugós bekötés, alumínium | ASFORA |  | 10 | DB | 3606480728563 | 8536508099 |  |  | 2090 | 2664.75
PEPH1700162 | EPH1700162 | Elektromos szerelvények | ASFORA Egypólusú nyomó, jelzőfényes, CSJ, rugós bekötés, acél | ASFORA |  | 10 | DB | 3606480730306 | 8536508099 |  |  | 2090 | 2664.75
PEPH1700169 | EPH1700169 | Elektromos szerelvények | ASFORA Egypólusú nyomó, jelzőfényes, CSJ, rugós bekötés, bronz | ASFORA |  | 10 | DB | 3606480727696 | 8536508099 |  |  | 2090 | 2664.75
PEPH1700171 | EPH1700171 | Elektromos szerelvények | ASFORA Egypólusú nyomó, jelzőfényes, CSJ, rugós bekötés, antracit | ASFORA |  | 10 | DB | 3606480729430 | 8536508099 |  |  | 2090 | 2664.75
PEPH1700321 | EPH1700321 | Elektromos szerelvények | ASFORA Egypólusú nyomó, jelzőfényes, CSJ, csavaros bekötés, fehér | ASFORA | * | 10 | DB | 3606480525810 | 8536508099 |  |  | 1540 | 1963.5
PEPH1700323 | EPH1700323 | Elektromos szerelvények | ASFORA Egypólusú nyomó, jelzőfényes, CSJ, csavaros bekötés, bézs | ASFORA |  | 10 | DB | 3606480525827 | 8536508099 |  |  | 1540 | 1963.5
PEPH1700361 | EPH1700361 | Elektromos szerelvények | ASFORA Egypólusú nyomó, jelzőfényes, CSJ, csavaros bekötés, alumínium | ASFORA |  | 10 | DB | 3606480728570 | 8536508099 |  |  | 2090 | 2664.75
PEPH1700362 | EPH1700362 | Elektromos szerelvények | ASFORA Egypólusú nyomó, jelzőfényes, CSJ, csavaros bekötés, acél | ASFORA |  | 10 | DB | 3606480730313 | 8536508099 |  |  | 2090 | 2664.75
PEPH1700369 | EPH1700369 | Elektromos szerelvények | ASFORA Egypólusú nyomó, jelzőfényes, CSJ, csavaros bekötés, bronz | ASFORA |  | 10 | DB | 3606480727702 | 8536508099 |  |  | 2090 | 2664.75
PEPH1700371 | EPH1700371 | Elektromos szerelvények | ASFORA Egypólusú nyomó, jelzőfényes, CSJ, csavaros bekötés, antracit | ASFORA |  | 10 | DB | 3606480729447 | 8536508099 |  |  | 2090 | 2664.75
PEPH1800121 | EPH1800121 | Elektromos szerelvények | ASFORA Egypólusú nyomó, jelzőfényes, lámpajel, rugós bekötés, fehér | ASFORA | * | 10 | DB | 3606480525858 | 8536508099 |  |  | 1540 | 1963.5
PEPH1800123 | EPH1800123 | Elektromos szerelvények | ASFORA Egypólusú nyomó, jelzőfényes, lámpajel, rugós bekötés, bézs | ASFORA | * | 10 | DB | 3606480525865 | 8536508099 |  |  | 1540 | 1963.5
PEPH1800161 | EPH1800161 | Elektromos szerelvények | ASFORA Egypólusú nyomó, jelzőfényes, lámpajel, rugós bekötés, alumínium | ASFORA |  | 10 | DB | 3606480728587 | 8536508099 |  |  | 2090 | 2664.75
PEPH1800162 | EPH1800162 | Elektromos szerelvények | ASFORA Egypólusú nyomó, jelzőfényes, lámpajel, rugós bekötés, acél | ASFORA |  | 10 | DB | 3606480730320 | 8536508099 |  |  | 2090 | 2664.75
PEPH1800169 | EPH1800169 | Elektromos szerelvények | ASFORA Egypólusú nyomó, jelzőfényes, lámpajel, rugós bekötés, bronz | ASFORA |  | 10 | DB | 3606480727719 | 8536508099 |  |  | 2090 | 2664.75
PEPH1800171 | EPH1800171 | Elektromos szerelvények | ASFORA Egypólusú nyomó, jelzőfényes, lámpajel, rugós bekötés, antracit | ASFORA |  | 10 | DB | 3606480729454 | 8536508099 |  |  | 2090 | 2664.75
PEPH1900121 | EPH1900121 | Elektromos szerelvények | ASFORA Egypólusú nyomó, jelzőfényes, lépcsőjel, rugós bekötés, fehér | ASFORA |  | 10 | DB | 3606480575723 | 8536508099 |  |  | 1540 | 1963.5
PEPH1900123 | EPH1900123 | Elektromos szerelvények | ASFORA Egypólusú nyomó, jelzőfényes, lépcsőjel, rugós bekötés, bézs | ASFORA |  | 10 | DB | 3606480575754 | 8536508099 |  |  | 1540 | 1963.5
PEPH1900161 | EPH1900161 | Elektromos szerelvények | ASFORA Egypólusú nyomó, jelzőfényes, lépcsőjel, rugós bekötés, alumínium | ASFORA |  | 1 | DB | 3606480729201 | 8536508099 |  |  | 2090 | 2664.75
PEPH1900162 | EPH1900162 | Elektromos szerelvények | ASFORA Egypólusú nyomó, jelzőfényes, lépcsőjel, rugós bekötés, acél | ASFORA |  | 1 | DB | 3606480730948 | 8536508099 |  |  | 2090 | 2664.75
PEPH1900169 | EPH1900169 | Elektromos szerelvények | ASFORA Egypólusú nyomó, jelzőfényes, lépcsőjel, rugós bekötés, bronz | ASFORA |  | 1 | DB | 3606480728334 | 8536508099 |  |  | 2090 | 2664.75
PEPH1900171 | EPH1900171 | Elektromos szerelvények | ASFORA Egypólusú nyomó, jelzőfényes, lépcsőjel, rugós bekötés, antracit | ASFORA |  | 1 | DB | 3606480730078 | 8536508099 |  |  | 2090 | 2664.75
PEPH1900321 | EPH1900321 | Elektromos szerelvények | ASFORA Egypólusú nyomó, jelzőfényes, lépcsőjel, csavaros bekötés, fehér | ASFORA |  | 10 | DB | 3606480525872 | 8536508099 |  |  | 1540 | 1963.5
PEPH1900323 | EPH1900323 | Elektromos szerelvények | ASFORA Egypólusú nyomó, jelzőfényes, lépcsőjel, csavaros bekötés, bézs | ASFORA |  | 10 | DB | 3606480525889 | 8536508099 |  |  | 1540 | 1963.5
PEPH1900361 | EPH1900361 | Elektromos szerelvények | ASFORA Egypólusú nyomó, jelzőfényes, lépcsőjel, csavaros bekötés, alumínium | ASFORA |  | 1 | DB | 3606480728594 | 8536508099 |  |  | 2090 | 2664.75
PEPH1900362 | EPH1900362 | Elektromos szerelvények | ASFORA Egypólusú nyomó, jelzőfényes, lépcsőjel, csavaros bekötés, acél | ASFORA |  | 1 | DB | 3606480730337 | 8536508099 |  |  | 2090 | 2664.75
PEPH1900369 | EPH1900369 | Elektromos szerelvények | ASFORA Egypólusú nyomó, jelzőfényes, lépcsőjel, csavaros bekötés, bronz | ASFORA |  | 1 | DB | 3606480727726 | 8536508099 |  |  | 2090 | 2664.75
PEPH1900371 | EPH1900371 | Elektromos szerelvények | ASFORA Egypólusú nyomó, jelzőfényes, lépcsőjel, csavaros bekötés, antracit | ASFORA |  | 1 | DB | 3606480729461 | 8536508099 |  |  | 2090 | 2664.75
| EPH2700221 | Elektromos szerelvények | ASFORA Dupla USB töltő, 2.1A, fehér | ASFORA | * | 1 | DB | 3606481142344 | 8504405590 |  |  | 7990 | 10187.25
| EPH2700223 | Elektromos szerelvények | ASFORA Dupla USB töltő, 2.1A, bézs | ASFORA | * | 1 | DB | 3606481142351 | 8504405590 |  |  | 7990 | 10187.25
| EPH2700261 | Elektromos szerelvények | ASFORA Dupla USB töltő, 2.1A, alumínium | ASFORA | * | 1 | DB | 3606481142368 | 8504405590 |  |  | 8890 | 11334.75
| EPH2700262 | Elektromos szerelvények | ASFORA Dupla USB töltő, 2.1A, acél | ASFORA | * | 1 | DB | 3606481142375 | 8504405590 |  |  | 8890 | 11334.75
| EPH2700269 | Elektromos szerelvények | ASFORA Dupla USB töltő, 2.1A, bronz | ASFORA | * | 1 | DB | 3606481142382 | 8504405590 |  |  | 8890 | 11334.75
| EPH2700271 | Elektromos szerelvények | ASFORA Dupla USB töltő, 2.1A, antracit | ASFORA | * | 1 | DB | 3606481142399 | 8504405590 |  |  | 8890 | 11334.75
PEPH2900121 | EPH2900121 | Elektromos szerelvények | ASFORA 2P+F csatlakozóaljzat, csavaros, kerettel, fehér | ASFORA | * | 10 | DB | 3606480526084 | 8536699099 |  |  | 540 | 688.5
PEPH2900123 | EPH2900123 | Elektromos szerelvények | ASFORA 2P+F csatlakozóaljzat, csavaros, kerettel, bézs | ASFORA | * | 10 | DB | 3606480526091 | 8536699099 |  |  | 540 | 688.5
PEPH2900161 | EPH2900161 | Elektromos szerelvények | ASFORA 2P+F csatlakozóaljzat, csavaros, alumínium | ASFORA | * | 10 | DB | 3606480728662 | 8536699099 |  |  | 850 | 1083.75
PEPH2900162 | EPH2900162 | Elektromos szerelvények | ASFORA 2P+F csatlakozóaljzat, csavaros, acél | ASFORA | * | 10 | DB | 3606480730405 | 8536699099 |  |  | 850 | 1083.75
PEPH2900169 | EPH2900169 | Elektromos szerelvények | ASFORA 2P+F csatlakozóaljzat, csavaros, bronz | ASFORA | * | 10 | DB | 3606480727795 | 8536699099 |  |  | 850 | 1083.75
PEPH2900171 | EPH2900171 | Elektromos szerelvények | ASFORA 2P+F csatlakozóaljzat, csavaros, antracit | ASFORA | * | 10 | DB | 3606480729539 | 8536699099 |  |  | 850 | 1083.75
PEPH2900221 | EPH2900221 | Elektromos szerelvények | ASFORA 2P+F csatlakozóaljzat, gyermekvédelemmel, csavaros, kerettel, fehér | ASFORA | * | 10 | DB | 3606480526107 | 8536699099 |  |  | 890 | 1134.75
PEPH2900223 | EPH2900223 | Elektromos szerelvények | ASFORA 2P+F csatlakozóaljzat, gyermekvédelemmel, csavaros, kerettel, bézs | ASFORA | * | 10 | DB | 3606480526114 | 8536699099 |  |  | 890 | 1134.75
PEPH2900261 | EPH2900261 | Elektromos szerelvények | ASFORA 2P+F csatlakozóaljzat, gyermekvédelemmel, csavaros, alumínium | ASFORA | * | 10 | DB | 3606480728679 | 8536699099 |  |  | 1050 | 1338.75
PEPH2900262 | EPH2900262 | Elektromos szerelvények | ASFORA 2P+F csatlakozóaljzat, gyermekvédelemmel, csavaros, acél | ASFORA | * | 10 | DB | 3606480730412 | 8536699099 |  |  | 1050 | 1338.75
PEPH2900269 | EPH2900269 | Elektromos szerelvények | ASFORA 2P+F csatlakozóaljzat, gyermekvédelemmel, csavaros, bronz | ASFORA | * | 10 | DB | 3606480727801 | 8536699099 |  |  | 1050 | 1338.75
PEPH2900271 | EPH2900271 | Elektromos szerelvények | ASFORA 2P+F csatlakozóaljzat, gyermekvédelemmel, csavaros, antracit | ASFORA | * | 10 | DB | 3606480729546 | 8536699099 |  |  | 1050 | 1338.75
PEPH2900521 | EPH2900521 | Elektromos szerelvények | ASFORA 2P+F csatlakozóaljzat, gyermekvédelemmel, piros betét, csavaros, kerettel, fehér | ASFORA | * | 10 | DB | 3606480526121 | 8536699099 |  |  | 1290 | 1644.75
PEPH2900523 | EPH2900523 | Elektromos szerelvények | ASFORA 2P+F csatlakozóaljzat, gyermekvédelemmel, piros betét, csavaros, kerettel, bézs | ASFORA |  | 10 | DB | 3606480526138 | 8536699099 |  |  | 1290 | 1644.75
PEPH3100121 | EPH3100121 | Elektromos szerelvények | ASFORA 2P+F csatlakozóaljzat, csapfedeles, csavaros, kerettel, fehér | ASFORA | * | 10 | DB | 3606480526268 | 8536699099 |  |  | 1190 | 1517.25
PEPH3100123 | EPH3100123 | Elektromos szerelvények | ASFORA 2P+F csatlakozóaljzat, csapfedeles, csavaros, kerettel, bézs | ASFORA | * | 10 | DB | 3606480526275 | 8536699099 |  |  | 1190 | 1517.25
PEPH3100161 | EPH3100161 | Elektromos szerelvények | ASFORA 2P+F csatlakozóaljzat, csapfedeles, csavaros, alumínium | ASFORA | * | 10 | DB | 3606480728686 | 8536699099 |  |  | 1690 | 2154.75
PEPH3100162 | EPH3100162 | Elektromos szerelvények | ASFORA 2P+F csatlakozóaljzat, csapfedeles, csavaros, acél | ASFORA | * | 10 | DB | 3606480730429 | 8536699099 |  |  | 1690 | 2154.75
PEPH3100169 | EPH3100169 | Elektromos szerelvények | ASFORA 2P+F csatlakozóaljzat, csapfedeles, csavaros, bronz | ASFORA | * | 10 | DB | 3606480727818 | 8536699099 |  |  | 1690 | 2154.75
PEPH3100171 | EPH3100171 | Elektromos szerelvények | ASFORA 2P+F csatlakozóaljzat, csapfedeles, csavaros, antracit | ASFORA | * | 10 | DB | 3606480729553 | 8536699099 |  |  | 1690 | 2154.75
PEPH3100321 | EPH3100321 | Elektromos szerelvények | ASFORA 2P+F csatlakozóaljzat, gyermekvédelemmel, csapfedeles - IP44, kerettel, fehér | ASFORA | * | 10 | DB | 3606480526282 | 8536699099 |  |  | 1490 | 1899.75
PEPH3100323 | EPH3100323 | Elektromos szerelvények | ASFORA 2P+F csatlakozóaljzat, gyermekvédelemmel, csapfedeles - IP44, kerettel, bézs | ASFORA | * | 10 | DB | 3606480526299 | 8536699099 |  |  | 1490 | 1899.75
PEPH3100361 | EPH3100361 | Elektromos szerelvények | ASFORA 2P+F csatlakozóaljzat, gyermekvédelemmel, csapfedeles - IP44, alumínium | ASFORA | * | 10 | DB | 3606480729102 | 8536699099 |  |  | 1990 | 2537.25
PEPH3100362 | EPH3100362 | Elektromos szerelvények | ASFORA 2P+F csatlakozóaljzat, gyermekvédelemmel, csapfedeles - IP44, acél | ASFORA |  | 10 | DB | 3606480730849 | 8536699099 |  |  | 1990 | 2537.25
PEPH3100369 | EPH3100369 | Elektromos szerelvények | ASFORA 2P+F csatlakozóaljzat, gyermekvédelemmel, csapfedeles - IP44, bronz | ASFORA |  | 10 | DB | 3606480728235 | 8536699099 |  |  | 1990 | 2537.25
PEPH3100371 | EPH3100371 | Elektromos szerelvények | ASFORA 2P+F csatlakozóaljzat, gyermekvédelemmel, csapfedeles - IP44, antracit | ASFORA | * | 10 | DB | 3606480729973 | 8536699099 |  |  | 1990 | 2537.25
PEPH3200121 | EPH3200121 | Elektromos szerelvények | ASFORA TV aljzat, végzáró, 1 dB, fehér | ASFORA | * | 10 | DB | 3606480526329 | 8536699099 |  |  | 1140 | 1453.5
PEPH3200123 | EPH3200123 | Elektromos szerelvények | ASFORA TV aljzat, végzáró, 1 dB, bézs | ASFORA | * | 10 | DB | 3606480526336 | 8536699099 |  |  | 1140 | 1453.5
PEPH3200161 | EPH3200161 | Elektromos szerelvények | ASFORA TV aljzat, végzáró, 1 dB, alumínium | ASFORA | * | 10 | DB | 3606480728693 | 8536691000 |  |  | 1890 | 2409.75
PEPH3200162 | EPH3200162 | Elektromos szerelvények | ASFORA TV aljzat, végzáró, 1 dB, acél | ASFORA | * | 10 | DB | 3606480730436 | 8536691000 |  |  | 1890 | 2409.75
PEPH3200169 | EPH3200169 | Elektromos szerelvények | ASFORA TV aljzat, végzáró, 1 dB, bronz | ASFORA | * | 10 | DB | 3606480727825 | 8536691000 |  |  | 1890 | 2409.75
PEPH3200171 | EPH3200171 | Elektromos szerelvények | ASFORA TV aljzat, végzáró, 1 dB, antracit | ASFORA | * | 10 | DB | 3606480729560 | 8536691000 |  |  | 1890 | 2409.75
PEPH3200221 | EPH3200221 | Elektromos szerelvények | ASFORA TV aljzat, átmenő, 4 dB, fehér | ASFORA | * | 10 | DB | 3606480611681 | 8536699099 |  |  | 1140 | 1453.5
PEPH3200223 | EPH3200223 | Elektromos szerelvények | ASFORA TV aljzat, átmenő, 4 dB, bézs | ASFORA |  | 10 | DB | 3606480611698 | 8536699099 |  |  | 1140 | 1453.5
PEPH3200261 | EPH3200261 | Elektromos szerelvények | ASFORA TV aljzat, átmenő, 4 dB, alumínium | ASFORA |  | 10 | DB | 3606480728709 | 8536691000 |  |  | 1890 | 2409.75
PEPH3200262 | EPH3200262 | Elektromos szerelvények | ASFORA TV aljzat, átmenő, 4 dB, acél | ASFORA |  | 10 | DB | 3606480730443 | 8536691000 |  |  | 1890 | 2409.75
PEPH3200269 | EPH3200269 | Elektromos szerelvények | ASFORA TV aljzat, átmenő, 4 dB, bronz | ASFORA |  | 10 | DB | 3606480727832 | 8536691000 |  |  | 1890 | 2409.75
PEPH3200271 | EPH3200271 | Elektromos szerelvények | ASFORA TV aljzat, átmenő, 4 dB, antracit | ASFORA |  | 10 | DB | 3606480729577 | 8536691000 |  |  | 1890 | 2409.75
PEPH3200321 | EPH3200321 | Elektromos szerelvények | ASFORA TV aljzat, átmenő, 8 dB, fehér | ASFORA | * | 10 | DB | 3606480526343 | 8536699099 |  |  | 1140 | 1453.5
PEPH3200323 | EPH3200323 | Elektromos szerelvények | ASFORA TV aljzat, átmenő, 8 dB, bézs | ASFORA | * | 10 | DB | 3606480526350 | 8536699099 |  |  | 1140 | 1453.5
PEPH3200361 | EPH3200361 | Elektromos szerelvények | ASFORA TV aljzat, átmenő, 8 dB, alumínium | ASFORA |  | 10 | DB | 3606480728716 | 8536691000 |  |  | 1890 | 2409.75
PEPH3200362 | EPH3200362 | Elektromos szerelvények | ASFORA TV aljzat, átmenő, 8 dB, acél | ASFORA |  | 10 | DB | 3606480730450 | 8536691000 |  |  | 1890 | 2409.75
PEPH3200369 | EPH3200369 | Elektromos szerelvények | ASFORA TV aljzat, átmenő, 8 dB, bronz | ASFORA |  | 10 | DB | 3606480727849 | 8536691000 |  |  | 1890 | 2409.75
PEPH3200371 | EPH3200371 | Elektromos szerelvények | ASFORA TV aljzat, átmenő, 8 dB, antracit | ASFORA |  | 10 | DB | 3606480729584 | 8536691000 |  |  | 1890 | 2409.75
PEPH3300121 | EPH3300121 | Elektromos szerelvények | ASFORA TV/R aljzat, végzáró, 1 dB, fehér | ASFORA | * | 1 | DB | 3606480526404 | 8536691000 |  |  | 2990 | 3812.25
PEPH3300123 | EPH3300123 | Elektromos szerelvények | ASFORA TV/R aljzat, végzáró, 1 dB, bézs | ASFORA | * | 1 | DB | 3606480526411 | 8536691000 |  |  | 2990 | 3812.25
PEPH3300161 | EPH3300161 | Elektromos szerelvények | ASFORA TV/R aljzat, végzáró, 1 dB, alumínium | ASFORA |  | 1 | DB | 3606480728761 | 8536691000 |  |  | 3290 | 4194.75
PEPH3300162 | EPH3300162 | Elektromos szerelvények | ASFORA TV/R aljzat, végzáró, 1 dB, acél | ASFORA |  | 1 | DB | 3606480730504 | 8536691000 |  |  | 3290 | 4194.75
PEPH3300169 | EPH3300169 | Elektromos szerelvények | ASFORA TV/R aljzat, végzáró, 1 dB, bronz | ASFORA |  | 1 | DB | 3606480727894 | 8536691000 |  |  | 3290 | 4194.75
PEPH3300171 | EPH3300171 | Elektromos szerelvények | ASFORA TV/R aljzat, végzáró, 1 dB, antracit | ASFORA |  | 1 | DB | 3606480729638 | 8536691000 |  |  | 3290 | 4194.75
PEPH3300221 | EPH3300221 | Elektromos szerelvények | ASFORA TV/R aljzat, átmenő, 4 dB, fehér | ASFORA | * | 1 | DB | 3606480526428 | 8536691000 |  |  | 2990 | 3812.25
PEPH3300223 | EPH3300223 | Elektromos szerelvények | ASFORA TV/R aljzat, átmenő, 4 dB, bézs | ASFORA |  | 1 | DB | 3606480526435 | 8536691000 |  |  | 2990 | 3812.25
PEPH3300261 | EPH3300261 | Elektromos szerelvények | ASFORA TV/R aljzat, átmenő, 4 dB, alumínium | ASFORA |  | 1 | DB | 3606480728747 | 8536691000 |  |  | 3290 | 4194.75
PEPH3300262 | EPH3300262 | Elektromos szerelvények | ASFORA TV/R aljzat, átmenő, 4 dB, acél | ASFORA |  | 1 | DB | 3606480730481 | 8536691000 |  |  | 3290 | 4194.75
PEPH3300269 | EPH3300269 | Elektromos szerelvények | ASFORA TV/R aljzat, átmenő, 4 dB, bronz | ASFORA |  | 1 | DB | 3606480727870 | 8536691000 |  |  | 3290 | 4194.75
PEPH3300271 | EPH3300271 | Elektromos szerelvények | ASFORA TV/R aljzat, átmenő, 4 dB, antracit | ASFORA |  | 1 | DB | 3606480729614 | 8536691000 |  |  | 3290 | 4194.75
PEPH3300321 | EPH3300321 | Elektromos szerelvények | ASFORA TV/R aljzat, átmenő, 8 dB, fehér | ASFORA | * | 1 | DB | 3606480526442 | 8536691000 |  |  | 2990 | 3812.25
PEPH3300323 | EPH3300323 | Elektromos szerelvények | ASFORA TV/R aljzat, átmenő, 8 dB, bézs | ASFORA |  | 1 | DB | 3606480526459 | 8536691000 |  |  | 2990 | 3812.25
PEPH3300361 | EPH3300361 | Elektromos szerelvények | ASFORA TV/R aljzat, átmenő, 8 dB, alumínium | ASFORA |  | 1 | DB | 3606480728754 | 8536691000 |  |  | 3290 | 4194.75
PEPH3300362 | EPH3300362 | Elektromos szerelvények | ASFORA TV/R aljzat, átmenő, 8 dB, acél | ASFORA |  | 1 | DB | 3606480730498 | 8536691000 |  |  | 3290 | 4194.75
PEPH3300369 | EPH3300369 | Elektromos szerelvények | ASFORA TV/R aljzat, átmenő, 8 dB, bronz | ASFORA |  | 1 | DB | 3606480727887 | 8536691000 |  |  | 3290 | 4194.75
PEPH3300371 | EPH3300371 | Elektromos szerelvények | ASFORA TV/R aljzat, átmenő, 8 dB, antracit | ASFORA |  | 1 | DB | 3606480729621 | 8536691000 |  |  | 3290 | 4194.75
PEPH3400121 | EPH3400121 | Elektromos szerelvények | ASFORA TV/SAT aljzat, végzáró, 1 dB, fehér | ASFORA | * | 1 | DB | 3606480526541 | 8536699099 |  |  | 2790 | 3557.25
PEPH3400123 | EPH3400123 | Elektromos szerelvények | ASFORA TV/SAT aljzat, végzáró, 1 dB, bézs | ASFORA | * | 1 | DB | 3606480526558 | 8536699099 |  |  | 2790 | 3557.25
PEPH3400161 | EPH3400161 | Elektromos szerelvények | ASFORA TV/SAT aljzat, végzáró, 1 dB, alumínium | ASFORA |  | 1 | DB | 3606480728808 | 8536691000 |  |  | 2990 | 3812.25
PEPH3400162 | EPH3400162 | Elektromos szerelvények | ASFORA TV/SAT aljzat, végzáró, 1 dB, acél | ASFORA |  | 1 | DB | 3606480730542 | 8536691000 |  |  | 2990 | 3812.25
PEPH3400169 | EPH3400169 | Elektromos szerelvények | ASFORA TV/SAT aljzat, végzáró, 1 dB, bronz | ASFORA |  | 1 | DB | 3606480727931 | 8536691000 |  |  | 2990 | 3812.25
PEPH3400171 | EPH3400171 | Elektromos szerelvények | ASFORA TV/SAT aljzat, végzáró, 1 dB, antracit | ASFORA |  | 1 | DB | 3606480729676 | 8536691000 |  |  | 2990 | 3812.25
PEPH3400221 | EPH3400221 | Elektromos szerelvények | ASFORA TV/SAT aljzat, átmenő, 4 dB, fehér | ASFORA | * | 1 | DB | 3606480526565 | 8536691000 |  |  | 2790 | 3557.25
PEPH3400223 | EPH3400223 | Elektromos szerelvények | ASFORA TV/SAT aljzat, átmenő, 4 dB, bézs | ASFORA |  | 1 | DB | 3606480526572 | 8536691000 |  |  | 2790 | 3557.25
PEPH3400261 | EPH3400261 | Elektromos szerelvények | ASFORA TV/SAT aljzat, átmenő, 4 dB, alumínium | ASFORA |  | 1 | DB | 3606480728785 | 8536691000 |  |  | 2990 | 3812.25
PEPH3400262 | EPH3400262 | Elektromos szerelvények | ASFORA TV/SAT aljzat, átmenő, 4 dB, acél | ASFORA |  | 1 | DB | 3606480730528 | 8536691000 |  |  | 2990 | 3812.25
PEPH3400269 | EPH3400269 | Elektromos szerelvények | ASFORA TV/SAT aljzat, átmenő, 4 dB, bronz | ASFORA |  | 1 | DB | 3606480727917 | 8536691000 |  |  | 2990 | 3812.25
PEPH3400271 | EPH3400271 | Elektromos szerelvények | ASFORA TV/SAT aljzat, átmenő, 4 dB, antracit | ASFORA |  | 1 | DB | 3606480729652 | 8536691000 |  |  | 2990 | 3812.25
PEPH3400321 | EPH3400321 | Elektromos szerelvények | ASFORA TV/SAT aljzat, átmenő, 8 dB, fehér | ASFORA | * | 1 | DB | 3606480526589 | 8536699099 |  |  | 2790 | 3557.25
PEPH3400323 | EPH3400323 | Elektromos szerelvények | ASFORA TV/SAT aljzat, átmenő, 8 dB, bézs | ASFORA |  | 1 | DB | 3606480526596 | 8536699099 |  |  | 2790 | 3557.25
PEPH3400361 | EPH3400361 | Elektromos szerelvények | ASFORA TV/SAT aljzat, átmenő, 8 dB, alumínium | ASFORA |  | 1 | DB | 3606480728792 | 8536691000 |  |  | 2990 | 3812.25
PEPH3400362 | EPH3400362 | Elektromos szerelvények | ASFORA TV/SAT aljzat, átmenő, 8 dB, acél | ASFORA |  | 1 | DB | 3606480730535 | 8536691000 |  |  | 2990 | 3812.25
PEPH3400369 | EPH3400369 | Elektromos szerelvények | ASFORA TV/SAT aljzat, átmenő, 8 dB, bronz | ASFORA |  | 1 | DB | 3606480727924 | 8536691000 |  |  | 2990 | 3812.25
PEPH3400371 | EPH3400371 | Elektromos szerelvények | ASFORA TV/SAT aljzat, átmenő, 8 dB, antracit | ASFORA |  | 1 | DB | 3606480729669 | 8536691000 |  |  | 2990 | 3812.25
PEPH3400421 | EPH3400421 | Elektromos szerelvények | ASFORA TV/SAT aljzat, végzáró, INDIV., 1 dB, fehér | ASFORA | * | 1 | DB | 3606480526602 | 8536691000 |  |  | 2790 | 3557.25
PEPH3400423 | EPH3400423 | Elektromos szerelvények | ASFORA TV/SAT aljzat, végzáró, INDIV., 1 dB, bézs | ASFORA | * | 1 | DB | 3606480526619 | 8536691000 |  |  | 2790 | 3557.25
PEPH3400461 | EPH3400461 | Elektromos szerelvények | ASFORA TV/SAT aljzat, végzáró, INDIV., 1 dB, alumínium | ASFORA |  | 1 | DB | 3606480728778 | 8536691000 |  |  | 2990 | 3812.25
PEPH3400462 | EPH3400462 | Elektromos szerelvények | ASFORA TV/SAT aljzat, végzáró, INDIV., 1 dB, acél | ASFORA |  | 1 | DB | 3606480730511 | 8536691000 |  |  | 2990 | 3812.25
PEPH3400469 | EPH3400469 | Elektromos szerelvények | ASFORA TV/SAT aljzat, végzáró, INDIV., 1 dB, bronz | ASFORA |  | 1 | DB | 3606480727900 | 8536691000 |  |  | 2990 | 3812.25
PEPH3400471 | EPH3400471 | Elektromos szerelvények | ASFORA TV/SAT aljzat, végzáró, INDIV., 1 dB, antracit | ASFORA |  | 1 | DB | 3606480729645 | 8536691000 |  |  | 2990 | 3812.25
PEPH3500121 | EPH3500121 | Elektromos szerelvények | ASFORA TV/R/SAT aljzat, végzáró, 1 dB, fehér | ASFORA | * | 1 | DB | 3606480526626 | 8536691000 |  |  | 3490 | 4449.75
PEPH3500123 | EPH3500123 | Elektromos szerelvények | ASFORA TV/R/SAT aljzat, végzáró, 1 dB, bézs | ASFORA | * | 1 | DB | 3606480526633 | 8536691000 |  |  | 3490 | 4449.75
PEPH3500161 | EPH3500161 | Elektromos szerelvények | ASFORA TV/R/SAT aljzat, végzáró, 1 dB, alumínium | ASFORA |  | 1 | DB | 3606480728839 | 8536691000 |  |  | 3690 | 4704.75
PEPH3500162 | EPH3500162 | Elektromos szerelvények | ASFORA TV/R/SAT aljzat, végzáró, 1 dB, acél | ASFORA |  | 1 | DB | 3606480730573 | 8536691000 |  |  | 3690 | 4704.75
PEPH3500169 | EPH3500169 | Elektromos szerelvények | ASFORA TV/R/SAT aljzat, végzáró, 1 dB, bronz | ASFORA |  | 1 | DB | 3606480727962 | 8536691000 |  |  | 3690 | 4704.75
PEPH3500171 | EPH3500171 | Elektromos szerelvények | ASFORA TV/R/SAT aljzat, végzáró, 1 dB, antracit | ASFORA |  | 1 | DB | 3606480729706 | 8536691000 |  |  | 3690 | 4704.75
PEPH3500221 | EPH3500221 | Elektromos szerelvények | ASFORA TV/R/SAT aljzat, átmenő, 4 dB, fehér | ASFORA | * | 1 | DB | 3606480526640 | 8536691000 |  |  | 3490 | 4449.75
PEPH3500223 | EPH3500223 | Elektromos szerelvények | ASFORA TV/R/SAT aljzat, átmenő, 4 dB, bézs | ASFORA |  | 1 | DB | 3606480526657 | 8536691000 |  |  | 3490 | 4449.75
PEPH3500261 | EPH3500261 | Elektromos szerelvények | ASFORA TV/R/SAT aljzat, átmenő, 4 dB, alumínium | ASFORA |  | 1 | DB | 3606480728815 | 8536691000 |  |  | 3690 | 4704.75
PEPH3500262 | EPH3500262 | Elektromos szerelvények | ASFORA TV/R/SAT aljzat, átmenő, 4 dB, acél | ASFORA |  | 1 | DB | 3606480730559 | 8536691000 |  |  | 3690 | 4704.75
PEPH3500269 | EPH3500269 | Elektromos szerelvények | ASFORA TV/R/SAT aljzat, átmenő, 4 dB, bronz | ASFORA |  | 1 | DB | 3606480727948 | 8536691000 |  |  | 3690 | 4704.75
PEPH3500271 | EPH3500271 | Elektromos szerelvények | ASFORA TV/R/SAT aljzat, átmenő, 4 dB, antracit | ASFORA |  | 1 | DB | 3606480729683 | 8536691000 |  |  | 3690 | 4704.75
PEPH3500321 | EPH3500321 | Elektromos szerelvények | ASFORA TV/R/SAT aljzat, átmenő, 8 dB, fehér | ASFORA | * | 1 | DB | 3606480526664 | 8536691000 |  |  | 3490 | 4449.75
PEPH3500323 | EPH3500323 | Elektromos szerelvények | ASFORA TV/R/SAT aljzat, átmenő, 8 dB, bézs | ASFORA |  | 1 | DB | 3606480526671 | 8536691000 |  |  | 3490 | 4449.75
PEPH3500361 | EPH3500361 | Elektromos szerelvények | ASFORA TV/R/SAT aljzat, átmenő, 8 dB, alumínium | ASFORA |  | 1 | DB | 3606480728822 | 8536691000 |  |  | 3690 | 4704.75
PEPH3500362 | EPH3500362 | Elektromos szerelvények | ASFORA TV/R/SAT aljzat, átmenő, 8 dB, acél | ASFORA |  | 1 | DB | 3606480730566 | 8536691000 |  |  | 3690 | 4704.75
PEPH3500369 | EPH3500369 | Elektromos szerelvények | ASFORA TV/R/SAT aljzat, átmenő, 8 dB, bronz | ASFORA |  | 1 | DB | 3606480727955 | 8536691000 |  |  | 3690 | 4704.75
PEPH3500371 | EPH3500371 | Elektromos szerelvények | ASFORA TV/R/SAT aljzat, átmenő, 8 dB, antracit | ASFORA |  | 1 | DB | 3606480729690 | 8536691000 |  |  | 3690 | 4704.75
PEPH3600121 | EPH3600121 | Elektromos szerelvények | ASFORA TV/SAT/SAT aljzat, végzáró, 1 dB, fehér | ASFORA | * | 1 | DB | 3606480526770 | 8536699099 |  |  | 3990 | 5087.25
PEPH3600123 | EPH3600123 | Elektromos szerelvények | ASFORA TV/SAT/SAT aljzat, végzáró, 1 dB, bézs | ASFORA |  | 1 | DB | 3606480526787 | 8536699099 |  |  | 3990 | 5087.25
PEPH3600161 | EPH3600161 | Elektromos szerelvények | ASFORA TV/SAT/SAT aljzat, végzáró, 1 dB, alumínium | ASFORA |  | 1 | DB | 3606480728846 | 8536691000 |  |  | 4990 | 6362.25
PEPH3600162 | EPH3600162 | Elektromos szerelvények | ASFORA TV/SAT/SAT aljzat, végzáró, 1 dB, acél | ASFORA |  | 1 | DB | 3606480730580 | 8536691000 |  |  | 4990 | 6362.25
PEPH3600169 | EPH3600169 | Elektromos szerelvények | ASFORA TV/SAT/SAT aljzat, végzáró, 1 dB, bronz | ASFORA |  | 1 | DB | 3606480727979 | 8536691000 |  |  | 4990 | 6362.25
PEPH3600171 | EPH3600171 | Elektromos szerelvények | ASFORA TV/SAT/SAT aljzat, végzáró, 1 dB, antracit | ASFORA |  | 1 | DB | 3606480729713 | 8536691000 |  |  | 4990 | 6362.25
PEPH3700121 | EPH3700121 | Elektromos szerelvények | ASFORA SAT aljzat, végzáró, 1 dB, fehér | ASFORA | * | 10 | DB | 3606480526794 | 8536699099 |  |  | 1590 | 2027.25
PEPH3700123 | EPH3700123 | Elektromos szerelvények | ASFORA SAT aljzat, végzáró, 1 dB, bézs | ASFORA |  | 10 | DB | 3606480526800 | 8536699099 |  |  | 1590 | 2027.25
PEPH3700161 | EPH3700161 | Elektromos szerelvények | ASFORA SAT aljzat, végzáró, 1 dB, alumínium | ASFORA |  | 1 | DB | 3606480728723 | 8536691000 |  |  | 2290 | 2919.75
PEPH3700162 | EPH3700162 | Elektromos szerelvények | ASFORA SAT aljzat, végzáró, 1 dB, acél | ASFORA |  | 1 | DB | 3606480730467 | 8536691000 |  |  | 2290 | 2919.75
PEPH3700169 | EPH3700169 | Elektromos szerelvények | ASFORA SAT aljzat, végzáró, 1 dB, bronz | ASFORA |  | 1 | DB | 3606480727856 | 8536691000 |  |  | 2290 | 2919.75
PEPH3700171 | EPH3700171 | Elektromos szerelvények | ASFORA SAT aljzat, végzáró, 1 dB, antracit | ASFORA |  | 1 | DB | 3606480729591 | 8536691000 |  |  | 2290 | 2919.75
PEPH3700221 | EPH3700221 | Elektromos szerelvények | ASFORA SAT aljzat, átmenő, 4 dB, fehér | ASFORA |  | 10 | DB | 3606480526817 | 8536699099 |  |  | 1590 | 2027.25
PEPH3700223 | EPH3700223 | Elektromos szerelvények | ASFORA SAT aljzat, átmenő, 4 dB, bézs | ASFORA |  | 10 | DB | 3606480526824 | 8536699099 |  |  | 1590 | 2027.25
PEPH3700261 | EPH3700261 | Elektromos szerelvények | ASFORA SAT aljzat, átmenő, 4 dB, alumínium | ASFORA |  | 1 | DB | 3606480728730 | 8536691000 |  |  | 2290 | 2919.75
PEPH3700262 | EPH3700262 | Elektromos szerelvények | ASFORA SAT aljzat, átmenő, 4 dB, acél | ASFORA |  | 1 | DB | 3606480730474 | 8536691000 |  |  | 2290 | 2919.75
PEPH3700269 | EPH3700269 | Elektromos szerelvények | ASFORA SAT aljzat, átmenő, 4 dB, bronz | ASFORA |  | 1 | DB | 3606480727863 | 8536691000 |  |  | 2290 | 2919.75
PEPH3700271 | EPH3700271 | Elektromos szerelvények | ASFORA SAT aljzat, átmenő, 4 dB, antracit | ASFORA |  | 1 | DB | 3606480729607 | 8536691000 |  |  | 2290 | 2919.75
PEPH4100121 | EPH4100121 | Elektromos szerelvények | ASFORA 1xRJ11 telefon aljzat, fehér | ASFORA | * | 10 | DB | 3606480526831 | 8536699099 |  |  | 1490 | 1899.75
PEPH4100123 | EPH4100123 | Elektromos szerelvények | ASFORA 1xRJ11 telefon aljzat, bézs | ASFORA | * | 10 | DB | 3606480526848 | 8536699099 |  |  | 1490 | 1899.75
PEPH4100161 | EPH4100161 | Elektromos szerelvények | ASFORA 1xRJ11 telefon aljzat, alumínium | ASFORA | * | 1 | DB | 3606480728853 | 8536699099 |  |  | 2090 | 2664.75
PEPH4100162 | EPH4100162 | Elektromos szerelvények | ASFORA 1xRJ11 telefon aljzat, acél | ASFORA | * | 1 | DB | 3606480730597 | 8536699099 |  |  | 2090 | 2664.75
PEPH4100169 | EPH4100169 | Elektromos szerelvények | ASFORA 1xRJ11 telefon aljzat, bronz | ASFORA |  | 1 | DB | 3606480727986 | 8536699099 |  |  | 2090 | 2664.75
PEPH4100171 | EPH4100171 | Elektromos szerelvények | ASFORA 1xRJ11 telefon aljzat, antracit | ASFORA | * | 1 | DB | 3606480729720 | 8536699099 |  |  | 2090 | 2664.75
PEPH4200121 | EPH4200121 | Elektromos szerelvények | ASFORA 2xRJ11 telefon aljzat, fehér | ASFORA | * | 1 | DB | 3606480526893 | 8536699099 |  |  | 2890 | 3684.75
PEPH4200123 | EPH4200123 | Elektromos szerelvények | ASFORA 2xRJ11 telefon aljzat, bézs | ASFORA | * | 1 | DB | 3606480526909 | 8536699099 |  |  | 2890 | 3684.75
PEPH4200161 | EPH4200161 | Elektromos szerelvények | ASFORA 2xRJ11 telefon aljzat, alumínium | ASFORA |  | 1 | DB | 3606480728860 | 8536699099 |  |  | 3090 | 3939.75
PEPH4200162 | EPH4200162 | Elektromos szerelvények | ASFORA 2xRJ11 telefon aljzat, acél | ASFORA |  | 1 | DB | 3606480730603 | 8536699099 |  |  | 3090 | 3939.75
PEPH4200169 | EPH4200169 | Elektromos szerelvények | ASFORA 2xRJ11 telefon aljzat, bronz | ASFORA |  | 1 | DB | 3606480727993 | 8536699099 |  |  | 3090 | 3939.75
PEPH4200171 | EPH4200171 | Elektromos szerelvények | ASFORA 2xRJ11 telefon aljzat, antracit | ASFORA |  | 1 | DB | 3606480729737 | 8536699099 |  |  | 3090 | 3939.75
PEPH4300121 | EPH4300121 | Elektromos szerelvények | ASFORA 1xRJ45 Cat5e UTP aljzat, fehér | ASFORA | * | 10 | DB | 3606480526930 | 8536699099 |  |  | 2190 | 2792.25
PEPH4300123 | EPH4300123 | Elektromos szerelvények | ASFORA 1xRJ45 Cat5e UTP aljzat, bézs | ASFORA | * | 10 | DB | 3606480526947 | 8536699099 |  |  | 2190 | 2792.25
PEPH4300161 | EPH4300161 | Elektromos szerelvények | ASFORA 1xRJ45 Cat5e UTP aljzat, alumínium | ASFORA | * | 1 | DB | 3606480728877 | 8536699099 |  |  | 2390 | 3047.25
PEPH4300162 | EPH4300162 | Elektromos szerelvények | ASFORA 1xRJ45 Cat5e UTP aljzat, acél | ASFORA | * | 1 | DB | 3606480730610 | 8536699099 |  |  | 2390 | 3047.25
PEPH4300169 | EPH4300169 | Elektromos szerelvények | ASFORA 1xRJ45 Cat5e UTP aljzat, bronz | ASFORA | * | 1 | DB | 3606480728006 | 8536699099 |  |  | 2390 | 3047.25
PEPH4300171 | EPH4300171 | Elektromos szerelvények | ASFORA 1xRJ45 Cat5e UTP aljzat, antracit | ASFORA | * | 1 | DB | 3606480729744 | 8536699099 |  |  | 2390 | 3047.25
PEPH4400121 | EPH4400121 | Elektromos szerelvények | ASFORA 2xRJ45 Cat5e UTP aljzat, fehér | ASFORA | * | 1 | DB | 3606480526992 | 8536699099 |  |  | 3290 | 4194.75
PEPH4400123 | EPH4400123 | Elektromos szerelvények | ASFORA 2xRJ45 Cat5e UTP aljzat, bézs | ASFORA | * | 1 | DB | 3606480527005 | 8536699099 |  |  | 3290 | 4194.75
PEPH4400161 | EPH4400161 | Elektromos szerelvények | ASFORA 2xRJ45 Cat5e UTP aljzat, alumínium | ASFORA |  | 1 | DB | 3606480728891 | 8536699099 |  |  | 3590 | 4577.25
PEPH4400162 | EPH4400162 | Elektromos szerelvények | ASFORA 2xRJ45 Cat5e UTP aljzat, acél | ASFORA |  | 1 | DB | 3606480730634 | 8536699099 |  |  | 3590 | 4577.25
PEPH4400169 | EPH4400169 | Elektromos szerelvények | ASFORA 2xRJ45 Cat5e UTP aljzat, bronz | ASFORA |  | 1 | DB | 3606480728020 | 8536699099 |  |  | 3590 | 4577.25
PEPH4400171 | EPH4400171 | Elektromos szerelvények | ASFORA 2xRJ45 Cat5e UTP aljzat, antracit | ASFORA |  | 1 | DB | 3606480729768 | 8536699099 |  |  | 3590 | 4577.25
PEPH4700121 | EPH4700121 | Elektromos szerelvények | ASFORA 1xRJ45 Cat6 UTP aljzat, fehér | ASFORA | * | 10 | DB | 3606480527012 | 8536699099 |  |  | 2390 | 3047.25
PEPH4700123 | EPH4700123 | Elektromos szerelvények | ASFORA 1xRJ45 Cat6 UTP aljzat, bézs | ASFORA |  | 10 | DB | 3606480527029 | 8536699099 |  |  | 2390 | 3047.25
PEPH4700161 | EPH4700161 | Elektromos szerelvények | ASFORA 1xRJ45 Cat6 UTP aljzat, alumínium | ASFORA |  | 1 | DB | 3606480728907 | 8536699099 |  |  | 3190 | 4067.25
PEPH4700162 | EPH4700162 | Elektromos szerelvények | ASFORA 1xRJ45 Cat6 UTP aljzat, acél | ASFORA |  | 1 | DB | 3606480730641 | 8536699099 |  |  | 3190 | 4067.25
PEPH4700169 | EPH4700169 | Elektromos szerelvények | ASFORA 1xRJ45 Cat6 UTP aljzat, bronz | ASFORA |  | 1 | DB | 3606480728037 | 8536699099 |  |  | 3190 | 4067.25
PEPH4700171 | EPH4700171 | Elektromos szerelvények | ASFORA 1xRJ45 Cat6 UTP aljzat, antracit | ASFORA |  | 1 | DB | 3606480729775 | 8536699099 |  |  | 3190 | 4067.25
PEPH4800121 | EPH4800121 | Elektromos szerelvények | ASFORA 2xRJ45 Cat6 UTP aljzat, fehér | ASFORA | * | 1 | DB | 3606480527036 | 8536699099 |  |  | 3790 | 4832.25
PEPH4800123 | EPH4800123 | Elektromos szerelvények | ASFORA 2xRJ45 Cat6 UTP aljzat, bézs | ASFORA |  | 1 | DB | 3606480527043 | 8536699099 |  |  | 3790 | 4832.25
PEPH4800161 | EPH4800161 | Elektromos szerelvények | ASFORA 2xRJ45 Cat6 UTP aljzat, alumínium | ASFORA |  | 1 | DB | 3606480728914 | 8536699099 |  |  | 4790 | 6107.25
PEPH4800162 | EPH4800162 | Elektromos szerelvények | ASFORA 2xRJ45 Cat6 UTP aljzat, acél | ASFORA |  | 1 | DB | 3606480730658 | 8536699099 |  |  | 4790 | 6107.25
PEPH4800169 | EPH4800169 | Elektromos szerelvények | ASFORA 2xRJ45 Cat6 UTP aljzat, bronz | ASFORA |  | 1 | DB | 3606480728044 | 8536699099 |  |  | 4790 | 6107.25
PEPH4800171 | EPH4800171 | Elektromos szerelvények | ASFORA 2xRJ45 Cat6 UTP aljzat, antracit | ASFORA |  | 1 | DB | 3606480729782 | 8536699099 |  |  | 4790 | 6107.25
PEPH4900121 | EPH4900121 | Elektromos szerelvények | ASFORA RJ45 Cat5e UTP + RJ12 aljzat, fehér | ASFORA | * | 1 | DB | 3606480527050 | 8536699099 |  |  | 3690 | 4704.75
PEPH4900123 | EPH4900123 | Elektromos szerelvények | ASFORA RJ45 Cat5e UTP + RJ12 aljzat, bézs | ASFORA | * | 1 | DB | 3606480527067 | 8536699099 |  |  | 3690 | 4704.75
PEPH4900161 | EPH4900161 | Elektromos szerelvények | ASFORA RJ45 Cat5e UTP + RJ12 aljzat, alumínium | ASFORA |  | 1 | DB | 3606480728921 | 8536699099 |  |  | 5190 | 6617.25
PEPH4900162 | EPH4900162 | Elektromos szerelvények | ASFORA RJ45 Cat5e UTP + RJ12 aljzat, acél | ASFORA |  | 1 | DB | 3606480730665 | 8536699099 |  |  | 5190 | 6617.25
PEPH4900169 | EPH4900169 | Elektromos szerelvények | ASFORA RJ45 Cat5e UTP + RJ12 aljzat, bronz | ASFORA |  | 1 | DB | 3606480728051 | 8536699099 |  |  | 5190 | 6617.25
PEPH4900171 | EPH4900171 | Elektromos szerelvények | ASFORA RJ45 Cat5e UTP + RJ12 aljzat, antracit | ASFORA |  | 1 | DB | 3606480729799 | 8536699099 |  |  | 5190 | 6617.25
PEPH5000121 | EPH5000121 | Elektromos szerelvények | ASFORA 1xRJ45 Cat5e STP aljzat, fehér | ASFORA | * | 1 | DB | 3606480527074 | 8536699099 |  |  | 3490 | 4449.75
PEPH5000123 | EPH5000123 | Elektromos szerelvények | ASFORA 1xRJ45 Cat5e STP aljzat, bézs | ASFORA | * | 1 | DB | 3606480527081 | 8536699099 |  |  | 3490 | 4449.75
PEPH5000161 | EPH5000161 | Elektromos szerelvények | ASFORA 1xRJ45 Cat5e STP aljzat, alumínium | ASFORA |  | 1 | DB | 3606480728884 | 8536699099 |  |  | 3790 | 4832.25
PEPH5000162 | EPH5000162 | Elektromos szerelvények | ASFORA 1xRJ45 Cat5e STP aljzat, acél | ASFORA |  | 1 | DB | 3606480730627 | 8536699099 |  |  | 3790 | 4832.25
PEPH5000169 | EPH5000169 | Elektromos szerelvények | ASFORA 1xRJ45 Cat5e STP aljzat, bronz | ASFORA |  | 1 | DB | 3606480728013 | 8536699099 |  |  | 3790 | 4832.25
PEPH5000171 | EPH5000171 | Elektromos szerelvények | ASFORA 1xRJ45 Cat5e STP aljzat, antracit | ASFORA |  | 1 | DB | 3606480729751 | 8536699099 |  |  | 3790 | 4832.25
PEPH5500121 | EPH5500121 | Elektromos szerelvények | ASFORA Kábelkivezető, fehér | ASFORA | * | 10 | DB | 3606481154835 | 8536901000 |  |  | 990 | 1262.25
PEPH5500123 | EPH5500123 | Elektromos szerelvények | ASFORA Kábelkivezető, bézs | ASFORA | * | 10 | DB | 3606481154842 | 8536901000 |  |  | 990 | 1262.25
| EPH5500161 | Elektromos szerelvények | ASFORA Kábelkivezető, alumínium | ASFORA | * | 10 | DB | 3606481154859 | 8536901000 |  |  | 1690 | 2154.75
PEPH5500162 | EPH5500162 | Elektromos szerelvények | ASFORA Kábelkivezető, acél | ASFORA | * | 10 | DB | 3606481154866 | 8536901000 |  |  | 1690 | 2154.75
| EPH5500169 | Elektromos szerelvények | ASFORA Kábelkivezető, bronz | ASFORA |  | 10 | DB | 3606481154873 | 8536901000 |  |  | 1690 | 2154.75
PEPH5500171 | EPH5500171 | Elektromos szerelvények | ASFORA Kábelkivezető, antracit | ASFORA | * | 10 | DB | 3606481154880 | 8536901000 |  |  | 1690 | 2154.75
PEPH5600121 | EPH5600121 | Elektromos szerelvények | ASFORA Vakfedél, fehér | ASFORA | * | 10 | DB | 3606480527111 | 3926909790 |  |  | 940 | 1198.5
PEPH5600123 | EPH5600123 | Elektromos szerelvények | ASFORA Vakfedél, bézs | ASFORA | * | 10 | DB | 3606480527128 | 3926909790 |  |  | 940 | 1198.5
PEPH5600161 | EPH5600161 | Elektromos szerelvények | ASFORA Vakfedél, alumínium | ASFORA | * | 10 | DB | 3606480728938 | 3926909790 |  |  | 1190 | 1517.25
PEPH5600162 | EPH5600162 | Elektromos szerelvények | ASFORA Vakfedél, acél | ASFORA |  | 10 | DB | 3606480730672 | 3926909790 |  |  | 1190 | 1517.25
PEPH5600169 | EPH5600169 | Elektromos szerelvények | ASFORA Vakfedél, bronz | ASFORA | * | 10 | DB | 3606480728068 | 3926909790 |  |  | 1190 | 1517.25
PEPH5600171 | EPH5600171 | Elektromos szerelvények | ASFORA Vakfedél, antracit | ASFORA | * | 10 | DB | 3606480729805 | 3926909790 |  |  | 1190 | 1517.25
PEPH5700121 | EPH5700121 | Elektromos szerelvények | ASFORA Hangszóró csatlakozó, dupla, fehér | ASFORA | * | 1 | DB | 3606480527142 | 8536699099 |  |  | 3090 | 3939.75
PEPH5700123 | EPH5700123 | Elektromos szerelvények | ASFORA Hangszóró csatlakozó, dupla, bézs | ASFORA | * | 1 | DB | 3606480527159 | 8518299599 |  |  | 3090 | 3939.75
PEPH5700161 | EPH5700161 | Elektromos szerelvények | ASFORA Hangszóró csatlakozó, dupla, alumínium | ASFORA |  | 1 | DB | 3606480729041 | 8536699099 |  |  | 4590 | 5852.25
PEPH5700162 | EPH5700162 | Elektromos szerelvények | ASFORA Hangszóró csatlakozó, dupla, acél | ASFORA |  | 1 | DB | 3606480730788 | 8536699099 |  |  | 4590 | 5852.25
PEPH5700169 | EPH5700169 | Elektromos szerelvények | ASFORA Hangszóró csatlakozó, dupla, bronz | ASFORA |  | 1 | DB | 3606480728174 | 8536699099 |  |  | 4590 | 5852.25
PEPH5700171 | EPH5700171 | Elektromos szerelvények | ASFORA Hangszóró csatlakozó, dupla, antracit | ASFORA |  | 1 | DB | 3606480729911 | 8536699099 |  |  | 4590 | 5852.25
PEPH5800121 | EPH5800121 | Elektromos szerelvények | ASFORA Egyes keret, fehér | ASFORA | * | 30 | DB | 3606480527166 | 3926909790 |  |  | 150 | 191.25
PEPH5800123 | EPH5800123 | Elektromos szerelvények | ASFORA Egyes keret, bézs | ASFORA | * | 30 | DB | 3606480527173 | 3926909790 |  |  | 150 | 191.25
PEPH5800161 | EPH5800161 | Elektromos szerelvények | ASFORA Egyes keret, alumínium | ASFORA | * | 30 | DB | 3606480728945 | 3926909790 |  |  | 450 | 573.75
PEPH5800162 | EPH5800162 | Elektromos szerelvények | ASFORA Egyes keret, acél | ASFORA | * | 30 | DB | 3606480730689 | 3926909790 |  |  | 450 | 573.75
PEPH5800169 | EPH5800169 | Elektromos szerelvények | ASFORA Egyes keret, bronz | ASFORA | * | 30 | DB | 3606480728075 | 3926909790 |  |  | 450 | 573.75
PEPH5800171 | EPH5800171 | Elektromos szerelvények | ASFORA Egyes keret, antracit | ASFORA | * | 30 | DB | 3606480729812 | 3926909790 |  |  | 450 | 573.75
PEPH5800221 | EPH5800221 | Elektromos szerelvények | ASFORA Kettes keret, vízszintes, fehér | ASFORA | * | 25 | DB | 3606480527180 | 3926909790 |  |  | 280 | 357
PEPH5800223 | EPH5800223 | Elektromos szerelvények | ASFORA Kettes keret, vízszintes, bézs | ASFORA | * | 25 | DB | 3606480527197 | 3926909790 |  |  | 280 | 357
PEPH5800261 | EPH5800261 | Elektromos szerelvények | ASFORA Kettes keret, vízszintes, alumínium | ASFORA | * | 25 | DB | 3606480728952 | 3926909790 |  |  | 700 | 892.5
PEPH5800262 | EPH5800262 | Elektromos szerelvények | ASFORA Kettes keret, vízszintes, acél | ASFORA | * | 25 | DB | 3606480730696 | 3926909790 |  |  | 700 | 892.5
PEPH5800269 | EPH5800269 | Elektromos szerelvények | ASFORA Kettes keret, vízszintes, bronz | ASFORA | * | 25 | DB | 3606480728082 | 3926909790 |  |  | 700 | 892.5
PEPH5800271 | EPH5800271 | Elektromos szerelvények | ASFORA Kettes keret, vízszintes, antracit | ASFORA | * | 25 | DB | 3606480729829 | 3926909790 |  |  | 700 | 892.5
PEPH5800321 | EPH5800321 | Elektromos szerelvények | ASFORA Hármas keret, vízszintes, fehér | ASFORA | * | 15 | DB | 3606480527203 | 3926909790 |  |  | 450 | 573.75
PEPH5800323 | EPH5800323 | Elektromos szerelvények | ASFORA Hármas keret, vízszintes, bézs | ASFORA | * | 15 | DB | 3606480527210 | 3926909790 |  |  | 450 | 573.75
PEPH5800361 | EPH5800361 | Elektromos szerelvények | ASFORA Hármas keret, vízszintes, alumínium | ASFORA | * | 20 | DB | 3606480728969 | 3926909790 |  |  | 900 | 1147.5
PEPH5800362 | EPH5800362 | Elektromos szerelvények | ASFORA Hármas keret, vízszintes, acél | ASFORA | * | 20 | DB | 3606480730702 | 3926909790 |  |  | 900 | 1147.5
PEPH5800369 | EPH5800369 | Elektromos szerelvények | ASFORA Hármas keret, vízszintes, bronz | ASFORA | * | 20 | DB | 3606480728099 | 3926909790 |  |  | 900 | 1147.5
PEPH5800371 | EPH5800371 | Elektromos szerelvények | ASFORA Hármas keret, vízszintes, antracit | ASFORA | * | 20 | DB | 3606480729836 | 3926909790 |  |  | 900 | 1147.5
PEPH5800421 | EPH5800421 | Elektromos szerelvények | ASFORA Négyes keret, vízszintes, fehér | ASFORA | * | 1 | DB | 3606480527227 | 3926909790 |  |  | 640 | 816
PEPH5800423 | EPH5800423 | Elektromos szerelvények | ASFORA Négyes keret, vízszintes, bézs | ASFORA | * | 1 | DB | 3606480527234 | 3926909790 |  |  | 640 | 816
PEPH5800461 | EPH5800461 | Elektromos szerelvények | ASFORA Négyes keret, vízszintes, alumínium | ASFORA | * | 20 | DB | 3606480728976 | 3926909790 |  |  | 1290 | 1644.75
PEPH5800462 | EPH5800462 | Elektromos szerelvények | ASFORA Négyes keret, vízszintes, acél | ASFORA | * | 20 | DB | 3606480730719 | 3926909790 |  |  | 1290 | 1644.75
PEPH5800469 | EPH5800469 | Elektromos szerelvények | ASFORA Négyes keret, vízszintes, bronz | ASFORA | * | 20 | DB | 3606480728105 | 3926909790 |  |  | 1290 | 1644.75
PEPH5800471 | EPH5800471 | Elektromos szerelvények | ASFORA Négyes keret, vízszintes, antracit | ASFORA | * | 20 | DB | 3606480729843 | 3926909790 |  |  | 1290 | 1644.75
PEPH5800521 | EPH5800521 | Elektromos szerelvények | ASFORA Ötös keret, vízszintes, fehér | ASFORA | * | 1 | DB | 3606480527241 | 3926909790 |  |  | 770 | 981.75
PEPH5800523 | EPH5800523 | Elektromos szerelvények | ASFORA Ötös keret, vízszintes, bézs | ASFORA | * | 1 | DB | 3606480527258 | 3926909790 |  |  | 770 | 981.75
PEPH5800561 | EPH5800561 | Elektromos szerelvények | ASFORA Ötös keret, vízszintes, alumínium | ASFORA | * | 10 | DB | 3606480728983 | 3926909790 |  |  | 1590 | 2027.25
PEPH5800562 | EPH5800562 | Elektromos szerelvények | ASFORA Ötös keret, vízszintes, acél | ASFORA | * | 10 | DB | 3606480730726 | 3926909790 |  |  | 1590 | 2027.25
PEPH5800569 | EPH5800569 | Elektromos szerelvények | ASFORA Ötös keret, vízszintes, bronz | ASFORA | * | 10 | DB | 3606480728112 | 3926909790 |  |  | 1590 | 2027.25
PEPH5800571 | EPH5800571 | Elektromos szerelvények | ASFORA Ötös keret, vízszintes, antracit | ASFORA | * | 10 | DB | 3606480729850 | 3926909790 |  |  | 1590 | 2027.25
PEPH5800621 | EPH5800621 | Elektromos szerelvények | ASFORA Hatos keret, vízszintes, fehér | ASFORA | * | 1 | DB | 3606480527265 | 3926909790 |  |  | 890 | 1134.75
PEPH5800623 | EPH5800623 | Elektromos szerelvények | ASFORA Hatos keret, vízszintes, bézs | ASFORA | * | 1 | DB | 3606480527272 | 3926909790 |  |  | 890 | 1134.75
PEPH5800661 | EPH5800661 | Elektromos szerelvények | ASFORA Hatos keret, vízszintes, alumínium | ASFORA |  | 1 | DB | 3606480728990 | 3926909790 |  |  | 2390 | 3047.25
PEPH5800662 | EPH5800662 | Elektromos szerelvények | ASFORA Hatos keret, vízszintes, acél | ASFORA |  | 1 | DB | 3606480730733 | 3926909790 |  |  | 2390 | 3047.25
PEPH5800669 | EPH5800669 | Elektromos szerelvények | ASFORA Hatos keret, vízszintes, bronz | ASFORA |  | 1 | DB | 3606480728129 | 3926909790 |  |  | 2390 | 3047.25
PEPH5800671 | EPH5800671 | Elektromos szerelvények | ASFORA Hatos keret, vízszintes, antracit | ASFORA |  | 1 | DB | 3606480729867 | 3926909790 |  |  | 2390 | 3047.25
PEPH5810221 | EPH5810221 | Elektromos szerelvények | ASFORA Kettes keret, függőleges, fehér | ASFORA | * | 25 | DB | 3606480527340 | 3926909790 |  |  | 280 | 357
PEPH5810223 | EPH5810223 | Elektromos szerelvények | ASFORA Kettes keret, függőleges, bézs | ASFORA | * | 25 | DB | 3606480527357 | 3926909790 |  |  | 280 | 357
PEPH5810261 | EPH5810261 | Elektromos szerelvények | ASFORA Kettes keret, függőleges, alumínium | ASFORA | * | 25 | DB | 3606480729003 | 3926909790 |  |  | 700 | 892.5
PEPH5810262 | EPH5810262 | Elektromos szerelvények | ASFORA Kettes keret, függőleges, acél | ASFORA | * | 25 | DB | 3606480730740 | 3926909790 |  |  | 700 | 892.5
PEPH5810269 | EPH5810269 | Elektromos szerelvények | ASFORA Kettes keret, függőleges, bronz | ASFORA |  | 25 | DB | 3606480728136 | 3926909790 |  |  | 700 | 892.5
PEPH5810271 | EPH5810271 | Elektromos szerelvények | ASFORA Kettes keret, függőleges, antracit | ASFORA | * | 25 | DB | 3606480729874 | 3926909790 |  |  | 700 | 892.5
PEPH5810321 | EPH5810321 | Elektromos szerelvények | ASFORA Hármas keret, függőleges, fehér | ASFORA | * | 15 | DB | 3606480527364 | 3926909790 |  |  | 450 | 573.75
PEPH5810323 | EPH5810323 | Elektromos szerelvények | ASFORA Hármas keret, függőleges, bézs | ASFORA | * | 15 | DB | 3606480527371 | 3926909790 |  |  | 450 | 573.75
PEPH5810361 | EPH5810361 | Elektromos szerelvények | ASFORA Hármas keret, függőleges, alumínium | ASFORA |  | 20 | DB | 3606480729010 | 3926909790 |  |  | 900 | 1147.5
PEPH5810362 | EPH5810362 | Elektromos szerelvények | ASFORA Hármas keret, függőleges, acél | ASFORA | * | 20 | DB | 3606480730757 | 3926909790 |  |  | 900 | 1147.5
PEPH5810369 | EPH5810369 | Elektromos szerelvények | ASFORA Hármas keret, függőleges, bronz | ASFORA | * | 20 | DB | 3606480728143 | 3926909790 |  |  | 900 | 1147.5
PEPH5810371 | EPH5810371 | Elektromos szerelvények | ASFORA Hármas keret, függőleges, antracit | ASFORA | * | 20 | DB | 3606480729881 | 3926909790 |  |  | 900 | 1147.5
PEPH6100121 | EPH6100121 | Elektromos szerelvények | ASFORA Egyes kiemelőkeret, fehér | ASFORA | * | 8 | DB | 3606480527425 | 3926909790 |  |  | 990 | 1262.25
PEPH6100123 | EPH6100123 | Elektromos szerelvények | ASFORA Egyes kiemelőkeret, bézs | ASFORA | * | 8 | DB | 3606480527432 | 3926909790 |  |  | 990 | 1262.25
PEPH6100161 | EPH6100161 | Elektromos szerelvények | ASFORA Egyes kiemelőkeret, alumínium | ASFORA | * | 8 | DB | 3606480729119 | 3926909790 |  |  | 1090 | 1389.75
PEPH6100162 | EPH6100162 | Elektromos szerelvények | ASFORA Egyes kiemelőkeret, acél | ASFORA |  | 8 | DB | 3606480730856 | 3926909790 |  |  | 1090 | 1389.75
PEPH6100169 | EPH6100169 | Elektromos szerelvények | ASFORA Egyes kiemelőkeret, bronz | ASFORA |  | 8 | DB | 3606480728242 | 3926909790 |  |  | 1090 | 1389.75
PEPH6100171 | EPH6100171 | Elektromos szerelvények | ASFORA Egyes kiemelőkeret, antracit | ASFORA | * | 8 | DB | 3606480729980 | 3926909790 |  |  | 1090 | 1389.75
PEPH6200121 | EPH6200121 | Elektromos szerelvények | ASFORA Hotelkártya kapcsoló, fehér | ASFORA | * | 1 | DB | 3606480527463 | 8536508099 |  |  | 5490 | 6999.75
PEPH6200123 | EPH6200123 | Elektromos szerelvények | ASFORA Hotelkártya kapcsoló, bézs | ASFORA | * | 1 | DB | 3606480527470 | 8536508099 |  |  | 5490 | 6999.75
PEPH6200161 | EPH6200161 | Elektromos szerelvények | ASFORA Hotelkártya kapcsoló, alumínium | ASFORA |  | 1 | DB | 3606480729027 | 8536508099 |  |  | 5790 | 7382.25
PEPH6200162 | EPH6200162 | Elektromos szerelvények | ASFORA Hotelkártya kapcsoló, acél | ASFORA |  | 1 | DB | 3606480730764 | 8536508099 |  |  | 5790 | 7382.25
PEPH6200169 | EPH6200169 | Elektromos szerelvények | ASFORA Hotelkártya kapcsoló, bronz | ASFORA |  | 1 | DB | 3606480728150 | 8536508099 |  |  | 5790 | 7382.25
PEPH6200171 | EPH6200171 | Elektromos szerelvények | ASFORA Hotelkártya kapcsoló, antracit | ASFORA |  | 1 | DB | 3606480729898 | 8536508099 |  |  | 5790 | 7382.25
PEPH6400121 | EPH6400121 | Elektromos szerelvények | ASFORA Fényerőszabályzó, váltó, 60-600W, fehér | ASFORA | * | 1 | DB | 3606480527500 | 8536501590 |  |  | 8890 | 11334.75
PEPH6400123 | EPH6400123 | Elektromos szerelvények | ASFORA Fényerőszabályzó, váltó, 60-600W, bézs | ASFORA | * | 1 | DB | 3606480527517 | 8536501590 |  |  | 8890 | 11334.75
PEPH6400161 | EPH6400161 | Elektromos szerelvények | ASFORA Fényerőszabályzó, váltó, 60-600W, alumínium | ASFORA | * | 1 | DB | 3606480728600 | 8536501590 |  |  | 9390 | 11972.25
PEPH6400162 | EPH6400162 | Elektromos szerelvények | ASFORA Fényerőszabályzó, váltó, 60-600W, acél | ASFORA |  | 1 | DB | 3606480730344 | 8536501590 |  |  | 9390 | 11972.25
PEPH6400169 | EPH6400169 | Elektromos szerelvények | ASFORA Fényerőszabályzó, váltó, 60-600W, bronz | ASFORA | * | 1 | DB | 3606480727733 | 8536501590 |  |  | 9390 | 11972.25
PEPH6400171 | EPH6400171 | Elektromos szerelvények | ASFORA Fényerőszabályzó, váltó, 60-600W, antracit | ASFORA | * | 1 | DB | 3606480729478 | 8536501590 |  |  | 9390 | 11972.25
PEPH6500121 | EPH6500121 | Elektromos szerelvények | ASFORA Fényerőszabályzó, váltó, jelzőfényes, 60-600W, fehér | ASFORA |  | 1 | DB | 3606480527548 | 8536501590 |  |  | 10890 | 13884.75
PEPH6500123 | EPH6500123 | Elektromos szerelvények | ASFORA Fényerőszabályzó, váltó, jelzőfényes, 60-600W, bézs | ASFORA |  | 1 | DB | 3606480527555 | 8536501590 |  |  | 10890 | 13884.75
PEPH6500161 | EPH6500161 | Elektromos szerelvények | ASFORA Fényerőszabályzó, váltó, jelzőfényes, 60-600W, alumínium | ASFORA |  | 1 | DB | 3606480728617 | 8536501590 |  |  | 11390 | 14522.25
PEPH6500162 | EPH6500162 | Elektromos szerelvények | ASFORA Fényerőszabályzó, váltó, jelzőfényes, 60-600W, acél | ASFORA |  | 1 | DB | 3606480730351 | 8536501590 |  |  | 11390 | 14522.25
PEPH6500169 | EPH6500169 | Elektromos szerelvények | ASFORA Fényerőszabályzó, váltó, jelzőfényes, 60-600W, bronz | ASFORA |  | 1 | DB | 3606480727740 | 8536501590 |  |  | 11390 | 14522.25
PEPH6500171 | EPH6500171 | Elektromos szerelvények | ASFORA Fényerőszabályzó, váltó, jelzőfényes, 60-600W, antracit | ASFORA |  | 1 | DB | 3606480729485 | 8536501590 |  |  | 11390 | 14522.25
PEPH6600121 | EPH6600121 | Elektromos szerelvények | ASFORA Fényerőszabályzó, váltó, 20-315W, fehér | ASFORA | * | 1 | DB | 3606480527593 | 8536501590 |  |  | 6990 | 8912.25
PEPH6600123 | EPH6600123 | Elektromos szerelvények | ASFORA Fényerőszabályzó, váltó, 20-315W, bézs | ASFORA | * | 1 | DB | 3606480527609 | 8536501590 |  |  | 6990 | 8912.25
PEPH6600161 | EPH6600161 | Elektromos szerelvények | ASFORA Fényerőszabályzó, váltó, 20-315W, alumínium | ASFORA |  | 1 | DB | 3606480728624 | 8536501590 |  |  | 8090 | 10314.75
PEPH6600162 | EPH6600162 | Elektromos szerelvények | ASFORA Fényerőszabályzó, váltó, 20-315W, acél | ASFORA |  | 1 | DB | 3606480730368 | 8536501590 |  |  | 8090 | 10314.75
PEPH6600169 | EPH6600169 | Elektromos szerelvények | ASFORA Fényerőszabályzó, váltó, 20-315W, bronz | ASFORA |  | 1 | DB | 3606480727757 | 8536501590 |  |  | 8090 | 10314.75
PEPH6600171 | EPH6600171 | Elektromos szerelvények | ASFORA Fényerőszabályzó, váltó, 20-315W, antracit | ASFORA |  | 1 | DB | 3606480729492 | 8536501590 |  |  | 8090 | 10314.75
PEPH9900121 | EPH9900121 | Elektromos szerelvények | ASFORA 2x2P+F csatlakozóaljzat, csavaros, kerettel, fehér | ASFORA | * | 10 | DB | 3606480527753 | 8536699099 |  |  | 990 | 1262.25
PEPH9900123 | EPH9900123 | Elektromos szerelvények | ASFORA 2x2P+F csatlakozóaljzat, csavaros, kerettel, bézs | ASFORA | * | 10 | DB | 3606480527760 | 8536699099 |  |  | 990 | 1262.25
PEPH9900161 | EPH9900161 | Elektromos szerelvények | ASFORA 2x2P+F csatlakozóaljzat, csavaros, alumínium | ASFORA | * | 10 | DB | 3606480729065 | 8536699099 |  |  | 2190 | 2792.25
PEPH9900162 | EPH9900162 | Elektromos szerelvények | ASFORA 2x2P+F csatlakozóaljzat, csavaros, acél | ASFORA | * | 10 | DB | 3606480730801 | 8536699099 |  |  | 2190 | 2792.25
PEPH9900169 | EPH9900169 | Elektromos szerelvények | ASFORA 2x2P+F csatlakozóaljzat, csavaros, bronz | ASFORA | * | 10 | DB | 3606480728198 | 8536699099 |  |  | 2190 | 2792.25
PEPH9900171 | EPH9900171 | Elektromos szerelvények | ASFORA 2x2P+F csatlakozóaljzat, csavaros, antracit | ASFORA | * | 10 | DB | 3606480729935 | 8536699099 |  |  | 2190 | 2792.25
| ETB1EI08E08SPP0 | Programozható logikai vezérlők és kezelői terminálok | Elosztott I/O 8 I/8 O PNP ENet/IP IP67 |  |  | 1 | DB | 3595864046631 | 8538909189 |  |  | 248031 | 316239.525
| ETB1EI12E04SPP0 | Programozható logikai vezérlők és kezelői terminálok | Elosztott I/O 12 I/4 O PNP ENet/IP IP67 |  |  | 1 | DB | 3595864046624 | 8538909189 |  |  | 248031 | 316239.525
| ETB1EI16CP00 | Programozható logikai vezérlők és kezelői terminálok | Elosztott I/O 16 I/O EtherNet/IP IP67 |  |  | 1 | DB | 3595864046600 | 8538909189 |  |  | 248031 | 316239.525
| ETB1EI16EPP0 | Programozható logikai vezérlők és kezelői terminálok | Elosztott I/O 16 In PNP ENet/IP IP67 |  |  | 1 | DB | 3595864046617 | 8538909189 |  |  | 248031 | 316239.525
| ETB1EM08E08SPP0 | Programozható logikai vezérlők és kezelői terminálok | Elosztott I/O 8 I/8 O PNP Modbus IP67 |  |  | 1 | DB | 3595864046594 | 8538909189 |  |  | 248031 | 316239.525
| ETB1EM12E04SPP0 | Programozható logikai vezérlők és kezelői terminálok | Elosztott I/O 12 I/4 O PNP Modbus IP67 |  |  | 1 | DB | 3595864046587 | 8538909189 |  |  | 248031 | 316239.525
| ETB1EM16CP00 | Programozható logikai vezérlők és kezelői terminálok | Elosztott I/O 16 I/O Modbus TCP IP67 |  |  | 1 | DB | 3595864046556 | 8538909189 |  |  | 232173 | 296020.575
| ETB1EM16EPP0 | Programozható logikai vezérlők és kezelői terminálok | Elosztott I/O 16 In PNP Modbus IP67 |  |  | 1 | DB | 3595864046570 | 8538909189 |  |  | 248031 | 316239.525
S9ETK100060E | ETK100060E | Ultra csatornák | ULTRA Végzáró (101x34, 101x50) | ULTRA | * | 10 | DB | 8690495055214 | 3925908000 |  |  | 318 | 405.45
S9ETK100092E | ETK100092E | Ultra csatornák | ULTRA Válaszfal (101x50, 151x50) | ULTRA | * | 32 | M |  | 3925908000 |  |  | 561 | 715.275
| ETK100095 | Ultra csatornák | ULTRA Válaszfal (101x34) | ULTRA |  | 32 | M |  | 3925908000 |  |  | 561 | 715.275
S9ETK10120E | ETK10120E | Ultra csatornák | ULTRA Belsőkönyök (101x34, 101x50) | ULTRA | * | 5 | DB | 8690495055153 | 3925908000 |  |  | 561 | 715.275
S9ETK10130E | ETK10130E | Ultra csatornák | ULTRA Külső könyök (101x34, 101x50) | ULTRA | * | 5 | DB | 8690495055184 | 3925908000 |  |  | 561 | 715.275
S9ETK10134E | ETK10134E | Ultra csatornák | ULTRA Szerelvényezhető csatorna, 101x34 mm | ULTRA |  | 24 | M |  | 3925908000 |  |  | 1196 | 1524.9
S9ETK10140E | ETK10140E | Ultra csatornák | ULTRA Kanyarelem (101x34, 101x50) | ULTRA | * | 5 | DB | 8690495055191 | 3925908000 |  |  | 561 | 715.275
S9ETK10150E | ETK10150E | Ultra csatornák | ULTRA Szerelvényezhető csatorna, 101x50 mm | ULTRA | * | 16 | M | 8698150179800 | 3925908000 |  |  | 1526 | 1945.65
S9ETK10151E | ETK10151E | Ultra csatornák | ULTRA T-elem (101x34, 101x50) | ULTRA | * | 5 | DB | 8690495055207 | 3925908000 |  |  | 561 | 715.275
| ETK10154E | Ultra csatornák | ULTRA Szűkítő elem (101x34 -> 101x50) | ULTRA | * | 5 | DB | 8690495055146 | 3925908000 |  |  | 561 | 715.275
S9ETK10170E | ETK10170E | Ultra csatornák | ULTRA Takaróelem (101x34, 101x50) | ULTRA | * | 10 | DB | 8690495055160 | 3925908000 |  |  | 197 | 251.175
| ETK10171E | Ultra csatornák | ULTRA Kábeltartó (101x34, 101x50) | ULTRA | * | 10 | DB | 8690495055177 | 3925908000 |  |  | 197 | 251.175
S9ETK10181 | ETK10181 | Ultra csatornák | ULTRA Hármas univerzális szerelődoboz | ULTRA | * | 5 | DB | 8698150101818 | 3925908000 |  |  | 1032 | 1315.8
S9ETK10182 | ETK10182 | Ultra csatornák | ULTRA Hármas univerzális szerelődoboz, magas | ULTRA |  | 5 | DB | 8698150101825 | 3925908000 |  |  | 1032 | 1315.8
S9ETK10183E | ETK10183E | Ultra csatornák | ULTRA 8 modulos szerelődoboz, 45x45-ös szerelvényekhez | ULTRA | * | 5 | DB | 8690495056501 | 3925908000 |  |  | 648 | 826.2
S9ETK10186 | ETK10186 | Ultra csatornák | ULTRA Kettes univerzális szerelődoboz | ULTRA | * | 5 | DB | 8698150101863 | 3925908000 |  |  | 923 | 1176.825
S9ETK10187E | ETK10187E | Ultra csatornák | ULTRA 6 modulos szerelődoboz, 45x45-ös szerelvényekhez | ULTRA | * | 5 | DB | 8690495056518 | 3925908000 |  |  | 538 | 685.95
S9ETK10191 | ETK10191 | Ultra csatornák | ULTRA Egyes univerzális szerelődoboz, magas | ULTRA |  | 5 | DB | 8698150101917 | 3925908000 |  |  | 813 | 1036.575
S9ETK10194 | ETK10194 | Ultra csatornák | ULTRA Egyes univerzális szerelődoboz | ULTRA | * | 5 | DB | 8698150101948 | 3925908000 |  |  | 813 | 1036.575
| ETK10196 | Ultra csatornák | ULTRA Kettes univerzális szerelődoboz, magas | ULTRA |  | 5 | DB | 8698150101962 | 3925908000 |  |  | 923 | 1176.825
S9ETK10197E | ETK10197E | Ultra csatornák | ULTRA 4 modulos szerelődoboz, 45x45-ös szerelvényekhez | ULTRA | * | 5 | DB | 8690495056525 | 3925908000 |  |  | 428 | 545.7
S9ETK10198E | ETK10198E | Ultra csatornák | ULTRA 2 modulos szerelődoboz, 45x45-ös szerelvényekhez | ULTRA | * | 5 | DB | 8690495056495 | 3925908000 |  |  | 318 | 405.45
S9ETK12312 | ETK12312 | Ultra csatornák | ULTRA Minicsatorna, 12x12 mm | ULTRA | * | 224 | M | 8698150123124 | 3925908000 |  |  | 148 | 188.7
S9ETK12360 | ETK12360 | Ultra csatornák | ULTRA Kábelvezetési csatorna, 120x60 mm | ULTRA | * | 16 | M | 8698150123605 | 3925902000 |  |  | 2359 | 3007.725
| ETK12407 | Ultra csatornák | ULTRA Minicsatorna 12x7 mm, öntapadós | ULTRA |  | 154 | M | 3606480631115 | 3925902000 |  |  | 175 | 223.125
AS9ETK12912 | ETK12912 | Ultra csatornák | ULTRA Minicsatorna 12x12 mm, öntapadós | ULTRA | * | 196 | M | 8698150129126 | 3925908000 |  |  | 219 | 279.225
S9ETK150060 | ETK150060 | Ultra csatornák | ULTRA Végzáró elem (151x50) | ULTRA | * | 10 | DB | 8690495055917 | 3925908000 |  |  | 340 | 433.5
S9ETK15120 | ETK15120 | Ultra csatornák | ULTRA Belsőkönyök (151x50) | ULTRA | * | 5 | DB | 8690495055931 | 3925908000 |  |  | 757 | 965.175
S9ETK15130 | ETK15130 | Ultra csatornák | ULTRA Külső könyök (151x50) | ULTRA | * | 5 | DB | 8690495055900 | 3925908000 |  |  | 757 | 965.175
| ETK15140 | Ultra csatornák | ULTRA Kanyarelem (151x50) | ULTRA | * | 5 | DB | 8690495055894 | 3925908000 |  |  | 757 | 965.175
| ETK15150 | Ultra csatornák | ULTRA Szerelvényezhető csatorna, 151x50 mm, 120-as fedéllel | ULTRA | * | 8 | M |  | 3925908000 |  |  | 2075 | 2645.625
| ETK151501 | Ultra csatornák | ULTRA Fedél, 120 mm (151x50) | ULTRA |  | 16 | M |  | 3925908000 |  |  | 538 | 685.95
| ETK151502 | Ultra csatornák | ULTRA Szerelvényezhető csatorna, 151x50 mm, fedél nélkül | ULTRA |  | 8 | M | 8698150116140 | 3925908000 |  |  | 1635 | 2084.625
| ETK151503 | Ultra csatornák | ULTRA Fedél, 40 mm (151x50) | ULTRA |  | 48 | M |  | 3925908000 |  |  | 538 | 685.95
| ETK151504 | Ultra csatornák | ULTRA Fedéltartós válaszfal (151x50) | ULTRA |  | 24 | M |  | 3925908000 |  |  | 538 | 685.95
| ETK151505 | Ultra csatornák | ULTRA Fedél, 75 mm (151x50) | ULTRA |  | 16 | M |  | 3925908000 |  |  | 648 | 826.2
S9ETK15153 | ETK15153 | Ultra csatornák | ULTRA T-elem (151x50) | ULTRA | * | 5 | DB | 8690495055924 | 3925908000 |  |  | 757 | 965.175
| ETK15154 | Ultra csatornák | ULTRA Szűkítő elem (151x50 -> 101x50) | ULTRA |  | 5 | DB | 8690495055887 | 3925908000 |  |  | 340 | 433.5
| ETK15170 | Ultra csatornák | ULTRA Takaróelem 120-as fedélhez (151x50) | ULTRA | * | 10 | DB | 8690495055955 | 3925908000 |  |  | 275 | 350.625
S9ETK151702 | ETK151702 | Ultra csatornák | ULTRA Takaróelem 75+40-es fedélhez (151x50) | ULTRA |  | 10 | DB | 8690495055962 | 3925908000 |  |  | 275 | 350.625
S9ETK15171 | ETK15171 | Ultra csatornák | ULTRA Kábeltartó (151x50) | ULTRA | * | 10 | DB | 8690495055948 | 3925908000 |  |  | 209 | 266.475
AS9ETK16316 | ETK16316 | Ultra csatornák | ULTRA Minicsatorna, 16x16 mm | ULTRA | * | 132 | M | 8698150163168 | 3925908000 |  |  | 153 | 195.075
S9ETK16320 | ETK16320 | Ultra csatornák | ULTRA Belsőkönyök (16x16) | ULTRA | * | 60 | DB | 8698150163205 | 3925908000 |  |  | 209 | 266.475
| ETK16330 | Ultra csatornák | ULTRA Külső könyök (16x16) | ULTRA | * | 60 | DB | 8698150163304 | 3925908000 |  |  | 209 | 266.475
| ETK16340 | Ultra csatornák | ULTRA Kanyarelem (16x16) | ULTRA | * | 60 | DB | 8698150163403 | 3925908000 |  |  | 209 | 266.475
S9ETK16350 | ETK16350 | Ultra csatornák | ULTRA T-elem (16x16) | ULTRA | * | 60 | DB | 8698150163502 | 3925908000 |  |  | 209 | 266.475
S9ETK16361 | ETK16361 | Ultra csatornák | ULTRA Végzáró elem (16x16) | ULTRA | * | 60 | DB | 8698150163618 | 3925908000 |  |  | 209 | 266.475
| ETK16370 | Ultra csatornák | ULTRA Takaróelem (16x16) | ULTRA |  | 50 | DB | 8698150163700 | 3925908000 |  |  | 175 | 223.125
AS9ETK16916 | ETK16916 | Ultra csatornák | ULTRA Minicsatorna 16x16 mm, öntapadós | ULTRA | * | 156 | M | 8698150169160 | 3925908000 |  |  | 264 | 336.6
S9ETK20310 | ETK20310 | Ultra csatornák | ULTRA Minicsatorna, 20x10 mm | ULTRA |  | 144 | M | 8698150203109 | 3925908000 |  |  | 209 | 266.475
| ETK20520 | Ultra csatornák | ULTRA Belsőkönyök (21x12) | ULTRA |  | 20 | DB | 8698150205202 | 3925908000 |  |  | 318 | 405.45
| ETK20530 | Ultra csatornák | ULTRA Külső könyök (21x12) | ULTRA |  | 20 | DB | 8698150205301 | 3925908000 |  |  | 318 | 405.45
| ETK20540 | Ultra csatornák | ULTRA Kanyarelem (21x12) | ULTRA |  | 10 | DB | 8698150205400 | 3925908000 |  |  | 318 | 405.45
| ETK20550 | Ultra csatornák | ULTRA T-elem (21x12) | ULTRA | * | 10 | DB | 8698150205509 | 3925908000 |  |  | 318 | 405.45
| ETK20560 | Ultra csatornák | ULTRA Végzáró (21x12) | ULTRA |  | 20 | DB | 8698150205608 | 3925908000 |  |  | 209 | 266.475
| ETK20570 | Ultra csatornák | ULTRA Takaróelem (21x12) | ULTRA |  | 20 | DB | 8698150205707 | 3925908000 |  |  | 181 | 230.775
| ETK20571 | Ultra csatornák | ULTRA Kábeltartó (21x12) | ULTRA |  | 20 | DB | 8698150205714 | 3925908000 |  |  | 209 | 266.475
| ETK20580 | Ultra csatornák | ULTRA Egyes univerzális szerelődoboz, minicsatornákhoz | ULTRA | * | 5 | DB | 8698150205806 | 3925908000 |  |  | 1087 | 1385.925
| ETK20596 | Ultra csatornák | ULTRA Kettes univerzális szerelődoboz, minicsatornákhoz | ULTRA |  | 5 | DB | 8698150205967 | 3925908000 |  |  | 1415 | 1804.125
| ETK20597 | Ultra csatornák | ULTRA 6 modulos szerelődoboz minicsatornákhoz, 45x45-ös szerelvényekhez | ULTRA |  | 5 | DB | 8698150205974 | 3925908000 |  |  | 1196 | 1524.9
| ETK20598 | Ultra csatornák | ULTRA 2 modulos szerelődoboz minicsatornákhoz, 45x45-ös szerelvényekhez | ULTRA | * | 4 | DB | 8698150205981 | 3925908000 |  |  | 1087 | 1385.925
| ETK20680 | Ultra csatornák | ULTRA 4 modulos szerelődoboz minicsatornákhoz, 45x45-ös szerelvényekhez | ULTRA |  | 5 | DB | 8698150206803 | 3925908000 |  |  | 1415 | 1804.125
S9ETK20910 | ETK20910 | Ultra csatornák | ULTRA Minicsatorna 20x10 mm, öntapadós | ULTRA | * | 144 | M | 8698150209101 | 3925908000 |  |  | 286 | 364.65
S9ETK21012 | ETK21012 | Ultra csatornák | ULTRA Minicsatorna, 21x12 mm | ULTRA | * | 128 | M | 8698150210121 | 3925908000 |  |  | 230 | 293.25
S9ETK21045E | ETK21045E | Ultra csatornák | ULTRA 2P+F csatlakozóaljzat, 45×45, fehér | ULTRA | * | 10 | DB | 8690495056488 | 8536699099 |  |  | 777 | 990.675
S9ETK21045ER | ETK21045ER | Ultra csatornák | ULTRA 2P+F csatlakozóaljzat, 45×45, piros | ULTRA | * | 10 | DB | 3606480517693 | 8536699099 |  |  | 777 | 990.675
S9ETK21912 | ETK21912 | Ultra csatornák | ULTRA Minicsatorna 21×12 mm, öntapadós | ULTRA | * | 128 | M | 8698150219124 | 3925908000 |  |  | 258 | 328.95
AS9ETK25316 | ETK25316 | Ultra csatornák | ULTRA Minicsatorna, 25x16 mm | ULTRA | * | 104 | M | 8698150253166 | 3925908000 |  |  | 175 | 223.125
| ETK25320 | Ultra csatornák | ULTRA Belsőkönyök (25x16 és 25x25) | ULTRA | * | 40 | DB | 8698150253203 | 3925908000 |  |  | 296 | 377.4
S9ETK25325 | ETK25325 | Ultra csatornák | ULTRA Minicsatorna, 25x25 mm | ULTRA | * | 64 | M | 8698150253258 | 3925908000 |  |  | 275 | 350.625
| ETK25330 | Ultra csatornák | ULTRA Külső könyök (25x16 és 25x25) | ULTRA | * | 40 | DB | 8698150253302 | 3925908000 |  |  | 296 | 377.4
S9ETK25340 | ETK25340 | Ultra csatornák | ULTRA Minicsatorna, 25x40 mm | ULTRA |  | 60 | M | 8698150253401 | 3925908000 |  |  | 582 | 742.05
| ETK25341 | Ultra csatornák | ULTRA Kanyarelem (25x16 és 25x25) | ULTRA | * | 40 | DB | 8698150253418 | 3925908000 |  |  | 296 | 377.4
| ETK25350 | Ultra csatornák | ULTRA T-elem (25x16 és 25x25) | ULTRA | * | 40 | DB | 8698150253500 | 3925908000 |  |  | 296 | 377.4
| ETK25361 | Ultra csatornák | ULTRA Végzáró elem (25x16 és 25x25) | ULTRA | * | 60 | DB | 8698150253616 | 3925908000 |  |  | 209 | 266.475
| ETK25370 | Ultra csatornák | ULTRA Takaróelem (25x16 és 25x25) | ULTRA |  | 50 | DB | 8698150253708 | 3925908000 |  |  | 192 | 244.8
S9ETK25916 | ETK25916 | Ultra csatornák | ULTRA Minicsatorna 25x16 mm, öntapadós | ULTRA | * | 84 | M | 8698150259168 | 3925908000 |  |  | 301 | 383.775
S9ETK25925 | ETK25925 | Ultra csatornák | ULTRA Minicsatorna 25x25 mm, öntapadós | ULTRA | * | 64 | M | 8698150259250 | 3925908000 |  |  | 373 | 475.575
| ETK26320 | Ultra csatornák | ULTRA Belsőkönyök (25x16) | ULTRA |  | 40 | DB | 3606480507496 | 3925902000 |  |  | 406 | 517.65
| ETK26330 | Ultra csatornák | ULTRA külső könyök (25x16) | ULTRA |  | 40 | DB | 3606480507502 | 3925902000 |  |  | 406 | 517.65
| ETK26340 | Ultra csatornák | ULTRA Kanyarelem (25x16) | ULTRA |  | 50 | DB | 3606480507519 | 3925902000 |  |  | 406 | 517.65
| ETK26350 | Ultra csatornák | ULTRA T-elem (25x16) | ULTRA |  | 50 | DB | 3606480507526 | 3925902000 |  |  | 406 | 517.65
| ETK26361 | Ultra csatornák | ULTRA Végzáró elem (25x16) | ULTRA |  | 40 | DB | 3606480507533 | 3925902000 |  |  | 318 | 405.45
S9ETK30315 | ETK30315 | Ultra csatornák | ULTRA Minicsatorna, 30x15 mm | ULTRA | * | 78 | M | 8698150303151 | 3925908000 |  |  | 236 | 300.9
S9ETK30330 | ETK30330 | Ultra csatornák | ULTRA Minicsatorna, 30x30 mm | ULTRA | * | 88 | M | 8698150303304 | 3925908000 |  |  | 318 | 405.45
S9ETK32017 | ETK32017 | Ultra csatornák | ULTRA Minicsatorna, 32x17 mm | ULTRA | * | 60 | M | 8698150320172 | 3925908000 |  |  | 247 | 314.925
| ETK32020 | Ultra csatornák | ULTRA Belsőkönyök (32x17) | ULTRA | * | 20 | DB | 8698150320202 | 3925908000 |  |  | 335 | 427.125
| ETK32030 | Ultra csatornák | ULTRA Külső könyök (32x17) | ULTRA |  | 20 | DB | 8698150320301 | 3925908000 |  |  | 335 | 427.125
| ETK32040 | Ultra csatornák | ULTRA Kanyarelem (32x17) | ULTRA | * | 10 | DB | 8698150320400 | 3925908000 |  |  | 335 | 427.125
| ETK32050 | Ultra csatornák | ULTRA T-elem (32x17) | ULTRA | * | 10 | DB | 8698150320509 | 3925908000 |  |  | 335 | 427.125
| ETK32060 | Ultra csatornák | ULTRA Végzáró elem (32x17) | ULTRA |  | 20 | DB | 8698150320608 | 3925908000 |  |  | 219 | 279.225
| ETK32070 | Ultra csatornák | ULTRA Takaróelem (32x17) | ULTRA |  | 20 | DB | 8698150320707 | 3925908000 |  |  | 192 | 244.8
| ETK32071 | Ultra csatornák | ULTRA Kábeltartó (32x17) | ULTRA |  | 20 | DB | 8698150320714 | 3925908000 |  |  | 209 | 266.475
S9ETK32917 | ETK32917 | Ultra csatornák | ULTRA Minicsatorna 32x17 mm, öntapadós | ULTRA | * | 60 | M | 8698150329175 | 3925908000 |  |  | 362 | 461.55
S9ETK40017 | ETK40017 | Ultra csatornák | ULTRA Minicsatorna, kétrekeszes, 40x17 mm | ULTRA |  | 60 | M | 8698150400171 | 3925908000 |  |  | 373 | 475.575
S9ETK40020 | ETK40020 | Ultra csatornák | ULTRA Belsőkönyök (40x17) | ULTRA |  | 20 | DB | 8698150400201 | 3925908000 |  |  | 340 | 433.5
| ETK40030 | Ultra csatornák | ULTRA Külső könyök (40x17) | ULTRA |  | 20 | DB | 8698150400300 | 3925908000 |  |  | 340 | 433.5
S9ETK40040 | ETK40040 | Ultra csatornák | ULTRA Kanyarelem (40x17) | ULTRA |  | 10 | DB | 8698150400409 | 3925908000 |  |  | 340 | 433.5
| ETK40050 | Ultra csatornák | ULTRA T-elem (40x17) | ULTRA |  | 10 | DB | 8698150400508 | 3925908000 |  |  | 340 | 433.5
| ETK40060 | Ultra csatornák | ULTRA Végzáró elem (40x17) | ULTRA | * | 20 | DB | 8698150400607 | 3925908000 |  |  | 275 | 350.625
| ETK40070 | Ultra csatornák | ULTRA Takaróelem (40x17) | ULTRA |  | 20 | DB | 8698150400706 | 3925908000 |  |  | 209 | 266.475
| ETK40071 | Ultra csatornák | ULTRA Kábeltartó (40x17) | ULTRA |  | 20 | DB | 8698150400713 | 3925908000 |  |  | 275 | 350.625
AS9ETK40316 | ETK40316 | Ultra csatornák | ULTRA Minicsatorna, 40x16 mm | ULTRA | * | 84 | M | 8698150403165 | 3925908000 |  |  | 362 | 461.55
| ETK40320 | Ultra csatornák | ULTRA Belsőkönyök (40x16; 40x25; 40x40) | ULTRA | * | 36 | DB | 8698150403202 | 3925908000 |  |  | 308 | 392.7
S9ETK40325 | ETK40325 | Ultra csatornák | ULTRA Minicsatorna, 40x25 mm | ULTRA | * | 60 | M | 8698150403257 | 3925908000 |  |  | 340 | 433.5
| ETK40330 | Ultra csatornák | ULTRA Külső könyök (40x16; 40x25; 40x40) | ULTRA | * | 36 | DB | 8698150403301 | 3925908000 |  |  | 308 | 392.7
AS9ETK40340 | ETK40340 | Ultra csatornák | ULTRA Kábelvezetési csatorna, 40x40 mm | ULTRA | * | 36 | M | 8698150403400 | 3925908000 |  |  | 461 | 587.775
| ETK40341 | Ultra csatornák | ULTRA Kanyarelem (40x16; 40x25; 40x40) | ULTRA |  | 40 | DB | 8698150403417 | 3925908000 |  |  | 308 | 392.7
| ETK40350 | Ultra csatornák | ULTRA T-elem (40x16; 40x25; 40x40) | ULTRA |  | 40 | DB | 8698150403509 | 3925908000 |  |  | 308 | 392.7
| ETK40360 | Ultra csatornák | ULTRA Kábelvezetési csatorna, 40x60 mm | ULTRA |  | 24 | M | 8698150403608 | 3925902000 |  |  | 704 | 897.6
S9ETK40361 | ETK40361 | Ultra csatornák | ULTRA Végzáró elem (40x16; 40x25; 40x40) | ULTRA | * | 50 | DB | 8698150403615 | 3925908000 |  |  | 323 | 411.825
| ETK40370 | Ultra csatornák | ULTRA Takaróelem (40x16; 40x25; 40x40) | ULTRA | * | 60 | DB | 8698150403707 | 3925908000 |  |  | 323 | 411.825
| ETK41925 | Ultra csatornák | ULTRA Minicsatorna 40x25 mm, öntapadós | ULTRA | * | 60 | M | 8690495072396 | 3925902000 |  |  | 549 | 699.975
| ETK45022E | Ultra csatornák | ULTRA 1xRJ45 adapter, 2 modulos | ULTRA |  | 1 | DB | 8690495072556 | 3925908000 |  |  | 538 | 685.95
S9ETK45045E | ETK45045E | Ultra csatornák | ULTRA 1xRJ45 adapter, 1 modulos | ULTRA |  | 1 | DB | 8690495072549 | 3925908000 |  |  | 428 | 545.7
| ETK45122E | Ultra csatornák | ULTRA Vakfedél, 1 modulos | ULTRA |  | 1 | DB | 8690495072563 | 3925908000 |  |  | 296 | 377.4
| ETK45245E | Ultra csatornák | ULTRA 2xRJ45 adapter, 2 modulos | ULTRA |  | 1 | DB | 8690495072587 | 3925908000 |  |  | 538 | 685.95
| ETK46320 | Ultra csatornák | ULTRA Belsőkönyök (40x25) | ULTRA |  | 40 | DB | 3606480507632 | 3925902000 |  |  | 318 | 405.45
| ETK46330 | Ultra csatornák | ULTRA Külső könyök (40x25) | ULTRA |  | 40 | DB | 3606480507649 | 3925902000 |  |  | 318 | 405.45
| ETK46341 | Ultra csatornák | ULTRA Kanyarelem (40x25) | ULTRA |  | 40 | DB | 3606480507656 | 3925902000 |  |  | 318 | 405.45
| ETK46350 | Ultra csatornák | ULTRA T-elem (40x25) | ULTRA |  | 50 | DB | 3606480507663 | 3925902000 |  |  | 318 | 405.45
| ETK46361 | Ultra csatornák | ULTRA Végzáró elem (40x25) | ULTRA |  | 40 | DB | 3606480507670 | 3925902000 |  |  | 318 | 405.45
| ETK46370 | Ultra csatornák | ULTRA Takaróelem (40x25) | ULTRA |  | 60 | DB | 3606480507687 | 3925902000 |  |  | 242 | 308.55
S9ETK50012 | ETK50012 | Ultra csatornák | ULTRA Taposócsatorna, 50x12 mm | ULTRA | * | 60 | M | 8698150500123 | 3925908000 |  |  | 538 | 685.95
S9ETK60020 | ETK60020 | Ultra csatornák | ULTRA Belsőkönyök (60x21) | ULTRA |  | 10 | DB | 8698150600205 | 3925908000 |  |  | 648 | 826.2
S9ETK60021 | ETK60021 | Ultra csatornák | ULTRA Minicsatorna, három rekeszes, 60x21 mm | ULTRA |  | 40 | M | 8698150600212 | 3925908000 |  |  | 648 | 826.2
| ETK60022 | Ultra csatornák | ULTRA Szűkítő elem (21x12 -> 60x21) | ULTRA |  | 5 | DB | 8698150600229 | 3925908000 |  |  | 648 | 826.2
| ETK60030 | Ultra csatornák | ULTRA Külső könyök (60x21) | ULTRA |  | 10 | DB | 8698150600304 | 3925908000 |  |  | 648 | 826.2
| ETK60032 | Ultra csatornák | ULTRA Szűkítő elem (32x17 -> 60x21) | ULTRA |  | 5 | DB | 8698150600328 | 3925908000 |  |  | 977 | 1245.675
S9ETK60040 | ETK60040 | Ultra csatornák | ULTRA Kanyarelem (60x21) | ULTRA |  | 10 | DB | 8698150600403 | 3925908000 |  |  | 648 | 826.2
| ETK60041 | Ultra csatornák | ULTRA Szűkítő elem (40x17 -> 60x21) | ULTRA |  | 5 | DB | 8698150600410 | 3925908000 |  |  | 867 | 1105.425
S9ETK60050 | ETK60050 | Ultra csatornák | ULTRA T-elem (60x21) | ULTRA |  | 10 | DB | 8698150600502 | 3925908000 |  |  | 704 | 897.6
| ETK60060 | Ultra csatornák | ULTRA Végzáró elem (60x21) | ULTRA |  | 20 | DB | 8698150600601 | 3925908000 |  |  | 384 | 489.6
S9ETK60070 | ETK60070 | Ultra csatornák | ULTRA Takaróelem (60x21) | ULTRA |  | 20 | DB | 8698150600700 | 3925908000 |  |  | 318 | 405.45
| ETK60071 | Ultra csatornák | ULTRA Kábeltartó (60x21) | ULTRA |  | 20 | DB | 8698150600717 | 3925908000 |  |  | 275 | 350.625
S9ETK60320 | ETK60320 | Ultra csatornák | ULTRA Belsőkönyök (60x25; 60x40; 60x60) | ULTRA | * | 14 | DB | 8698150603206 | 3925908000 |  |  | 648 | 826.2
S9ETK60325 | ETK60325 | Ultra csatornák | ULTRA Kábelvezetési csatorna, 60x25 mm | ULTRA | * | 36 | M | 8698150603251 | 3925908000 |  |  | 549 | 699.975
S9ETK60330 | ETK60330 | Ultra csatornák | ULTRA Külső könyök (60x25; 60x40; 60x60) | ULTRA | * | 12 | DB | 8698150603305 | 3925908000 |  |  | 648 | 826.2
AS9ETK60340 | ETK60340 | Ultra csatornák | ULTRA Kábelvezetési csatorna, 60x40 mm | ULTRA | * | 24 | M | 8698150603404 | 3925908000 |  |  | 592 | 754.8
S9ETK60341 | ETK60341 | Ultra csatornák | ULTRA Kanyarelem (60x25; 60x40; 60x60) | ULTRA | * | 18 | DB | 8698150603411 | 3925908000 |  |  | 648 | 826.2
S9ETK60350 | ETK60350 | Ultra csatornák | ULTRA T-elem (60x25; 60x40; 60x60) | ULTRA | * | 18 | DB | 8698150603503 | 3925908000 |  |  | 648 | 826.2
S9ETK60360 | ETK60360 | Ultra csatornák | ULTRA Kábelvezetési csatorna, 60x60 mm | ULTRA | * | 16 | M | 8698150603602 | 3925908000 |  |  | 757 | 965.175
S9ETK60361 | ETK60361 | Ultra csatornák | ULTRA Végzáró elem (60x25; 60x40; 60x60) | ULTRA | * | 50 | DB | 8698150603619 | 3925908000 |  |  | 318 | 405.45
S9ETK60370 | ETK60370 | Ultra csatornák | ULTRA Takaróelem (60x25; 60x40; 60x60) | ULTRA | * | 25 | DB | 8698150603701 | 3925908000 |  |  | 275 | 350.625
| ETK70220 | Ultra csatornák | ULTRA Belsőkönyök (70x20) | ULTRA |  | 10 | DB | 8698150702206 | 3925908000 |  |  | 538 | 685.95
S9ETK70221 | ETK70221 | Ultra csatornák | ULTRA Szegélycsatorna, három rekeszes, 70×20 mm | ULTRA |  | 30 | M | 8698150702213 | 3925908000 |  |  | 889 | 1133.475
| ETK70230 | Ultra csatornák | ULTRA Külső könyök (70x20) | ULTRA |  | 10 | DB | 8698150702305 | 3925908000 |  |  | 538 | 685.95
| ETK70261 | Ultra csatornák | ULTRA Végzáró elem, jobbos (70x20) | ULTRA |  | 20 | DB | 8698150702619 | 3925908000 |  |  | 296 | 377.4
| ETK70270 | Ultra csatornák | ULTRA Takaróelem (70x20) | ULTRA |  | 20 | DB | 8698150702701 | 3925908000 |  |  | 242 | 308.55
S9ETK70295 | ETK70295 | Ultra csatornák | ULTRA 4 modulos szerelődoboz szegélycsatornához, 45x45-ös szerelvényekhez | ULTRA |  | 4 | DB | 8698150702954 | 3925908000 |  |  | 1043 | 1329.825
S9ETK70297 | ETK70297 | Ultra csatornák | ULTRA 6 modulos szerelődoboz szegélycsatornához, 45x45-ös szerelvényekhez | ULTRA |  | 4 | DB | 8698150702978 | 3925908000 |  |  | 1153 | 1470.075
S9ETK70298 | ETK70298 | Ultra csatornák | ULTRA 2 modulos szerelődoboz szegélycsatornához, 45x45-ös szerelvényekhez | ULTRA |  | 4 | DB | 8698150702985 | 3925908000 |  |  | 977 | 1245.675
| ETK74020 | Ultra csatornák | ULTRA Belsőkönyök (74x21) | ULTRA | * | 10 | DB | 8698150740208 | 3925908000 |  |  | 538 | 685.95
| ETK74021 | Ultra csatornák | ULTRA Minicsatorna, három rekeszes, 74x21 mm | ULTRA |  | 24 | M | 8698150740215 | 3925908000 |  |  | 791 | 1008.525
| ETK74022 | Ultra csatornák | ULTRA Szűkítő elem (21x12 -> 74x21) | ULTRA |  | 5 | DB | 8698150740222 | 3925908000 |  |  | 867 | 1105.425
| ETK74030 | Ultra csatornák | ULTRA Külső könyök (74x21) | ULTRA |  | 10 | DB | 8698150740307 | 3925908000 |  |  | 538 | 685.95
| ETK74032 | Ultra csatornák | ULTRA Szűkítő elem (32x17 -> 74x21) | ULTRA |  | 5 | DB | 8698150740321 | 3925908000 |  |  | 867 | 1105.425
| ETK74040 | Ultra csatornák | ULTRA Kanyarelem (74x21) | ULTRA | * | 10 | DB | 8698150740406 | 3925908000 |  |  | 538 | 685.95
| ETK74041 | Ultra csatornák | ULTRA Szűkítő elem (40x17 -> 74x21) | ULTRA |  | 5 | DB | 8698150740413 | 3925908000 |  |  | 867 | 1105.425
| ETK74050 | Ultra csatornák | ULTRA T-elem (74x21) | ULTRA |  | 10 | DB | 8698150740505 | 3925908000 |  |  | 538 | 685.95
| ETK74060 | Ultra csatornák | ULTRA Végzáró elem (74x21) | ULTRA |  | 20 | DB | 8698150740604 | 3925908000 |  |  | 318 | 405.45
| ETK74070 | Ultra csatornák | ULTRA Takaróelem (74x21) | ULTRA |  | 20 | DB | 8698150740703 | 3925908000 |  |  | 209 | 266.475
| ETK74071 | Ultra csatornák | ULTRA Kábeltartó (74x21) | ULTRA |  | 20 | DB | 8698150740710 | 3925908000 |  |  | 275 | 350.625
S9ETK77019 | ETK77019 | Ultra csatornák | ULTRA Taposócsatorna, 77x19mm | ULTRA | * | 40 | M | 8698150770199 | 3925908000 |  |  | 704 | 897.6
S9ETK80360 | ETK80360 | Ultra csatornák | ULTRA Kábelvezetési csatorna, 80x60 mm | ULTRA | * | 16 | M | 8698150803606 | 3925902000 |  |  | 1592 | 2029.8
S9ETK80380 | ETK80380 | Ultra csatornák | ULTRA Kábelvezetési csatorna, 80x80 mm | ULTRA |  | 16 | M | 8698150803804 | 3925902000 |  |  | 1867 | 2380.425
| ETXADRJM12 | Programozható logikai vezérlők és kezelői terminálok | Adapter RJ45 M12 |  |  | 1 | DB | 3595864046914 | 8536901000 |  |  | 42953 | 54765.075
| ETXPA411M3 | Programozható logikai vezérlők és kezelői terminálok | Külső táp ENet/IP 4P |  |  | 1 | DB | 3595864046877 | 8536901000 |  |  | 14532 | 18528.3
| ETXPA413M | Programozható logikai vezérlők és kezelői terminálok | Külső táp ENet/IP 4P |  |  | 1 | DB | 3595864046853 | 8536901000 |  |  | 29732 | 37908.3
| ETXPA4M1 | Programozható logikai vezérlők és kezelői terminálok | Tápcsatlakozó 4P M |  |  | 1 | DB | 3595864046945 | 8536901000 |  |  | 28413 | 36226.575
| ETXPA4M3 | Programozható logikai vezérlők és kezelői terminálok | Tápcsatlakozó 4P F |  |  | 1 | DB | 3595864046969 | 8536901000 |  |  | 28413 | 36226.575
| ETXPA511M3 | Programozható logikai vezérlők és kezelői terminálok | Külső tápcsatlakozó Modbus TCP 5P |  |  | 1 | DB | 3595864046860 | 8536901000 |  |  | 14532 | 18528.3
| ETXPA513M | Programozható logikai vezérlők és kezelői terminálok | Külső tápcsatlakozó Modbus TCP 5P |  |  | 1 | DB | 3595864046846 | 8536901000 |  |  | 29732 | 37908.3
| ETXPA5M1 | Programozható logikai vezérlők és kezelői terminálok | Tápcsatlakozó 5P M |  |  | 1 | DB | 3595864046921 | 8536901000 |  |  | 28413 | 36226.575
| ETXPA5M3 | Programozható logikai vezérlők és kezelői terminálok | Tápcsatlakozó 5P F |  |  | 1 | DB | 3595864046938 | 8536901000 |  |  | 28413 | 36226.575
| ETXPA78BE | Programozható logikai vezérlők és kezelői terminálok | Lezáró dugó 7/8 |  |  | 1 | DB | 3595864046891 | 3926909790 |  |  | 13213 | 16846.575
| ETXPA78BI | Programozható logikai vezérlők és kezelői terminálok | Lezáró dugó 7/8 |  |  | 1 | DB | 3595864046907 | 3926909790 |  |  | 7659 | 9765.225
| ETXPC411M400020 | Programozható logikai vezérlők és kezelői terminálok | Tápkábel 2M derékszögű csatlakozó 4P |  |  | 1 | DB | 3595864046785 | 8544429090 |  |  | 22420 | 28585.5
| ETXPC412M1M3020 | Programozható logikai vezérlők és kezelői terminálok | Tápkábel 2M csatlakozó 4P |  |  | 1 | DB | 3595864047003 | 8544429090 |  |  | 31143 | 39707.325
| ETXPC511M300040 | Programozható logikai vezérlők és kezelői terminálok | Tápkábel 4M 5P |  |  | 1 | DB | 3595864046778 | 8544429090 |  |  | 40961 | 52225.275
| ETXPC511M400020 | Programozható logikai vezérlők és kezelői terminálok | Tápkábel 2M derékszögű csatlakozó 5P |  |  | 1 | DB | 3595864046747 | 8544429090 |  |  | 24591 | 31353.525
| ETXPC512M1M3010 | Programozható logikai vezérlők és kezelői terminálok | Tápkábel 1M csatlakozós 5P |  |  | 1 | DB | 3595864047034 | 8544429090 |  |  | 25112 | 32017.8
| ETXPC512M1M3020 | Programozható logikai vezérlők és kezelői terminálok | Tápkábel 2M csatlakozós 5P |  |  | 1 | DB | 3595864047041 | 8544429090 |  |  | 33035 | 42119.625
| ETXPC512M1M3050 | Programozható logikai vezérlők és kezelői terminálok | Tápkábel 5M csatlakozós 5P |  |  | 1 | DB | 3595864047058 | 8544429090 |  |  | 59472 | 75826.8
| ETXPC512M2M4006 | Programozható logikai vezérlők és kezelői terminálok | Tápkábel 0.6M derékszögű 5P |  |  | 1 | DB | 3595864047065 | 8544429090 |  |  | 19818 | 25267.95
| ETXPC512M2M4010 | Programozható logikai vezérlők és kezelői terminálok | Tápkábel 1M derékszögű csatlakozó 5P |  |  | 1 | DB | 3595864047072 | 8544429090 |  |  | 26424 | 33690.6
| ETXPC512M2M4020 | Programozható logikai vezérlők és kezelői terminálok | Tápkábel 2M derékszögű csatlakozó 5P |  |  | 1 | DB | 3595864047089 | 8544429090 |  |  | 34356 | 43803.9
| ETXSA12B | Programozható logikai vezérlők és kezelői terminálok | Sealing plug M12 csatlakozó 10 |  |  | 1 | DB | 3595864046884 | 3926909790 |  |  | 15257 | 19452.675
| ETXSC412M1M3010 | Programozható logikai vezérlők és kezelői terminálok | I/O kábel M12 csatlakozó IM |  |  | 1 | DB | 3595864046648 | 8544429090 |  |  | 10796 | 13764.9
| ETXSC412M1M3020 | Programozható logikai vezérlők és kezelői terminálok | I/O kábel M12 csatlakozó 2M |  |  | 1 | DB | 3595864046655 | 8544429090 |  |  | 13213 | 16846.575
| ETXSC412M1M3050 | Programozható logikai vezérlők és kezelői terminálok | I/O kábel M12 csatlakozó 5M |  |  | 1 | DB | 3595864046662 | 8544429090 |  |  | 16514 | 21055.35
| ETXSC412U1M3010 | Programozható logikai vezérlők és kezelői terminálok | I/O kábel ULock csatlakozó 1M |  |  | 1 | DB | 3595864046679 | 8544429090 |  |  | 16913 | 21564.075
| ETXSC412U1M3020 | Programozható logikai vezérlők és kezelői terminálok | I/O kábel ULock csatlakozó 2M |  |  | 1 | DB | 3595864046686 | 8544429090 |  |  | 19818 | 25267.95
| ETXSC412U1M3050 | Programozható logikai vezérlők és kezelői terminálok | I/O kábel ULock csatlakozó 5M |  |  | 1 | DB | 3595864046693 | 8544429090 |  |  | 22468 | 28646.7
| ETXSC412U2M3010 | Programozható logikai vezérlők és kezelői terminálok | I/O kábel derékszögű ULock 1M |  |  | 1 | DB | 3595864046709 | 8544429090 |  |  | 18501 | 23588.775
| ETXSC412U2M3020 | Programozható logikai vezérlők és kezelői terminálok | I/O kábel derékszögű ULock 2M |  |  | 1 | DB | 3595864046716 | 8544429090 |  |  | 20486 | 26119.65
| ETXSC412U2M3050 | Programozható logikai vezérlők és kezelői terminálok | I/O kábel derékszögű ULock 5M |  |  | 1 | DB | 3595864046723 | 8544429090 |  |  | 23793 | 30336.075
| ETXSC413U1M3003 | Programozható logikai vezérlők és kezelői terminálok | I/O elosztó ULock/M12 |  |  | 1 | DB | 3595864046730 | 8544429090 |  |  | 21141 | 26954.775
| EVB1A22P2KI | Elektromos autótöltők | EVLink Smart Wallbox 7/22 KW T2 kulcs |  |  | 1 | DB | 3606480935206 | 8504405590 |  |  | 469082 | 598079.55
| EVB1A22P2RI | Elektromos autótöltők | EVLink Smart Wallbox 7/22KW T2 RFID |  |  | 1 | DB | 3606480935213 | 8504405590 |  |  | 504709 | 643503.975
| EVB1A22P4EKI | Elektromos autótöltők | EVLink Smart Wallbox 7/22KW T2S TE kulcs |  |  | 1 | DB | 3606480935244 | 8504405590 |  |  | 475020 | 605650.5
| EVB1A22P4ERI | Elektromos autótöltők | EVLink Smart Wallbox 7/22KW T2S TE RFID |  |  | 1 | DB | 3606480935251 | 8504405590 |  |  | 510647 | 651074.925
| EVB1A22P4KI | Elektromos autótöltők | EVLink Smart Wallbox 7/22KW T2S kulcs |  |  | 1 | DB | 3606480935220 | 8504405590 |  |  | 415643 | 529944.825
| EVB1A22P4RI | Elektromos autótöltők | EVLink Smart Wallbox 7/22KW T2S RFID |  |  | 1 | DB | 3606480935237 | 8504405590 |  |  | 475020 | 605650.5
| EVB1A22PCKI | Elektromos autótöltők | EVLink Smart Wallbox 22 KW kábellel T2 kulcs |  |  | 1 | DB | 3606480935305 | 8504405590 |  |  | 534398 | 681357.45
| EVB1A22PCRI | Elektromos autótöltők | EVLink Smart Wallbox 22 KW kábellel T2 RFID |  |  | 1 | DB | 3606480935312 | 8504405590 |  |  | 593775 | 757063.125
| EVB1A7PAKI | Elektromos autótöltők | EVLink Smart Wallbox 7 KW kábellel T1 kulcs |  |  | 1 | DB | 3606480935268 | 8504405590 |  |  | 445331 | 567797.025
| EVB1A7PARI | Elektromos autótöltők | EVLink Smart Wallbox 7 KW kábellel T1 RFID |  |  | 1 | DB | 3606480935275 | 8504405590 |  |  | 516584 | 658644.6
| EVB1A7PCKI | Elektromos autótöltők | EVLink Smart Wallbox 7 KW kábellel T2 kulcs |  |  | 1 | DB | 3606480935282 | 8504405590 |  |  | 445331 | 567797.025
| EVB1A7PCRI | Elektromos autótöltők | EVLink Smart Wallbox 7 KW kábellel T2 RFID |  |  | 1 | DB | 3606480935299 | 8504405590 |  |  | 516584 | 658644.6
| EVF2S22P02 | Elektromos autótöltők | EVLink Álló elektromos autótöltő állomás 1x T2 - 22kW |  |  | 1 | DB | 3606480882722 | 8504405590 |  |  | 920351 | 1173447.525
| EVF2S22P02R | Elektromos autótöltők | EVLink Álló elektromos autótöltő állomás 1x T2 - 22kW, RFID kártya leolvasó |  |  | 1 | DB | 3606480882739 | 8504405590 |  |  | 979729 | 1249154.475
| EVF2S22P22 | Elektromos autótöltők | EVLink Álló elektromos autótöltő állomás 2x T2 - 22kW |  |  | 1 | DB | 3606480882746 | 8504405590 |  |  | 1217239 | 1551979.725
| EVF2S22P22R | Elektromos autótöltők | EVLink Álló elektromos autótöltő állomás 2x T2 - 22kW, RFID kártya leolvasó |  |  | 1 | DB | 3606480882753 | 8504405590 |  |  | 1276616 | 1627685.4
| EVF2S22P2F | Elektromos autótöltők | EVLink Álló elektromos autótöltő állomás T2 + TF - 22kW + 3,5kW |  |  | 1 | DB | 3606485442983 | 8504405590 |  |  | 1187550 | 1514126.25
| EVF2S22P2FR | Elektromos autótöltők | EVLink Álló elektromos autótöltő állomás T2 + TF - 22kW + 3,5kW, RFID |  |  | 1 | DB | 3606485442990 | 8504405590 |  |  | 1246928 | 1589833.2
| EVF2S22P44R | Elektromos autótöltők | EVLink Álló elektromos autótöltő állomás 2x T2S - 22kW, RFID |  |  | 1 | DB | 3606480882517 | 8504405590 |  |  | 1484438 | 1892658.45
| EVF2S7P02 | Elektromos autótöltők | EVLink Álló elektromos autótöltő állomás 1x T2 - 7kW |  |  | 1 | DB | 3606480882760 | 8504405590 |  |  | 860974 | 1097741.85
| EVF2S7P02R | Elektromos autótöltők | EVLink Álló elektromos autótöltő állomás 1x T2 - 7kW, RFID kártya leolvasó |  |  | 1 | DB | 3606480882777 | 8504405590 |  |  | 920351 | 1173447.525
| EVF2S7P22 | Elektromos autótöltők | EVLink Álló elektromos autótöltő állomás 2x T2 - 7kW |  |  | 1 | DB | 3606480882784 | 8504405590 |  |  | 1157861 | 1476272.775
| EVF2S7P22R | Elektromos autótöltők | EVLink Álló elektromos autótöltő állomás 2x T2 - 7kW, RFID kártya leolvasó |  |  | 1 | DB | 3606480882791 | 8504405590 |  |  | 1217239 | 1551979.725
| EVF2S7P2F | Elektromos autótöltők | EVLink Álló elektromos autótöltő állomás T2 + TF - 7kW + 3,5kW |  |  | 1 | DB | 3606485443003 | 8504405590 |  |  | 1128173 | 1438420.575
| EVF2S7P2FR | Elektromos autótöltők | EVLink Álló elektromos autótöltő állomás T2 + TF - 7kW + 3,5kW, RFID |  |  | 1 | DB | 3606485443010 | 8504405590 |  |  | 1187550 | 1514126.25
| EVH2S11P02K | Elektromos autótöltők | EVLink Lakossági elektromos autótöltő állomás T2 - 11 kW |  |  | 1 | DB | 3606485405971 | 8537109899 |  |  | 326576 | 416384.4
| EVH2S11P0CK | Elektromos autótöltők | EVLink Lakossági elektromos autótöltő állomás beépített kábellel T2 - 11 kW |  |  | 1 | DB | 3606485406077 | 8537109899 |  |  | 350327 | 446666.925
| EVH2S22P02K | Elektromos autótöltők | EVLink Lakossági elektromos autótöltő állomás T2 - 22 kW |  | * | 1 | DB | 3606485405988 | 8537109899 |  |  | 350327 | 446666.925
| EVH2S22P0CK | Elektromos autótöltők | EVLink Lakossági elektromos autótöltő állomás beépített kábellel T2 - 22 kW |  |  | 1 | DB | 3606485406084 | 8537109899 |  |  | 374078 | 476949.45
| EVH2S3P02K | Elektromos autótöltők | EVLink Lakossági elektromos autótöltő állomás T2 - 3,5 kW |  |  | 1 | DB | 3606485405957 | 8537109899 |  |  | 255323 | 325536.825
| EVH2S3P0AK | Elektromos autótöltők | EVLink Lakossági elektromos autótöltő állomás beépített kábellel T1 - 3,5 kW |  |  | 1 | DB | 3606485406039 | 8537109899 |  |  | 279074 | 355819.35
| EVH2S3P0CK | Elektromos autótöltők | EVLink Lakossági elektromos autótöltő állomás beépített kábellel T2 - 3,5 kW |  |  | 1 | DB | 3606485406053 | 8537109899 |  |  | 290950 | 370961.25
| EVH2S7P02K | Elektromos autótöltők | EVLink Lakossági elektromos autótöltő állomás T2 - 7 kW |  |  | 1 | DB | 3606485405964 | 8537109899 |  |  | 279074 | 355819.35
| EVH2S7P0AK | Elektromos autótöltők | EVLink Lakossági elektromos autótöltő állomás beépített kábellel T1 - 7 kW |  |  | 1 | DB | 3606485406046 | 8537109899 |  |  | 302825 | 386101.875
| EVH2S7P0CK | Elektromos autótöltők | EVLink Lakossági elektromos autótöltő állomás beépített kábellel T2 - 7 kW |  |  | 1 | DB | 3606485406060 | 8537109899 |  |  | 314701 | 401243.775
| EVP1BNS | Elektromos autótöltők | Evlink - RFID kártya 10 db/csomag |  |  | 1 | DB | 3606480624636 | 3926909790 |  |  | 18349 | 23394.975
| EVP1BSE23 | Elektromos autótöltők | T2 aljzat Smart Wallbox IEC |  |  | 1 | DB | 3606480939891 | 8504409090 |  |  | 100422 | 128038.05
| EVP1BSE43 | Elektromos autótöltők | T2S aljzat Smart Wallbox IEC |  |  | 1 | DB | 3606480939884 | 8504409090 |  |  | 104207 | 132863.925
| EVP1BSSE | Elektromos autótöltők | TE aljzat Smart Wallbox IEC |  |  | 1 | DB | 3606480939907 | 7326909890 |  |  | 36299 | 46281.225
| EVP1CBS321A45 | Elektromos autótöltők | Smart Wallbox T1 beépítő kábel 32A 1 fázis |  |  | 1 | DB | 3606480939853 | 8544429090 |  |  | 117199 | 149428.725
| EVP1CBS321C45 | Elektromos autótöltők | Smart Wallbox T2 beépítő kábel 32A 1 fázis |  |  | 1 | DB | 3606480939860 | 8544429090 |  |  | 113567 | 144797.925
| EVP1CBS323C45 | Elektromos autótöltők | Smart Wallbox T2 beépítő kábel 32A 3 fázis |  |  | 1 | DB | 3606480939877 | 8544429090 |  |  | 136198 | 173652.45
| EVP1CNS32121 | Elektromos autótöltők | EVlink Töltő kábel 32A 7 kW 1-fázis T2-T1 5M |  |  | 1 | DB | 3606480702136 | 8536699099 |  |  | 89066 | 113559.15
| EVP1CNS32122 | Elektromos autótöltők | EVlink Töltő kábel 32A 7 kW 1-fázis T2-T2 5M |  |  | 1 | DB | 3606480703263 | 8536699099 |  |  | 100942 | 128701.05
| EVP1CNS32322 | Elektromos autótöltők | EVlink Töltő kábel 32A 22 kW 3-fázis T2-T2 5M |  |  | 1 | DB | 3606480703287 | 8536699099 |  |  | 112817 | 143841.675
| EVP1FKC | Elektromos autótöltők | EVLINK DIN sín szerelő készlet |  |  | 1 | DB | 3606480711619 | 4819100000 |  |  | 112376 | 143279.4
| EVP1MM | Elektromos autótöltők | EVLink GPRS modem távoli felügyelethez |  |  | 1 | DB | 3606480880629 | 8517620000 |  |  | 166257 | 211977.675
| EVP1MWSI | Elektromos autótöltők | WIFI EVLink Smart Wallbox |  |  | 1 | DB | 3606480935336 | 8517620000 |  |  | 118755 | 151412.625
| EVP1PBSSG | Elektromos autótöltők | Tartóoszlop 1 vagy 2 db EVLink Smart Wallboxhoz |  |  | 1 | DB | 3606480935329 | 8504909990 |  |  | 207821 | 264971.775
| EVP1PH | Elektromos autótöltők | Evlink Parking Offer kétoldalú kábeltartó |  |  | 1 | DB | 3606480660030 | 7326909890 |  |  | 42812 | 54585.3
| EVP1WPSC | Elektromos autótöltők | EVLink töltő bevezető vezeték burkolat |  |  | 1 | DB | 3606480660047 | 7326909890 |  |  | 30580 | 38989.5
| EVP2FBS | Elektromos autótöltők | EVlink Parking alsó doboz |  |  | 1 | DB | 3606480711626 | 7326909890 |  |  | 130213 | 166021.575
| EVW2S22P02 | Elektromos autótöltők | EVLink Fali elektromos autótöltő állomás 1x T2 - 22kW |  |  | 1 | DB | 3606480882647 | 8504405590 |  |  | 801596 | 1022034.9
| EVW2S22P02R | Elektromos autótöltők | EVLink Fali elektromos autótöltő állomás 1x T2 - 22kW, RFID kártya leolvasó |  |  | 1 | DB | 3606480882654 | 8504405590 |  |  | 860974 | 1097741.85
| EVW2S22P22 | Elektromos autótöltők | EVLink Fali elektromos autótöltő állomás 2x T2 - 22kW |  |  | 1 | DB | 3606480882661 | 8504405590 |  |  | 1098484 | 1400567.1
| EVW2S22P22R | Elektromos autótöltők | EVLink Fali elektromos autótöltő állomás 2x T2 - 22kW, RFID kártya leolvasó |  |  | 1 | DB | 3606480882678 | 8504405590 |  |  | 1157861 | 1476272.775
| EVW2S7P02 | Elektromos autótöltők | EVLink Fali elektromos autótöltő állomás 1x T2 - 7kW |  |  | 1 | DB | 3606480882685 | 8504405590 |  |  | 742219 | 946329.225
| EVW2S7P02R | Elektromos autótöltők | EVLink Fali elektromos autótöltő állomás 1x T2 - 7kW, RFID kártya leolvasó |  |  | 1 | DB | 3606480882692 | 8504405590 |  |  | 801596 | 1022034.9
| EVW2S7P22 | Elektromos autótöltők | EVLink Fali elektromos autótöltő állomás 2x T2 - 7kW |  |  | 1 | DB | 3606480882708 | 8504405590 |  |  | 1039106 | 1324860.15
| EVW2S7P22R | Elektromos autótöltők | EVLink Fali elektromos autótöltő állomás 2x T2 - 7kW, RFID kártya leolvasó |  |  | 1 | DB | 3606480882715 | 8504405590 |  |  | 1098484 | 1400567.1
S9EZ9E108P2F | EZ9E108P2F | Resi9 lakossági kínálat | EASY9 Kiselosztó, 8 modul, PE+N sínnel, teli ajtóval, süllyesztett |  | * | 1 | DB | 3606480768620 | 8538100090 |  |  | 2490 | 3174.75
S9EZ9E108P2S | EZ9E108P2S | Resi9 lakossági kínálat | EASY9 Kiselosztó, 8 modul, PE+N sínnel, teli ajtóval, falon kívüli |  | * | 1 | DB | 3606480768422 | 8538100090 |  |  | 2690 | 3429.75
S9EZ9E108S2F | EZ9E108S2F | Resi9 lakossági kínálat | EASY9 Kiselosztó, 8 modul, PE+N sínnel, füstszínű ajtóval, süllyesztett |  | * | 1 | DB | 3606480768576 | 8538100090 |  |  | 2390 | 3047.25
S9EZ9E108S2S | EZ9E108S2S | Resi9 lakossági kínálat | EASY9 Kiselosztó, 8 modul, PE+N sínnel, füstszínű ajtóval, falon kívüli |  | * | 1 | DB | 3606480768378 | 8538100090 |  |  | 2590 | 3302.25
S9EZ9E112P2F | EZ9E112P2F | Resi9 lakossági kínálat | EASY9 Kiselosztó, 12 modul, PE+N sínnel, teli ajtóval, süllyesztett |  | * | 1 | DB | 3606480768637 | 8538100090 |  |  | 3190 | 4067.25
S9EZ9E112P2S | EZ9E112P2S | Resi9 lakossági kínálat | EASY9 Kiselosztó, 12 modul, PE+N sínnel, teli ajtóval, falon kívüli |  | * | 1 | DB | 3606480768439 | 8538100090 |  |  | 3090 | 3939.75
S9EZ9E112S2F | EZ9E112S2F | Resi9 lakossági kínálat | EASY9 Kiselosztó, 12 modul, PE+N sínnel, füstszínű ajtóval, süllyesztett |  | * | 1 | DB | 3606480768583 | 8538100090 |  |  | 2890 | 3684.75
S9EZ9E112S2S | EZ9E112S2S | Resi9 lakossági kínálat | EASY9 Kiselosztó, 12 modul, PE+N sínnel, füstszínű ajtóval, falon kívüli |  | * | 1 | DB | 3606480768385 | 8538100090 |  |  | 2090 | 2664.75
S9EZ9E118P2F | EZ9E118P2F | Resi9 lakossági kínálat | EASY9 Kiselosztó, 18 modul, PE+N sínnel, teli ajtóval, süllyesztett |  | * | 1 | DB | 3606480768644 | 8538100090 |  |  | 4890 | 6234.75
S9EZ9E118P2S | EZ9E118P2S | Resi9 lakossági kínálat | EASY9 Kiselosztó, 18 modul, PE+N sínnel, teli ajtóval, falon kívüli |  | * | 1 | DB | 3606480768446 | 8538100090 |  |  | 4690 | 5979.75
S9EZ9E118S2F | EZ9E118S2F | Resi9 lakossági kínálat | EASY9 Kiselosztó, 18 modul, PE+N sínnel, füstszínű ajtóval, süllyesztett |  | * | 1 | DB | 3606480768590 | 8538100090 |  |  | 4190 | 5342.25
S9EZ9E118S2S | EZ9E118S2S | Resi9 lakossági kínálat | EASY9 Kiselosztó, 18 modul, PE+N sínnel, füstszínű ajtóval, falon kívüli |  | * | 1 | DB | 3606480768392 | 8538100090 |  |  | 3990 | 5087.25
S9EZ9E212P2F | EZ9E212P2F | Resi9 lakossági kínálat | EASY9 Kiselosztó, 24 modul, PE+N sínnel, teli ajtóval, süllyesztett |  | * | 1 | DB | 3606480768651 | 8538100090 |  |  | 5790 | 7382.25
S9EZ9E212P2S | EZ9E212P2S | Resi9 lakossági kínálat | EASY9 Kiselosztó, 24 modul, PE+N sínnel, teli ajtóval, falon kívüli |  | * | 1 | DB | 3606480768453 | 8538100090 |  |  | 5690 | 7254.75
S9EZ9E212S2F | EZ9E212S2F | Resi9 lakossági kínálat | EASY9 Kiselosztó, 24 modul, PE+N sínnel, füstszínű ajtóval, süllyesztett |  | * | 1 | DB | 3606480768606 | 8538100090 |  |  | 5190 | 6617.25
S9EZ9E212S2S | EZ9E212S2S | Resi9 lakossági kínálat | EASY9 Kiselosztó, 24 modul, PE+N sínnel, füstszínű ajtóval, falon kívüli |  | * | 1 | DB | 3606480768408 | 8538100090 |  |  | 5190 | 6617.25
S9EZ9E312P2F | EZ9E312P2F | Resi9 lakossági kínálat | EASY9 Kiselosztó, 36 modul, PE+N sínnel, teli ajtóval, süllyesztett |  | * | 1 | DB | 3606480768668 | 8538100090 |  |  | 7690 | 9804.75
S9EZ9E312P2S | EZ9E312P2S | Resi9 lakossági kínálat | EASY9 Kiselosztó, 36 modul, PE+N sínnel, teli ajtóval, falon kívüli |  | * | 1 | DB | 3606480768460 | 8538100090 |  |  | 7490 | 9549.75
S9EZ9E312S2F | EZ9E312S2F | Resi9 lakossági kínálat | EASY9 Kiselosztó, 36 modul, PE+N sínnel, füstszínű ajtóval, süllyesztett |  | * | 1 | DB | 3606480768613 | 8538100090 |  |  | 7290 | 9294.75
S9EZ9E312S2S | EZ9E312S2S | Resi9 lakossági kínálat | EASY9 Kiselosztó, 36 modul, PE+N sínnel, füstszínű ajtóval, falon kívüli |  | * | 1 | DB | 3606480768415 | 8538100090 |  |  | 7290 | 9294.75
| EZAFASB2 | EasyPact | 2 db fáziselválasztó EZC100-hoz |  |  | 1 | DB | 3303430301875 | 8547900000 |  |  | 963 | 1227.825
S9EZALOCK | EZALOCK | EasyPact | Lakatolási tartozék EZC100-hoz |  |  | 1 | DB | 3303430301899 | 8301409000 |  |  | 1921 | 2449.275
| EZALUG0502 | EasyPact | 2 db kábelcsatlakozó 50A-ig EZC100-hoz |  |  | 1 | DB | 3303430301806 | 8536901000 |  |  | 1779 | 2268.225
| EZALUG0503 | EasyPact | 3 db kábelcsatlakozó 50A-ig EZC100-hoz |  |  | 1 | DB | 3303430301813 | 8536901000 |  |  | 2723 | 3471.825
| EZALUG1002 | EasyPact | 2 db kábelcsatlakozó 100A-ig EZC100-hoz |  |  | 1 | DB | 3303430301820 | 8536699099 |  |  | 1683 | 2145.825
S9EZALUG1003 | EZALUG1003 | EasyPact | 3 db kábelcsatlakozó 100A-ig EZC100-hoz |  | * | 1 | DB | 3303430301837 | 8536901000 |  |  | 3173 | 4045.575
| EZAROTDS | EasyPact | Közvetlen rotációs hajtás EZC100-hoz f |  | * | 1 | DB | 3303430301844 | 8538909999 |  |  | 8242 | 10508.55
| EZAROTDSRY | EasyPact | Közvetlen rotációs hajtás EZC100-hoz s/p |  |  | 1 | DB | 3303431120970 | 8538909999 |  |  | 10617 | 13536.675
S9EZAROTE | EZAROTE | EasyPact | Hosszabított rotációs hajtás EZC100-h f |  | * | 1 | DB | 3303430301851 | 8538909999 |  |  | 16463 | 20990.325
| EZAROTERY | EasyPact | Hosszabított rotációs hajtás EZC100 s/p |  |  | 1 | DB | 3303431120987 | 8538909999 |  |  | 17197 | 21926.175
| EZASHT024DC | EasyPact | Munkaáramú kioldó EZC100-hoz 24 V DC |  | * | 1 | DB | 3303430301660 | 8538909999 |  |  | 11896 | 15167.4
| EZASHT048DC | EasyPact | Munkaáramú kioldó EZC100-hoz 48 V DC |  |  | 1 | DB | 3303430301677 | 8538909999 |  |  | 7981 | 10175.775
| EZASHT100AC | EasyPact | Munkaáramú kioldó EZC100-hoz 100-130VAC |  |  | 1 | DB | 3303430301639 | 8538909999 |  |  | 15210 | 19392.75
S9EZASHT200A | EZASHT200AC | EasyPact | Munkaáramú kioldó EZC100-hoz 200-277VAC |  | * | 1 | DB | 3303430301646 | 8538909999 |  |  | 10806 | 13777.65
| EZASHT380AC | EasyPact | Munkaáramú kioldó EZC100-hoz 380-480VAC |  |  | 1 | DB | 3303430301653 | 8538909999 |  |  | 11896 | 15167.4
| EZASPDR3P | EasyPact | Fázisszéthúzók EZC100-hoz (3db) |  |  | 1 | DB | 3303432313203 | 8301600090 |  |  | 970 | 1236.75
S9EZATSHD3P | EZATSHD3P | EasyPact | 2 db kapocsfedél 3P, EZC100-hoz |  | * | 1 | DB | 3303430301868 | 8547900000 |  |  | 1556 | 1983.9
| EZAUVR024DC | EasyPact | Fesz.csökkenési kioldó EZC100-hoz 24VDC, |  |  | 1 | DB | 3303430301738 | 8538909999 |  |  | 16982 | 21652.05
| EZAUVR048DC | EasyPact | Fesz.csökkenési kioldó EZC100-hoz 48VDC, |  |  | 1 | DB | 3303430301745 | 8538909999 |  |  | 24737 | 31539.675
| EZAUVR110AC | EasyPact | Fesz.csök. kioldó EZC100-hoz 110-130VAC, |  |  | 1 | DB | 3303430301684 | 8538909999 |  |  | 21717 | 27689.175
S9EZAUVR200A | EZAUVR200AC | EasyPact | Feszültség csökökkenési kioldó EZC100-ho |  |  | 1 | DB | 3303430301691 | 8538909999 |  |  | 16197 | 20651.175
| EZAUVR380AC | EasyPact | Fesz.csök. kioldó EZC100-hoz 380-415VAC, |  |  | 1 | DB | 3303430301714 | 8538909999 |  |  | 16982 | 21652.05
| EZAUX01 | EasyPact | Hibajelző érintkező EZC100-hoz, |  |  | 1 | DB | 3303430301615 | 8536901000 |  |  | 4861 | 6197.775
| EZAUX10 | EasyPact | Segédérintkező EZC100-hoz |  | * | 1 | DB | 3303430301608 | 8536901000 |  |  | 4861 | 6197.775
| EZAUX11 | EasyPact | Segéd/hibajelző érintkező EZC100-hoz |  | * | 1 | DB | 3303430301622 | 8536901000 |  |  | 4861 | 6197.775
| EZB100CAP | EasyPact | 3 db csatlakozó fedél EZC100 helyére, |  |  | 1 | DB | 3303430029366 | 8536901000 |  |  | 763 | 972.825
| EZB250CAP | EasyPact | 3 db csatlakozó fedél EZC250/NS helyére, |  |  | 1 | DB | 3303430029373 | 8538909999 |  |  | 880 | 1122
| EZB250MCNS | EasyPact | Betáplálási síncsatlakozók 250A-es sínhe |  |  | 1 | DB | 3303430029304 | 8538909999 |  |  | 9874 | 12589.35
| EZB250MLUG | EasyPact | Betáplálási kábelcsatlakozók 250A-es sín |  |  | 1 | DB | 3303430029274 | 8536901000 |  |  | 2895 | 3691.125
| EZB250W04 | EasyPact | Elosztósín 250A, 4 leágazás |  |  | 1 | DB | 3303430029106 | 8538100090 |  |  | 33128 | 42238.2
| EZB250W06 | EasyPact | Elosztósín 250A, 6 leágazás |  |  | 1 | DB | 3303430029113 | 8536900190 |  |  | 42216 | 53825.4
| EZB250W08 | EasyPact | Elosztósín 250A, 8 leágazás |  |  | 1 | DB | 3303430029120 | 8538909999 |  |  | 51584 | 65769.6
| EZB250W10 | EasyPact | Elosztósín 250A, 10 leágazás |  |  | 1 | DB | 3303430029137 | 8538909999 |  |  | 59832 | 76285.8
| EZB250W12 | EasyPact | Elosztósín 250A, 12 leágazás |  |  | 1 | DB | 3303430029144 | 8538909999 |  |  | 69463 | 88565.325
| EZB400MCNS | EasyPact | Betáplálási síncsatlakozók 400A-es sínhe |  |  | 1 | DB | 3303430029311 | 7407290000 |  |  | 12408 | 15820.2
| EZB400MLUG | EasyPact | Betáplálási kábelcsatlakozók 400A-es sín |  |  | 1 | DB | 3303430029281 | 8536901000 |  |  | 7836 | 9990.9
| EZB400W04 | EasyPact | Elosztósín 400A, 4 leágazás |  |  | 1 | DB | 3303430029151 | 8536900190 |  |  | 51719 | 65941.725
| EZB400W06 | EasyPact | Elosztósín 400A, 6 leágazás |  |  | 1 | DB | 3303430029168 | 8538100090 |  |  | 63519 | 80986.725
| EZB400W08 | EasyPact | Elosztósín 400A, 8 leágazás |  |  | 1 | DB | 3303430029175 | 8538909999 |  |  | 78434 | 100003.35
| EZB400W10 | EasyPact | Elosztósín 400A, 10 leágazás |  |  | 1 | DB | 3303430029182 | 8538909999 |  |  | 91565 | 116745.375
| EZB400W12 | EasyPact | Elosztósín 400A, 12 leágazás |  |  | 1 | DB | 3303430029199 | 8538909999 |  |  | 102820 | 131095.5
| EZB630MCNS | EasyPact | Betáplálási síncsatlakozók 630A-es sínhe |  |  | 1 | DB | 3303430029328 | 8536900190 |  |  | 18589 | 23700.975
| EZB630MLUG | EasyPact | Betáplálási kábelcsatlakozók 630A-es sín |  |  | 1 | DB | 3303430029298 | 8536901000 |  |  | 19435 | 24779.625
| EZB630W04 | EasyPact | Elosztósín 630A, 4 leágazás |  |  | 1 | DB | 3303430029205 | 8536900190 |  |  | 66142 | 84331.05
| EZB630W06 | EasyPact | Elosztósín 630A, 6 leágazás |  |  | 1 | DB | 3303430029212 | 8536900190 |  |  | 81388 | 103769.7
| EZB630W08 | EasyPact | Elosztósín 630A, 8 leágazás, |  |  | 1 | DB | 3303430029229 | 8536900190 |  |  | 101078 | 128874.45
| EZB630W10 | EasyPact | Elosztósín 630A, 10 leágazás, |  |  | 1 | DB | 3303430029236 | 8536900190 |  |  | 118312 | 150847.8
| EZB630W12 | EasyPact | Elosztósín 630A, 12 leágazás, |  |  | 1 | DB | 3303430029243 | 8536900190 |  |  | 131412 | 167550.3
| EZBNS2 | EasyPact | Elosztósín 2 db EZC250/NS160-250 leág |  |  | 1 | DB | 3303430029250 | 8538100090 |  |  | 53080 | 67677
| EZC100B3015 | EasyPact | EZC100B 3P 7,5kA/400V megszakító 15A |  |  | 1 | DB | 3303430300205 | 8536201090 |  |  | 11391 | 14523.525
| EZC100B3020 | EasyPact | EZC100B 3P 7,5kA/400V megszakító 20A |  |  | 1 | DB | 3303430300212 | 8536201090 |  |  | 11616 | 14810.4
| EZC100B3025 | EasyPact | EZC100B 3P 7,5kA/400V megszakító 25A |  |  | 1 | DB | 3303430300229 | 8536201090 |  |  | 11785 | 15025.875
| EZC100B3030 | EasyPact | EZC100B 3P 7,5kA/400V megszakító 30A |  |  | 1 | DB | 3303430300236 | 8536201090 |  |  | 11953 | 15240.075
| EZC100B3040 | EasyPact | EZC100B 3P 7,5kA/400V megszakító 40A |  |  | 1 | DB | 3303430300243 | 8536201090 |  |  | 12290 | 15669.75
| EZC100B3050 | EasyPact | EZC100B 3P 7,5kA/400V megszakító 50A |  |  | 1 | DB | 3303430300250 | 8536201090 |  |  | 12627 | 16099.425
| EZC100B3060 | EasyPact | EZC100B 3P 7,5kA/400V megszakító 60A |  |  | 1 | DB | 3303430300267 | 8536201090 |  |  | 12795 | 16313.625
| EZC100F3015 | EasyPact | EZC100F 3P 10kA/400V megszakító 15A |  |  | 1 | DB | 3303430300403 | 8535290000 |  |  | 12405 | 15816.375
| EZC100F3020 | EasyPact | EZC100F 3P 10kA/400V megszakító 20A |  |  | 1 | DB | 3303430300410 | 8536201090 |  |  | 12530 | 15975.75
| EZC100F3025 | EasyPact | EZC100F 3P 10kA/400V megszakító 25A |  |  | 1 | DB | 3303430300427 | 8536201090 |  |  | 12593 | 16056.075
| EZC100F3030 | EasyPact | EZC100F 3P 10kA/400V megszakító 30A |  |  | 1 | DB | 3303430300434 | 8536201090 |  |  | 12655 | 16135.125
| EZC100F3040 | EasyPact | EZC100F 3P 10kA/400V megszakító 40A |  |  | 1 | DB | 3303430300441 | 8536201090 |  |  | 12906 | 16455.15
| EZC100F3050 | EasyPact | EZC100F 3P 10kA/400V megszakító 50A |  |  | 1 | DB | 3303430300458 | 8535290090 |  |  | 13280 | 16932
| EZC100F3060 | EasyPact | EZC100F 3P 10kA/400V megszakító 60A |  |  | 1 | DB | 3303430300465 | 8535290090 |  |  | 13468 | 17171.7
| EZC100F3075 | EasyPact | EZC100F 3P 10kA/400V megszakító 75A |  |  | 1 | DB | 3303430300472 | 8536209090 |  |  | 13843 | 17649.825
| EZC100F3080 | EasyPact | EZC100F 3P 10kA/400V megszakító 80A |  |  | 1 | DB | 3303430300489 | 8535290090 |  |  | 14031 | 17889.525
| EZC100F3100 | EasyPact | EZC100F 3P 10kA/400V megszakító 100A |  |  | 1 | DB | 3303430300496 | 8535290090 |  |  | 14219 | 18129.225
| EZC100H1015 | EasyPact | EZC100H 1P 15kA/400V megszakító 15A |  |  | 1 | DB | 3303430301004 | 8536201090 |  |  | 8729 | 11129.475
| EZC100H1016 | EasyPact | EZC100H 1P 30kA/400V megszakító 16A |  |  | 1 | DB | 3303431120239 | 8536209090 |  |  | 8688 | 11077.2
| EZC100H1020 | EasyPact | EZC100H 1P 30kA/400V megszakító 20A |  |  | 1 | DB | 3303430301011 | 8536201090 |  |  | 8998 | 11472.45
| EZC100H1025 | EasyPact | EZC100H 1P 30kA/400V megszakító 25A |  |  | 1 | DB | 3303430301028 | 8536201090 |  |  | 8948 | 11408.7
| EZC100H1030 | EasyPact | EZC100H 1P 30kA/400V megszakító 30A |  |  | 1 | DB | 3303430301035 | 8536201090 |  |  | 8577 | 10935.675
| EZC100H1032 | EasyPact | EZC100H 1P 30kA/400V megszakító 32A |  |  | 1 | DB | 3303431120246 | 8536209090 |  |  | 8535 | 10882.125
| EZC100H1040 | EasyPact | EZC100H 1P 30kA/400V megszakító 40A |  |  | 1 | DB | 3303430301042 | 8536201090 |  |  | 8577 | 10935.675
| EZC100H1045 | EasyPact | EZC100H 1P 30kA/400V megszakító 45A |  |  | 1 | DB | 3303431121151 | 8536209090 |  |  | 8493 | 10828.575
| EZC100H1050 | EasyPact | EZC100H 1P 30kA/400V megszakító 50A |  |  | 1 | DB | 3303430301059 | 8536201090 |  |  | 8535 | 10882.125
| EZC100H1060 | EasyPact | EZC100H 1P 30kA/400V megszakító 60A |  |  | 1 | DB | 3303430301066 | 8536201090 |  |  | 8604 | 10970.1
| EZC100H1063 | EasyPact | EZC100H 1P 30kA/400V megszakító 63A |  |  | 1 | DB | 3303431120253 | 8536209090 |  |  | 8563 | 10917.825
| EZC100H1075 | EasyPact | EZC100H 1P 30kA/400V megszakító 75A |  |  | 1 | DB | 3303430301073 | 8536201090 |  |  | 8604 | 10970.1
| EZC100H1080 | EasyPact | EZC100H 1P 30kA/400V megszakító 80A |  |  | 1 | DB | 3303430301080 | 8536201090 |  |  | 8604 | 10970.1
| EZC100H1100 | EasyPact | EZC100H 1P 30kA/400V megszakító 100A |  |  | 1 | DB | 3303430301097 | 8536201090 |  |  | 8592 | 10954.8
| EZC100H2015 | EasyPact | EZC100H 2P 30kA/400V megszakító 15A |  |  | 1 | DB | 3303430301103 | 8536201090 |  |  | 11312 | 14422.8
| EZC100H2016 | EasyPact | EZC100H 2P 30kA/400V megszakító 16A |  |  | 1 | DB | 3303431120260 | 8536209090 |  |  | 11262 | 14359.05
| EZC100H2020 | EasyPact | EZC100H 2P 30kA/400V megszakító 20A |  |  | 1 | DB | 3303430301110 | 8536201090 |  |  | 11845 | 15102.375
| EZC100H2025 | EasyPact | EZC100H 2P 30kA/400V megszakító 25A |  |  | 1 | DB | 3303430301127 | 8536201090 |  |  | 11753 | 14985.075
| EZC100H2030 | EasyPact | EZC100H 2P 30kA/400V megszakító 30A |  |  | 1 | DB | 3303430301134 | 8536201090 |  |  | 11017 | 14046.675
| EZC100H2032 | EasyPact | EZC100H 2P 30kA/400V megszakító 32A |  |  | 1 | DB | 3303431120277 | 8536209090 |  |  | 10961 | 13975.275
| EZC100H2040 | EasyPact | EZC100H 2P 30kA/400V megszakító 40A |  |  | 1 | DB | 3303430301141 | 8536201090 |  |  | 11003 | 14028.825
| EZC100H2050 | EasyPact | EZC100H 2P 30kA/400V megszakító 50A |  |  | 1 | DB | 3303430301158 | 8536201090 |  |  | 10934 | 13940.85
| EZC100H2060 | EasyPact | EZC100H 2P 30kA/400V megszakító 60A |  |  | 1 | DB | 3303430301165 | 8536201090 |  |  | 11081 | 14128.275
| EZC100H2063 | EasyPact | EZC100H 2P 30kA/400V megszakító 63A |  |  | 1 | DB | 3303431120284 | 8536209090 |  |  | 11031 | 14064.525
| EZC100H2075 | EasyPact | EZC100H 2P 30kA/400V megszakító 75A |  |  | 1 | DB | 3303430301172 | 8536209090 |  |  | 11068 | 14111.7
| EZC100H2080 | EasyPact | EZC100H 2P 30kA/400V megszakító 80A |  |  | 1 | DB | 3303430301189 | 8536209090 |  |  | 11068 | 14111.7
| EZC100H2100 | EasyPact | EZC100H 2P 30kA/400V megszakító 100A |  |  | 1 | DB | 3303430301196 | 8536209090 |  |  | 11031 | 14064.525
| EZC100H3015 | EasyPact | EZC100H 3P 30kA/400V megszakító 15A |  |  | 1 | DB | 3303430301202 | 8536201090 |  |  | 15315 | 19526.625
| EZC100H3016 | EasyPact | EZC100H 3P 30kA/400V megszakító 16A |  |  | 1 | DB | 3303431120291 | 8536209090 |  |  | 15392 | 19624.8
| EZC100H3020 | EasyPact | EZC100H 3P 30kA/400V megszakító 20A |  |  | 1 | DB | 3303430301219 | 8536201090 |  |  | 15469 | 19722.975
| EZC100H3025 | EasyPact | EZC100H 3P 30kA/400V megszakító 25A |  |  | 1 | DB | 3303430301226 | 8536201090 |  |  | 15545 | 19819.875
| EZC100H3030 | EasyPact | EZC100H 3P 30kA/400V megszakító 30A |  |  | 1 | DB | 3303430301233 | 8536201090 |  |  | 15624 | 19920.6
| EZC100H3032 | EasyPact | EZC100H 3P 30kA/400V megszakító 32A |  |  | 1 | DB | 3303432408107 | 8536201090 |  |  | 15702 | 20020.05
| EZC100H3040 | EasyPact | EZC100H 3P 30kA/400V megszakító 40A |  |  | 1 | DB | 3303430301240 | 8536201090 |  |  | 15933 | 20314.575
| EZC100H3045 | EasyPact | EZC100H 3P 30kA/400V megszakító 45A |  |  | 1 | DB | 3303431121137 | 8536209090 |  |  | 16163 | 20607.825
| EZC100H3050 | EasyPact | EZC100H 3P 30kA/400V megszakító 50A |  |  | 1 | DB | 3303430301257 | 8536201090 |  |  | 16396 | 20904.9
| EZC100H3060 | EasyPact | EZC100H 3P 30kA/400V megszakító 60A |  |  | 1 | DB | 3303430301264 | 8536201090 |  |  | 16625 | 21196.875
| EZC100H3063 | EasyPact | EZC100H 3P 30kA/400V megszakító 63A |  |  | 1 | DB | 3303431120307 | 8536209090 |  |  | 16857 | 21492.675
| EZC100H3075 | EasyPact | EZC100H 3P 30kA/400V megszakító 75A |  |  | 1 | DB | 3303430301271 | 8536209090 |  |  | 17089 | 21788.475
| EZC100H3080 | EasyPact | EZC100H 3P 30kA/400V megszakító 80A |  |  | 1 | DB | 3303430301288 | 8536209090 |  |  | 17320 | 22083
S9EZC100H310 | EZC100H3100 | EasyPact | EZC100H 3P 30kA/400V megszakító 100A |  | * | 1 | DB | 3303430301295 | 8536209090 |  |  | 17553 | 22380.075
| EZC100N1015 | EasyPact | EZC100N 1P 18kA/400V megszakító 15A |  |  | 1 | DB | 3303430300601 | 8536201090 |  |  | 8729 | 11129.475
| EZC100N1016 | EasyPact | EZC100N 1P 18kA/400V megszakító 16A |  |  | 1 | DB | 3303431120314 | 8536209090 |  |  | 8688 | 11077.2
| EZC100N1020 | EasyPact | EZC100N 1P 18kA/400V megszakító 20A |  |  | 1 | DB | 3303430300618 | 8536201090 |  |  | 8998 | 11472.45
| EZC100N1025 | EasyPact | EZC100N 1P 18kA/400V megszakító 25A |  |  | 1 | DB | 3303430300625 | 8536201090 |  |  | 8948 | 11408.7
| EZC100N1030 | EasyPact | EZC100N 1P 18kA/400V megszakító 30A |  |  | 1 | DB | 3303430300632 | 8536201090 |  |  | 8577 | 10935.675
| EZC100N1032 | EasyPact | EZC100N 1P 18kA/400V megszakító 32A |  |  | 1 | DB | 3303431120321 | 8536209090 |  |  | 8535 | 10882.125
| EZC100N1040 | EasyPact | EZC100N 1P 18kA/400V megszakító 40A |  |  | 1 | DB | 3303430300649 | 8536201090 |  |  | 8577 | 10935.675
| EZC100N1045 | EasyPact | EZC100N 1P 18kA/400V megszakító 45A |  |  | 1 | DB | 3303431121144 | 8536209090 |  |  | 8493 | 10828.575
| EZC100N1050 | EasyPact | EZC100N 1P 18kA/400V megszakító 50A |  |  | 1 | DB | 3303430300656 | 8536201090 |  |  | 8535 | 10882.125
| EZC100N1060 | EasyPact | EZC100N 1P 18kA/400V megszakító 60A |  |  | 1 | DB | 3303430300663 | 8536201090 |  |  | 8604 | 10970.1
| EZC100N1063 | EasyPact | EZC100N 1P 18kA/400V megszakító 63A |  |  | 1 | DB | 3303431120338 | 8536209090 |  |  | 8563 | 10917.825
| EZC100N1075 | EasyPact | EZC100N 1P 18kA/400V megszakító 75A |  |  | 1 | DB | 3303430300670 | 8536201090 |  |  | 7910 | 10085.25
| EZC100N1080 | EasyPact | EZC100N 1P 18kA/400V megszakító 80A |  |  | 1 | DB | 3303430300687 | 8536201090 |  |  | 8604 | 10970.1
| EZC100N1100 | EasyPact | EZC100N 1P 18kA/400V megszakító 100A |  |  | 1 | DB | 3303430300694 | 8536201090 |  |  | 8592 | 10954.8
| EZC100N3015 | EasyPact | EZC100N 3P 15kA/400V megszakító 15A |  |  | 1 | DB | 3303430300809 | 8536201090 |  |  | 13783 | 17573.325
| EZC100N3016 | EasyPact | EZC100N 3P 15kA/400V megszakító 16A |  |  | 1 | DB | 3303431120345 | 8536209090 |  |  | 13852 | 17661.3
| EZC100N3020 | EasyPact | EZC100N 3P 15kA/400V megszakító 20A |  |  | 1 | DB | 3303430300816 | 8536201090 |  |  | 13922 | 17750.55
S9EZC100N302 | EZC100N3025 | EasyPact | EZC100N 3P 15kA/400V megszakító 25A |  | * | 1 | DB | 3303430300823 | 8536201090 |  |  | 13992 | 17839.8
| EZC100N3030 | EasyPact | EZC100N 3P 15kA/400V megszakító 30A |  | * | 1 | DB | 3303430300830 | 8536201090 |  |  | 14061 | 17927.775
| EZC100N3032 | EasyPact | EZC100N 3P 15kA/400V megszakító 32A |  |  | 1 | DB | 3303432327408 | 8536209090 |  |  | 14131 | 18017.025
S9EZC100N304 | EZC100N3040 | EasyPact | EZC100N 3P 15kA/400V megszakító 40A |  | * | 1 | DB | 3303430300847 | 8536201090 |  |  | 14338 | 18280.95
| EZC100N3045 | EasyPact | EZC100N 3P 15kA/400V megszakító 45A |  |  | 1 | DB | 3303431121120 | 8536209090 |  |  | 14547 | 18547.425
| EZC100N3050 | EasyPact | EZC100N 3P 15kA/400V megszakító 50A |  | * | 1 | DB | 3303430300854 | 8536201090 |  |  | 14755 | 18812.625
| EZC100N3060 | EasyPact | EZC100N 3P 15kA/400V megszakító 60A |  | * | 1 | DB | 3303430300861 | 8536201090 |  |  | 14964 | 19079.1
S9EZC100N306 | EZC100N3063 | EasyPact | EZC100N 3P 15kA/400V megszakító 63A |  | * | 1 | DB | 3303431120352 | 8536209090 |  |  | 15172 | 19344.3
| EZC100N3075 | EasyPact | EZC100N 3P 15kA/400V megszakító 75A |  | * | 1 | DB | 3303430300878 | 8536209090 |  |  | 15380 | 19609.5
S9EZC100N30 | EZC100N3080 | EasyPact | EZC100N 3P 15kA/400V megszakító 80A |  | * | 1 | DB | 3303430300885 | 8536209090 |  |  | 15588 | 19874.7
S9EZC100N310 | EZC100N3100 | EasyPact | EZC100N 3P 15kA/400V megszakító 100A |  | * | 1 | DB | 3303430300892 | 8536209090 |  |  | 15797 | 20141.175
| EZC250F3100 | EasyPact | EZC250F 3P 18kA/400V megszakító 100A |  |  | 1 | DB | 3303431999996 | 8536209090 |  |  | 32021 | 40826.775
| EZC250F3125 | EasyPact | EZC250F 3P 18kA/400V megszakító 125A |  |  | 1 | DB | 3303431999989 | 8536209090 |  |  | 35685 | 45498.375
| EZC250F3150 | EasyPact | EZC250F 3P 18kA/400V megszakító 150A |  |  | 1 | DB | 3303431999972 | 8536209090 |  |  | 39349 | 50169.975
| EZC250F3160 | EasyPact | EZC250F 3P 18kA/400V megszakító 160A |  | * | 1 | DB | 3303431999965 | 8536209090 |  |  | 43014 | 54842.85
| EZC250F3175 | EasyPact | EZC250F 3P 18kA/400V megszakító 175A |  |  | 1 | DB | 3303431999958 | 8536209090 |  |  | 46677 | 59513.175
| EZC250F3200 | EasyPact | EZC250F 3P 18kA/400V megszakító 200A |  |  | 1 | DB | 3303431999941 | 8536209090 |  |  | 50343 | 64187.325
| EZC250F3225 | EasyPact | EZC250F 3P 18kA/400V megszakító 225A |  |  | 1 | DB | 3303431999934 | 8536209090 |  |  | 54006 | 68857.65
S9EZC250F325 | EZC250F3250 | EasyPact | EZC250F 3P 18kA/400V megszakító 250A |  |  | 1 | DB | 3303431999927 | 8536209090 |  |  | 57671 | 73530.525
| EZC250H2100 | EasyPact | EZC250H 2P 36kA/400V megszakító 100A |  |  | 1 | DB | 3303431999750 | 8536209090 |  |  | 28197 | 35951.175
| EZC250H2125 | EasyPact | EZC250H 2P 36kA/400V megszakító 125A |  |  | 1 | DB | 3303431999743 | 8536209090 |  |  | 28197 | 35951.175
| EZC250H2150 | EasyPact | EZC250H 2P 36kA/400V megszakító 150A |  |  | 1 | DB | 3303431999736 | 8536209090 |  |  | 28197 | 35951.175
| EZC250H2160 | EasyPact | EZC250H 2P 36kA/400V megszakító 160A |  |  | 1 | DB | 3303431999729 | 8536209090 |  |  | 28197 | 35951.175
| EZC250H2175 | EasyPact | EZC250H 2P 36kA/400V megszakító 175A |  |  | 1 | DB | 3303431999712 | 8536209090 |  |  | 28197 | 35951.175
| EZC250H2200 | EasyPact | EZC250H 2P 36kA/400V megszakító 200A |  |  | 1 | DB | 3303431999705 | 8536201090 |  |  | 28197 | 35951.175
| EZC250H2225 | EasyPact | EZC250H 2P 36kA/400V megszakító 225A |  |  | 1 | DB | 3303431999699 | 8536209090 |  |  | 28197 | 35951.175
S9EZC250H225 | EZC250H2250 | EasyPact | EZC250H 2P 36kA/400V megszakító 250A |  |  | 1 | DB | 3303431999682 | 8536209090 |  |  | 28197 | 35951.175
| EZC250H3100 | EasyPact | EZC250H 3P 36kA/400V megszakító 100A |  |  | 1 | DB | 3303431999675 | 8536209090 |  |  | 40446 | 51568.65
| EZC250H3125 | EasyPact | EZC250H 3P 36kA/400V megszakító 125A |  | * | 1 | DB | 3303431999668 | 8536209090 |  |  | 45075 | 57470.625
| EZC250H3150 | EasyPact | EZC250H 3P 36kA/400V megszakító 150A |  |  | 1 | DB | 3303431999651 | 8536209090 |  |  | 49704 | 63372.6
| EZC250H3160 | EasyPact | EZC250H 3P 36kA/400V megszakító 160A |  |  | 1 | DB | 3303431999644 | 8536209090 |  |  | 54332 | 69273.3
| EZC250H3175 | EasyPact | EZC250H 3P 36kA/400V megszakító 175A |  |  | 1 | DB | 3303431999637 | 8536209090 |  |  | 58961 | 75175.275
| EZC250H3200 | EasyPact | EZC250H 3P 36kA/400V megszakító 200A |  |  | 1 | DB | 3303431999620 | 8536209090 |  |  | 63590 | 81077.25
| EZC250H3225 | EasyPact | EZC250H 3P 36kA/400V megszakító 225A |  |  | 1 | DB | 3303431999613 | 8536209090 |  |  | 68218 | 86977.95
S9EZC250H325 | EZC250H3250 | EasyPact | EZC250H 3P 36kA/400V megszakító 250A |  |  | 1 | DB | 3303431999606 | 8536209090 |  |  | 72847 | 92879.925
| EZC250H4063 | EasyPact | EZC250H 4P 36kA/400V megszakító 63A |  |  | 1 | DB | 3303431119745 | 8536209090 |  |  | 50132 | 63918.3
| EZC250H4080 | EasyPact | EZC250H 4P 36kA/400V megszakító 80A |  |  | 1 | DB | 3303431119752 | 8536209090 |  |  | 50132 | 63918.3
| EZC250H4100 | EasyPact | EZC250H 4P 36kA/400V megszakító 100A |  |  | 1 | DB | 3303431118854 | 8536209090 |  |  | 49259 | 62805.225
| EZC250H4125 | EasyPact | EZC250H 4P 36kA/400V megszakító 125A |  |  | 1 | DB | 3303431118861 | 8536209090 |  |  | 48295 | 61576.125
| EZC250H4150 | EasyPact | EZC250H 4P 36kA/400V megszakító 150A |  |  | 1 | DB | 3303431118878 | 8536209090 |  |  | 67356 | 85878.9
| EZC250H4160 | EasyPact | EZC250H 4P 36kA/400V megszakító 160A |  |  | 1 | DB | 3303431118885 | 8536209090 |  |  | 48102 | 61330.05
| EZC250H4175 | EasyPact | EZC250H 4P 36kA/400V megszakító 175A |  |  | 1 | DB | 3303431118892 | 8536209090 |  |  | 48198 | 61452.45
| EZC250H4200 | EasyPact | EZC250H 4P 36kA/400V megszakító 200A |  |  | 1 | DB | 3303431118908 | 8536209090 |  |  | 46661 | 59492.775
| EZC250H4225 | EasyPact | EZC250H 4P 36kA/400V megszakító 225A |  |  | 1 | DB | 3303431118915 | 8536209090 |  |  | 46851 | 59735.025
S9EZC250H425 | EZC250H4250 | EasyPact | EZC250H 4P 36kA/400V megszakító 250A |  |  | 1 | DB | 3303431118922 | 8536209090 |  |  | 46661 | 59492.775
| EZC250N3100 | EasyPact | EZC250N 3P 25kA/400V megszakító 100A |  | * | 1 | DB | 3303431999910 | 8536209090 |  |  | 33706 | 42975.15
S9EZC250N312 | EZC250N3125 | EasyPact | EZC250N 3P 25kA/400V megszakító 125A |  | * | 1 | DB | 3303431999903 | 8536209090 |  |  | 37563 | 47892.825
| EZC250N3150 | EasyPact | EZC250N 3P 25kA/400V megszakító 150A |  | * | 1 | DB | 3303431999897 | 8536201090 |  |  | 41420 | 52810.5
S9EZC250N316 | EZC250N3160 | EasyPact | EZC250N 3P 25kA/400V megszakító 160A |  | * | 1 | DB | 3303431999880 | 8536209090 |  |  | 45277 | 57728.175
| EZC250N3175 | EasyPact | EZC250N 3P 25kA/400V megszakító 175A |  |  | 1 | DB | 3303431999873 | 8536209090 |  |  | 49135 | 62647.125
S9EZC250N320 | EZC250N3200 | EasyPact | EZC250N 3P 25kA/400V megszakító 200A |  | * | 1 | DB | 3303431999866 | 8536209090 |  |  | 52991 | 67563.525
| EZC250N3225 | EasyPact | EZC250N 25 kA 400 V 3P megszakító 225 A |  |  | 1 | DB | 3303431999859 | 8536209090 |  |  | 53207 | 67838.925
S9EZC250N325 | EZC250N3250 | EasyPact | EZC250N 3P 25kA/400V megszakító 250A |  | * | 1 | DB | 3303431999842 | 8536209090 |  |  | 60706 | 77400.15
| EZC250N4063 | EasyPact | EZC250N 4P 25kA/400V megszakító 63A |  |  | 1 | DB | 3303431119622 | 8536209090 |  |  | 50132 | 63918.3
| EZC250N4080 | EasyPact | EZC250N 4P 25kA/400V megszakító 80A |  |  | 1 | DB | 3303431119639 | 8536209090 |  |  | 50132 | 63918.3
| EZC250N4100 | EasyPact | EZC250N 4P 25kA/400V megszakító 100A |  |  | 1 | DB | 3303431118779 | 8536209090 |  |  | 49259 | 62805.225
| EZC250N4125 | EasyPact | EZC250N 4P 25kA/400V megszakító 125A |  |  | 1 | DB | 3303431118786 | 8536209090 |  |  | 48295 | 61576.125
| EZC250N4150 | EasyPact | EZC250N 4P 25kA/400V megszakító 150A |  |  | 1 | DB | 3303431118793 | 8536209090 |  |  | 48295 | 61576.125
| EZC250N4160 | EasyPact | EZC250N 4P 25kA/400V megszakító 160A |  |  | 1 | DB | 3303431118809 | 8536209090 |  |  | 48102 | 61330.05
| EZC250N4175 | EasyPact | EZC250N 4P 25kA/400V megszakító 175A |  |  | 1 | DB | 3303431118816 | 8536209090 |  |  | 48198 | 61452.45
| EZC250N4200 | EasyPact | EZC250N 4P 25kA/400V megszakító 200A |  |  | 1 | DB | 3303431118823 | 8536209090 |  |  | 46661 | 59492.775
| EZC250N4225 | EasyPact | EZC250N 4P 25kA/400V megszakító 225A |  |  | 1 | DB | 3303431118830 | 8536209090 |  |  | 46851 | 59735.025
| EZC250N4250 | EasyPact | EZC250N 4P 25kA/400V megszakító 250A |  |  | 1 | DB | 3303431118847 | 8536209090 |  |  | 46661 | 59492.775
| EZC400H3350N | EasyPact | EZC400H 3P 50kA megszakító TM350D 3P3D kioldóval |  |  | 1 | DB | 3606480597404 | 8536209090 |  |  | 134849 | 171932.475
| EZC400H4320N | EasyPact | EZC400H 4P 50kA megszakító TM320D 4P3D kioldóval |  |  | 1 | DB | 3606480597428 | 8536209090 |  |  | 170326 | 217165.65
| EZC400H4350N | EasyPact | EZC400H 4P 50kA megszakító TM350D 4P3D kioldóval |  |  | 1 | DB | 3606480597435 | 8536209090 |  |  | 170326 | 217165.65
| EZC400N4320N | EasyPact | EZC400N 4P 36kA megszakító TM320D 4P3D kioldóval |  |  | 1 | DB | 3606480597336 | 8536209090 |  |  | 151071 | 192615.525
| EZC400N4350N | EasyPact | EZC400N 4P 36kA megszakító TM350D 4P3D kioldóval |  |  | 1 | DB | 3606480597343 | 8536209090 |  |  | 151071 | 192615.525
| EZC630H3400N | EasyPact | EZC630H 3P 50kA megszakító TM400D 3P3D kioldóval |  |  | 1 | DB | 3606480597572 | 8536209090 |  |  | 176967 | 225632.925
| EZC630H4400N | EasyPact | EZC630H 4P 50kA megszakító TM400D 4P3D kioldóval |  |  | 1 | DB | 3606480619342 | 8536209090 |  |  | 210920 | 268923
| EZC630H4500N | EasyPact | EZC630H 4P 50kA megszakító TM500D 4P3D kioldóval |  |  | 1 | DB | 3606480619359 | 8536209090 |  |  | 210920 | 268923
| EZC630H4600N | EasyPact | EZC630H 4P 50kA megszakító TM600D 4P3D kioldóval |  |  | 1 | DB | 3606480619366 | 8536209090 |  |  | 210920 | 268923
| EZC630N3400N | EasyPact | EZC630N 3P 36kA megszakító TM400D 3P3D kioldóval |  |  | 1 | DB | 3606480597480 | 8536209090 |  |  | 170015 | 216769.125
| EZC630N4400N | EasyPact | EZC630N 4P 36kA megszakító TM400D 4P3D kioldóval |  |  | 1 | DB | 3606480619250 | 8536209090 |  |  | 191622 | 244318.05
| EZC630N4500N | EasyPact | EZC630N 4P 36kA megszakító TM500D 4P3D kioldóval |  |  | 1 | DB | 3606480619267 | 8536209090 |  |  | 191622 | 244318.05
| EZC630N4600N | EasyPact | EZC630N 4P 36kA megszakító TM600D 4P3D kioldóval |  |  | 1 | DB | 3606480619274 | 8536209090 |  |  | 191622 | 244318.05
| EZCV250H3063 | EasyPact | EZCV250 HP 36kA/400V megszakító 63A |  |  | 1 | DB | 3303431119134 | 8536209090 |  |  | 77839 | 99244.725
| EZCV250H3080 | EasyPact | EZCV250 HP 36kA/400V megszakító 80A |  |  | 1 | DB | 3303431119141 | 8536209090 |  |  | 77153 | 98370.075
| EZCV250H3100 | EasyPact | EZCV250 HP 36kA/400V megszakító 100A |  |  | 1 | DB | 3303431119158 | 8536209090 |  |  | 76488 | 97522.2
| EZCV250H3125 | EasyPact | EZCV250 HP 36kA/400V megszakító 125A |  |  | 1 | DB | 3303431119165 | 8536209090 |  |  | 76395 | 97403.625
| EZCV250H3150 | EasyPact | EZCV250 HP 36kA/400V megszakító 150A |  |  | 1 | DB | 3303431119172 | 8536209090 |  |  | 92103 | 117431.325
| EZCV250H3160 | EasyPact | EZCV250 HP 36kA/400V megszakító 160A |  |  | 1 | DB | 3303431119189 | 8536209090 |  |  | 76297 | 97278.675
| EZCV250H3175 | EasyPact | EZCV250 HP 36kA/400V megszakító 175A |  |  | 1 | DB | 3303431119196 | 8536209090 |  |  | 75238 | 95928.45
| EZCV250H3200 | EasyPact | EZCV250 HP 36kA/400V megszakító 200A |  |  | 1 | DB | 3303431119202 | 8536209090 |  |  | 75238 | 95928.45
| EZCV250H3225 | EasyPact | EZCV250 HP 36kA/400V megszakító 225A |  |  | 1 | DB | 3303431119219 | 8536209090 |  |  | 75238 | 95928.45
| EZCV250H3250 | EasyPact | EZCV250 HP 36kA/400V megszakító 250A |  |  | 1 | DB | 3303431119226 | 8536209090 |  |  | 75140 | 95803.5
| EZCV250H4063 | EasyPact | EZCV250 HP 36kA/400V megszakító 63A |  |  | 1 | DB | 3303431119233 | 8536209090 |  |  | 89859 | 114570.225
| EZCV250H4080 | EasyPact | EZCV250 HP 36kA/400V megszakító 80A |  |  | 1 | DB | 3303431119240 | 8536209090 |  |  | 89003 | 113478.825
| EZCV250H4100 | EasyPact | EZCV250 HP 36kA/400V megszakító 100A |  |  | 1 | DB | 3303431119257 | 8536209090 |  |  | 88128 | 112363.2
| EZCV250H4125 | EasyPact | EZCV250 HP 36kA/400V megszakító 125A |  |  | 1 | DB | 3303431119264 | 8536209090 |  |  | 88036 | 112245.9
| EZCV250H4150 | EasyPact | EZCV250 HP 36kA/400V megszakító 150A |  |  | 1 | DB | 3303431119271 | 8536209090 |  |  | 103976 | 132569.4
| EZCV250H4160 | EasyPact | EZCV250 HP 36kA/400V megszakító 160A |  |  | 1 | DB | 3303431119288 | 8536209090 |  |  | 87939 | 112122.225
| EZCV250H4175 | EasyPact | EZCV250 HP 36kA/400V megszakító 175A |  |  | 1 | DB | 3303431119295 | 8536209090 |  |  | 86494 | 110279.85
| EZCV250H4200 | EasyPact | EZCV250 HP 36kA/400V megszakító 200A |  |  | 1 | DB | 3303431119301 | 8536209090 |  |  | 86591 | 110403.525
| EZCV250H4250 | EasyPact | EZCV250 HP 36kA/400V megszakító 250A |  |  | 1 | DB | 3303431119325 | 8536209090 |  |  | 86494 | 110279.85
| EZCV250N3063 | EasyPact | EZCV250 NP 25kA/400V megszakító 63A |  |  | 1 | DB | 3303431118939 | 8536209090 |  |  | 77839 | 99244.725
| EZCV250N3080 | EasyPact | EZCV250 NP 25kA/400V megszakító 80A |  |  | 1 | DB | 3303431118946 | 8536209090 |  |  | 77153 | 98370.075
| EZCV250N3100 | EasyPact | EZCV250 NP 25kA/400V megszakító 100A |  |  | 1 | DB | 3303431118953 | 8536209090 |  |  | 76488 | 97522.2
| EZCV250N3125 | EasyPact | EZCV250 NP 25kA/400V megszakító 125A |  |  | 1 | DB | 3303431118960 | 8536209090 |  |  | 76395 | 97403.625
| EZCV250N3150 | EasyPact | EZCV250 NP 25kA/400V megszakító 150A |  |  | 1 | DB | 3303431118977 | 8536209090 |  |  | 76395 | 97403.625
| EZCV250N3160 | EasyPact | EZCV250 NP 25kA/400V megszakító 160A |  |  | 1 | DB | 3303431118984 | 8536209090 |  |  | 76297 | 97278.675
| EZCV250N3175 | EasyPact | EZCV250 NP 25kA/400V megszakító 175A |  |  | 1 | DB | 3303431118991 | 8536209090 |  |  | 75238 | 95928.45
| EZCV250N3200 | EasyPact | EZCV250 NP 25kA/400V megszakító 200A |  |  | 1 | DB | 3303431119004 | 8536209090 |  |  | 75238 | 95928.45
| EZCV250N3225 | EasyPact | EZCV250 NP 25kA/400V megszakító 225A |  |  | 1 | DB | 3303431119011 | 8536209090 |  |  | 75238 | 95928.45
| EZCV250N3250 | EasyPact | EZCV250 NP 25kA/400V megszakító 250A |  |  | 1 | DB | 3303431119028 | 8536209090 |  |  | 75140 | 95803.5
| EZCV250N4063 | EasyPact | EZCV250 NP 25kA/400V megszakító 63A |  |  | 1 | DB | 3303431119035 | 8536209090 |  |  | 89859 | 114570.225
| EZCV250N4080 | EasyPact | EZCV250 NP 25kA/400V megszakító 80A |  |  | 1 | DB | 3303431119042 | 8536209090 |  |  | 89003 | 113478.825
| EZCV250N4100 | EasyPact | EZCV250 NP 25kA/400V megszakító 100A |  |  | 1 | DB | 3303431119059 | 8536209090 |  |  | 88128 | 112363.2
| EZCV250N4125 | EasyPact | EZCV250 NP 25kA/400V megszakító 125A |  |  | 1 | DB | 3303431119066 | 8536209090 |  |  | 88036 | 112245.9
| EZCV250N4150 | EasyPact | EZCV250 NP 25kA/400V megszakító 150A |  |  | 1 | DB | 3303431119073 | 8536209090 |  |  | 88036 | 112245.9
| EZCV250N4160 | EasyPact | EZCV250 NP 25kA/400V megszakító 160A |  |  | 1 | DB | 3303431119080 | 8536209090 |  |  | 87939 | 112122.225
| EZCV250N4175 | EasyPact | EZCV250 NP 25kA/400V megszakító 175A |  |  | 1 | DB | 3303431119097 | 8536209090 |  |  | 86494 | 110279.85
| EZCV250N4200 | EasyPact | EZCV250 NP 25kA/400V megszakító 200A |  |  | 1 | DB | 3303431119103 | 8536209090 |  |  | 86591 | 110403.525
| EZCV250N4225 | EasyPact | EZCV250 NP 25kA/400V megszakító 225A |  |  | 1 | DB | 3303431119110 | 8536209090 |  |  | 86591 | 110403.525
| EZCV250N4250 | EasyPact | EZCV250 NP 25kA/400V megszakító 250A |  |  | 1 | DB | 3303431119127 | 8536209090 |  |  | 86494 | 110279.85
| EZEAL | EasyPact | Hibajelző érintkező EZC250-hez, |  |  | 1 | DB | 3303431999507 | 8536508099 |  |  | 4861 | 6197.775
| EZEALV | EasyPact | Földzárlatérzékelő kapcsoló megszak-hoz |  |  | 1 | DB | 3303431119332 | 8538909999 |  |  | 1458 | 1858.95
| EZEAX | EasyPact | Segédérintkező EZC250-hez |  |  | 1 | DB | 3303431999514 | 8536508099 |  |  | 4861 | 6197.775
| EZEAXAL | EasyPact | Segéd/hibajelző érintkező EZC250-hez |  |  | 1 | DB | 3303431999491 | 8536490099 |  |  | 4861 | 6197.775
| EZEFASB2 | EasyPact | 2 db fáziselválasztó EZC250-hez |  |  | 1 | DB | 3303431999286 | 8547900000 |  |  | 1177 | 1500.675
S9EZELOCK | EZELOCK | EasyPact | Lakatolási tartozék EZC250-hez, |  |  | 1 | DB | 3303431999323 | 8301409000 |  |  | 1505 | 1918.875
| EZELOCKN | EasyPact | Lakatolási tartozék EZC250-hez, |  |  | 1 | DB | 3303431119424 | 8538909999 |  |  | 708 | 902.7
S9EZELUG2503 | EZELUG2503 | EasyPact | 3 db kábelcsatlakozó 250A-ig EZC250-hez |  | * | 1 | DB | 3303431999262 | 8536901000 |  |  | 4792 | 6109.8
| EZEROTDS | EasyPact | Közvetlen rotációs hajtás EZC250-hez f |  |  | 1 | DB | 3303431999316 | 8538909999 |  |  | 8242 | 10508.55
S9EZEROTDSRY | EZEROTDSRY | EasyPact | Közvetlen rotációs hajtás EZC250-hez s/p |  |  | 1 | DB | 3303431120994 | 8538909999 |  |  | 10617 | 13536.675
S9EZEROTE | EZEROTE | EasyPact | Hosszabított rotációs hajtás EZC250-h f |  | * | 1 | DB | 3303431999309 | 8538909999 |  |  | 16463 | 20990.325
S9EZEROTERY | EZEROTERY | EasyPact | Hosszabított rotációs hajtás EZC250 s/p |  | * | 1 | DB | 3303431121007 | 8538909999 |  |  | 17197 | 21926.175
| EZESHT024DC | EasyPact | Munkaáramú kioldó EZC250-hez 24VDC, |  |  | 1 | DB | 3303431999422 | 8538909999 |  |  | 11896 | 15167.4
| EZESHT048DC | EasyPact | Munkaáramú kioldó EZC250-hez 48VDC, |  |  | 1 | DB | 3303431999415 | 8538909999 |  |  | 15210 | 19392.75
| EZESHT100AC | EasyPact | Munkaáramú kioldó EZC250-hez 100-120VAC, |  |  | 1 | DB | 3303431999484 | 8538909999 |  |  | 15210 | 19392.75
| EZESHT120AC | EasyPact | Munkaáramú kioldó EZC250-hez 120-130VAC, |  |  | 1 | DB | 3303431999477 | 8538909999 |  |  | 15210 | 19392.75
S9EZESHT200A | EZESHT200AC | EasyPact | Munkaáramú kioldó EZC250-hez 200-240VAC |  | * | 1 | DB | 3303431999460 | 8538909999 |  |  | 10806 | 13777.65
| EZESHT277AC | EasyPact | Munkaáramú kioldó EZC250-hez 277VAC, |  |  | 1 | DB | 3303431999453 | 8538909999 |  |  | 13819 | 17619.225
| EZESHT400AC | EasyPact | Munkaáramú kioldó EZC250-hez 380-440VAC |  |  | 1 | DB | 3303431999446 | 8538909999 |  |  | 11896 | 15167.4
| EZESHT440AC | EasyPact | Munkaáramú kioldó EZC250-hez 440-480VAC, |  |  | 1 | DB | 3303431999439 | 8538909999 |  |  | 15210 | 19392.75
S9EZESPDR3P | EZESPDR3P | EasyPact | Fázisszéthúzók EZC250-hez (3db) |  | * | 1 | DB | 3303431000272 | 7419999099 |  |  | 2362 | 3011.55
| EZETEX | EasyPact | Csatlakozás hosszabítók EZC250 (3db) |  |  | 1 | DB | 3303431999293 | 7616999099 |  |  | 3900 | 4972.5
| EZETEX4P | EasyPact | Csatlakozás hosszabítók EZC250 (4db) |  |  | 1 | DB | 3303431119431 | 8538909999 |  |  | 19824 | 25275.6
| EZETSHD3P | EasyPact | 2 db kapocsfedél 3P, EZC250-hez |  | * | 1 | DB | 3303431999279 | 8538100090 |  |  | 1646 | 2098.65
S9EZETSHD3PN | EZETSHD3PN | EasyPact | Védőtakaró 3P 68MM EZ250 |  |  | 1 | DB | 3303431119479 | 8538909999 |  |  | 1646 | 2098.65
| EZETSHD4PN | EasyPact | Védőtakaró 4P 68MM EZ250 |  |  | 1 | DB | 3303431119486 | 8538909999 |  |  | 4482 | 5714.55
| EZEUVR024DC | EasyPact | Fesz.csök. kioldó EZC250-hez 24VDC, |  |  | 1 | DB | 3303431999354 | 8538909999 |  |  | 16982 | 21652.05
| EZEUVR048DC | EasyPact | Fesz.csök. kioldó EZC250-hez 48VDC, |  |  | 1 | DB | 3303431999347 | 8538909999 |  |  | 37220 | 47455.5
| EZEUVR110AC | EasyPact | Fesz.csök. kioldó EZC250-hez 110-130VAC, |  |  | 1 | DB | 3303431999408 | 8538909999 |  |  | 37212 | 47445.3
| EZEUVR125DC | EasyPact | Fesz.csök. kioldó EZC250-hez 125VDC, |  |  | 1 | DB | 3303431999330 | 8538909999 |  |  | 37220 | 47455.5
S9EZEUVR200A | EZEUVR200AC | EasyPact | Fesz.csök. kioldó EZC250-hez 200-240VAC |  |  | 1 | DB | 3303431999392 | 8538909999 |  |  | 16197 | 20651.175
| EZEUVR277AC | EasyPact | Fesz.csök. kioldó EZC250-hez 277VAC, |  |  | 1 | DB | 3303431999385 | 8538909999 |  |  | 37212 | 47445.3
| EZEUVR400AC | EasyPact | Fesz.csök. kioldó EZC250-hez 380-415VAC, |  |  | 1 | DB | 3303431999378 | 8538909999 |  |  | 16982 | 21652.05
| EZEUVR440AC | EasyPact | Fesz.csök. kioldó EZC250-hez 440-480VAC, |  |  | 1 | DB | 3303431999361 | 8538909999 |  |  | 37212 | 47445.3
| EZEUVRN024DC | EasyPact | Fesz.csökkenési kioldó EZC250-hez 24VDC, |  |  | 1 | DB | 3303431119394 | 8538909999 |  |  | 21717 | 27689.175
| EZEUVRN048DC | EasyPact | Fesz.csökkenési kioldó EZC250-hez 48VDC, |  |  | 1 | DB | 3303431119400 | 8538909999 |  |  | 21717 | 27689.175
| EZEUVRN110AC | EasyPact | Fesz.csök. kioldó EZC250-hez 110-130VAC, |  |  | 1 | DB | 3303431119349 | 8538909999 |  |  | 26099 | 33276.225
| EZEUVRN125DC | EasyPact | Fesz.csök. kioldó EZC250-hez 125VDC, |  |  | 1 | DB | 3303431119417 | 8538909999 |  |  | 21717 | 27689.175
| EZEUVRN200AC | EasyPact | Fesz.csök. kioldó EZC250-hez 200-240VAC, |  |  | 1 | DB | 3303431119356 | 8538909999 |  |  | 28304 | 36087.6
| EZEUVRN277AC | EasyPact | Fesz.csök. kioldó EZC250-hez 277VAC, |  |  | 1 | DB | 3303431119363 | 8538909999 |  |  | 22962 | 29276.55
| EZEUVRN400AC | EasyPact | Fesz.csök. kioldó EZC250-hez 380-415VAC, |  |  | 1 | DB | 3303431119370 | 8538909999 |  |  | 25781 | 32870.775
| EZEUVRN440AC | EasyPact | Fesz.csök. kioldó EZC250-hez 440-480VAC, |  |  | 1 | DB | 3303431119387 | 8538909999 |  |  | 25211 | 32144.025
| F193 720 | Terepi eszközök | Room Thermostat |  |  | 1 | DB |  | 8501109190 |  |  | 10830 | 13808.25
| FAS-00 | SXW Lite | Előlap SE8000-hez, ezüst |  |  | 1 | DB | 3606489420918 | 9032900090 |  |  | 13500 | 17212.5
| FAS-01 | SXW Lite | Előlap SE8000-hez, fehér |  |  | 1 | DB | 3606489420925 | 9032900090 |  |  | 13500 | 17212.5
| FAS-03 | SXW Lite | Előlap SE8000-hez, fényes fehér |  |  | 1 | DB | 3606489420932 | 3926909200 |  |  | 13500 | 17212.5
| FPN34NLG | Univerzális elosztó- és vezérlőszekrények | 7035 LOT OF BASES FPN-34N/L |  |  | 64 | DB | 3606480790423 | 8538100090 |  |  | 10311 | 13146.525
| FPN52NLG | Univerzális elosztó- és vezérlőszekrények | 7035 LOT OF BASES FPN52N/L |  |  | 104 | DB | 3606480790430 | 8538100090 |  |  | 12138 | 15475.95
| FPN55N3PLG | Univerzális elosztó- és vezérlőszekrények | 7035 BATCH MONOB BASES FPN55N3P/L |  |  | 32 | DB | 3606480790447 | 8538100090 |  |  | 24938 | 31795.95
| FPN55N3PSTLG | Univerzális elosztó- és vezérlőszekrények | 7035 BASES IN LOT FPN55N3PST/ |  |  | 32 | DB | 3606485422893 | 8538100090 |  |  | 24705 | 31498.875
| FPN55NBLG | Univerzális elosztó- és vezérlőszekrények | 7035 BASES+LID LOT FPN-55NB/L |  |  | 1 | DB | 3606480790454 | 8538100090 |  |  | 30014 | 38267.85
| FPN55NLG | Univerzális elosztó- és vezérlőszekrények | 7035 BASES MONOB.LOT FPN-55N/L |  |  | 32 | DB | 3606480790461 | 8538100090 |  |  | 24316 | 31002.9
| FPN57N3PLG | Univerzális elosztó- és vezérlőszekrények | 7035 BASES EN LOT FPN-57/3P/L |  |  | 1 | DB | 3606480790478 | 8538100090 |  |  | 29372 | 37449.3
| FPN57NA3PLG | Univerzális elosztó- és vezérlőszekrények | 7035 BASES EN LOT FPN57NA3P/L |  |  | 1 | DB | 3606480790485 | 8538100090 |  |  | 35772 | 45609.3
| FPN57NALG | Univerzális elosztó- és vezérlőszekrények | 7035 BASES EN LOT FPN57NA/L |  |  | 24 | DB | 3606480790492 | 8538100090 |  |  | 23576 | 30059.4
| FPN57NLG | Univerzális elosztó- és vezérlőszekrények | 7035 BASES EN LOT FPN57N/L |  |  | 24 | DB | 3606480790508 | 8538100090 |  |  | 27565 | 35145.375
S9FSG2 | FSG2 | Érzékelők | Nyomáskapcsoló |  | * | 1 | DB | 3389110524222 | 9032200090 |  |  | 6565 | 8370.375
| FSG2NE | Érzékelők | Nyomásérzékelő 6 BAR |  |  | 1 | DB | 3389110249347 | 9032200090 |  |  | 19192 | 24469.8
| FYG22 | Kézi kapcsolókészülékek és jelzőkészülékek | Nyomáskapcsoló |  | * | 1 | DB | 3389110524468 | 9032200090 |  |  | 9146 | 11661.15
| GAC0511 | Teljesítményvezérlés és védelem | Segédérintkező GC-hez 1 váltó |  |  | 1 | DB | 3389110707618 | 8536508099 |  |  | 6649 | 8477.475
| GAC0521 | Teljesítményvezérlés és védelem | Segédérintkező GC-hez 1Z+1NY |  | * | 1 | DB | 3389110707625 | 8536508099 |  |  | 6457 | 8232.675
| GAP23 | Teljesítményvezérlés és védelem | Zavarszűrő 220-240V |  |  | 1 | DB | 3389110707694 | 8538909999 |  |  | 13293 | 16948.575
| GB2CB05 | Teljesítményvezérlés és védelem | Hő-mágnes megszakító 0,5A 1P |  | * | 1 | DB | 3389110214673 | 8536201090 |  |  | 9636 | 12285.9
| GB2CB06 | Teljesítményvezérlés és védelem | Hő-mágnes megszakító 1A 1P |  | * | 1 | DB | 3389110214666 | 8536201090 |  |  | 9636 | 12285.9
| GB2CB07 | Teljesítményvezérlés és védelem | Hő-mágnes megszakító 2A 1P |  | * | 1 | DB | 3389110214611 | 8536201090 |  |  | 9636 | 12285.9
| GB2CB08 | Teljesítményvezérlés és védelem | Hő-mágnes megszakító 3A 1P |  | * | 1 | DB | 3389110214628 | 8536201090 |  |  | 9636 | 12285.9
| GB2CB09 | Teljesítményvezérlés és védelem | Hő-mágnes megszakító 4A 1P |  | * | 1 | DB | 3389110214680 | 8536201090 |  |  | 9636 | 12285.9
| GB2CB10 | Teljesítményvezérlés és védelem | Hő-mágnes megszakító 1P 5A |  | * | 1 | DB | 3389110214635 | 8536201090 |  |  | 9636 | 12285.9
| GB2CB12 | Teljesítményvezérlés és védelem | Hő-mágnes megszakító 6A 1P |  | * | 1 | DB | 3389110214697 | 8536201090 |  |  | 9636 | 12285.9
| GB2CB14 | Teljesítményvezérlés és védelem | Hő-mágnes megszakító 8A 1P |  |  | 1 | DB | 3389110214642 | 8536201090 |  |  | 9636 | 12285.9
| GB2CB16 | Teljesítményvezérlés és védelem | Hő-mágnes megszakító 10A 1P |  | * | 1 | DB | 3389110214703 | 8536201090 |  |  | 9636 | 12285.9
| GB2CB20 | Teljesítményvezérlés és védelem | Hő-mágnes megszakító 12A 1P |  |  | 1 | DB | 3389110214659 | 8536201090 |  |  | 9636 | 12285.9
| GB2CB21 | Teljesítményvezérlés és védelem | Vezérlő áramkör megszakító 16A 1P |  | * | 1 | DB | 3389110864250 | 8536201090 |  |  | 9636 | 12285.9
| GB2CB22 | Teljesítményvezérlés és védelem | Vezérlő áramkör megszakító 20A 1P |  |  | 1 | DB | 3389110864267 | 8536201090 |  |  | 17436 | 22230.9
| GB2CD05 | Teljesítményvezérlés és védelem | Hő-mágnes megszakító 0,5A 1P+N |  | * | 1 | DB | 3389110214710 | 8536201090 |  |  | 17436 | 22230.9
| GB2CD06 | Teljesítményvezérlés és védelem | Hő-mágnes megszakító 1A 1P+N |  | * | 1 | DB | 3389110214727 | 8536201090 |  |  | 17436 | 22230.9
| GB2CD07 | Teljesítményvezérlés és védelem | Hő-mágnes megszakító 2A 1P+N |  | * | 1 | DB | 3389110214734 | 8536201090 |  |  | 17436 | 22230.9
| GB2CD08 | Teljesítményvezérlés és védelem | Hő-mágnes megszakító 3A 1P+N |  | * | 1 | DB | 3389110214741 | 8536201090 |  |  | 17436 | 22230.9
| GB2CD09 | Teljesítményvezérlés és védelem | Hő-mágnes megszakító 4A 1P+N |  | * | 1 | DB | 3389110214918 | 8536201090 |  |  | 17436 | 22230.9
| GB2CD10 | Teljesítményvezérlés és védelem | Hő-mágnes megszakító 1P+N 5A |  | * | 1 | DB | 3389110214925 | 8536201090 |  |  | 17436 | 22230.9
| GB2CD12 | Teljesítményvezérlés és védelem | Hő-mágnes mrgszakító 1P+N 6A |  | * | 1 | DB | 3389110214932 | 8536201090 |  |  | 17436 | 22230.9
| GB2CD14 | Teljesítményvezérlés és védelem | Hő-mágnes megszakító 8A 1P+N |  |  | 1 | DB | 3389110214949 | 8536201090 |  |  | 17436 | 22230.9
| GB2CD16 | Teljesítményvezérlés és védelem | Hő-mágnes megszakító 1P+N 10A |  | * | 1 | DB | 3389110214956 | 8536201090 |  |  | 17436 | 22230.9
| GB2CD20 | Teljesítményvezérlés és védelem | Hő-mágnes megszakító 12A 1P+N |  |  | 1 | DB | 3389110214963 | 8536201090 |  |  | 17436 | 22230.9
| GB2CD21 | Teljesítményvezérlés és védelem | Vezérlő áramkör megszakító 1P+N 16A |  | * | 1 | DB | 3389110864274 | 8536201090 |  |  | 18710 | 23855.25
| GB2CD22 | Teljesítményvezérlés és védelem | Vezérlő áramkör megszakító 20A 1P+N |  |  | 1 | DB | 3389110864281 | 8536201090 |  |  | 21196 | 27024.9
| GB2DB05 | Teljesítményvezérlés és védelem | Vezérlő áramkör megszakító 2P 0,5A |  | * | 1 | DB | 3389110865400 | 8536201090 |  |  | 19638 | 25038.45
| GB2DB06 | Teljesítményvezérlés és védelem | Vezérlő áramkör megszakító 1A 2P |  | * | 1 | DB | 3389110865417 | 8536201090 |  |  | 20226 | 25788.15
S9GB2DB07 | GB2DB07 | Teljesítményvezérlés és védelem | Vezérlő áramkör megszakító 2A 2P |  | * | 1 | DB | 3389110865424 | 8536201090 |  |  | 20226 | 25788.15
S9GB2DB08 | GB2DB08 | Teljesítményvezérlés és védelem | Vezérlő áramkör megszakító 2P 3A |  | * | 1 | DB | 3389110865431 | 8536201090 |  |  | 19638 | 25038.45
S9GB2DB09 | GB2DB09 | Teljesítményvezérlés és védelem | Vezérlő áramkör megszakító 4A 2P |  | * | 1 | DB | 3389110865479 | 8536201090 |  |  | 19638 | 25038.45
| GB2DB12 | Teljesítményvezérlés és védelem | Hő-mágnes megszakító 6A 2 pól. |  | * | 1 | DB | 3389110865493 | 8536201090 |  |  | 11756 | 14988.9
S9GB2DB14 | GB2DB14 | Teljesítményvezérlés és védelem | Hő-mágnes megszakító 2P 8A |  |  | 1 | DB | 3389110865509 | 8536201090 |  |  | 20226 | 25788.15
| GBX1600031402F | Hajtások, szervohajtások | Hajtómű, D = 160mm, áttétel 3:1. 1402F |  |  | 1 | DB | 3389118145054 | 8483405190 |  |  | 730378 | 931231.95
| GBX1600031403F | Hajtások, szervohajtások | Hajtómű, D = 160mm, áttétel 3:1. 1403F |  |  | 1 | DB | 3389118144989 | 8483405190 |  |  | 730378 | 931231.95
| GBX1600031404F | Hajtások, szervohajtások | Hajtómű, D = 160mm, áttétel 3:1. 1404F |  |  | 1 | DB | 3389118145160 | 8483405190 |  |  | 730378 | 931231.95
| GBX1600041402F | Hajtások, szervohajtások | Hajtómű, D = 160mm, áttétel 4:1. 1402F |  |  | 1 | DB | 3389118145061 | 8483405190 |  |  | 730378 | 931231.95
| GBX1600041403F | Hajtások, szervohajtások | Hajtómű, D = 160mm, áttétel 4:1. 1403F |  |  | 1 | DB | 3389118144996 | 8483405190 |  |  | 730378 | 931231.95
| GBX1600041404F | Hajtások, szervohajtások | Hajtómű, D = 160mm, áttétel 4:1. 1404F |  |  | 1 | DB | 3389118145269 | 8483405190 |  |  | 730378 | 931231.95
| GBX1600051402F | Hajtások, szervohajtások | Hajtómű, D = 160mm, áttétel 5:1. 1402F |  |  | 1 | DB | 3389118145078 | 8483405190 |  |  | 730378 | 931231.95
| GBX1600051403F | Hajtások, szervohajtások | Hajtómű, D = 160mm, áttétel 5:1. 1403F |  |  | 1 | DB | 3389118145207 | 8483405190 |  |  | 730378 | 931231.95
| GBX1600051404F | Hajtások, szervohajtások | Hajtómű, D = 160mm, áttétel 5:1. 1404F |  |  | 1 | DB | 3389118145276 | 8483405190 |  |  | 730378 | 931231.95
| GBX1600081004F | Hajtások, szervohajtások | Hajtómű, D = 160mm, áttétel 8:1. 1004F |  |  | 1 | DB | 3389118144781 | 8483405190 |  |  | 730378 | 931231.95
| GBX1600081401F | Hajtások, szervohajtások | Hajtómű, D = 160mm, áttétel 8:1. 1401F |  |  | 1 | DB | 3389118144903 | 8483405190 |  |  | 730378 | 931231.95
| GBX1600081402F | Hajtások, szervohajtások | Hajtómű, D = 160mm, áttétel 8:1. 1402F |  |  | 1 | DB | 3389118145085 | 8483405190 |  |  | 730378 | 931231.95
| GBX1600081403F | Hajtások, szervohajtások | Hajtómű, D = 160mm, áttétel 8:1. 1403F |  |  | 1 | DB | 3389118145214 | 8483405190 |  |  | 730378 | 931231.95
| GBX1600081404F | Hajtások, szervohajtások | Hajtómű, D = 160mm, áttétel 8:1. 1404F |  |  | 1 | DB | 3389118145177 | 8483405190 |  |  | 730378 | 931231.95
| GBX1600121402F | Hajtások, szervohajtások | Hajtómű, D = 160mm, áttétel 12:1. 1402 |  |  | 1 | DB | 3389118144934 | 8483405190 |  |  | 1009475 | 1287080.625
| GBX1600121403F | Hajtások, szervohajtások | Hajtómű, D = 160mm, áttétel 12:1. 1403 |  |  | 1 | DB | 3389118145238 | 8483405190 |  |  | 1009475 | 1287080.625
| GBX1600121404F | Hajtások, szervohajtások | Hajtómű, D = 160mm, áttétel 12:1. 1404 |  |  | 1 | DB | 3389118145191 | 8483405190 |  |  | 1009475 | 1287080.625
| GBX1600151004F | Hajtások, szervohajtások | Hajtómű, D = 160mm, áttétel 15:1. 1004 |  |  | 1 | DB | 3389118144804 | 8483405190 |  |  | 1009475 | 1287080.625
| GBX1600151401F | Hajtások, szervohajtások | Hajtómű, D = 160mm, áttétel 15:1. 1401 |  |  | 1 | DB | 3389118145016 | 8483405190 |  |  | 1009475 | 1287080.625
| GBX1600151402F | Hajtások, szervohajtások | Hajtómű, D = 160mm, áttétel 15:1. 1402 |  |  | 1 | DB | 3389118144941 | 8483405190 |  |  | 1009475 | 1287080.625
| GBX1600151403F | Hajtások, szervohajtások | Hajtómű, D = 160mm, áttétel 15:1. 1403 |  |  | 1 | DB | 3389118145245 | 8483405190 |  |  | 1009475 | 1287080.625
| GBX1600151404F | Hajtások, szervohajtások | Hajtómű, D = 160mm, áttétel 15:1. 1404 |  |  | 1 | DB | 3389118145306 | 8483405190 |  |  | 1009475 | 1287080.625
| GBX1600161004F | Hajtások, szervohajtások | Hajtómű, D = 160mm, áttétel 16:1. 1004 |  |  | 1 | DB | 3389118144811 | 8483405190 |  |  | 1009475 | 1287080.625
| GBX1600161401F | Hajtások, szervohajtások | Hajtómű, D = 160mm, áttétel 16:1. 1401 |  |  | 1 | DB | 3389118144910 | 8483405190 |  |  | 1009475 | 1287080.625
| GBX1600161402F | Hajtások, szervohajtások | Hajtómű, D = 160mm, áttétel 16:1. 1402 |  |  | 1 | DB | 3389118145108 | 8483405190 |  |  | 1009475 | 1287080.625
| GBX1600161403F | Hajtások, szervohajtások | Hajtómű, D = 160mm, áttétel 16:1. 1403 |  |  | 1 | DB | 3389118145252 | 8483405190 |  |  | 1009475 | 1287080.625
| GBX1600161404F | Hajtások, szervohajtások | Hajtómű, D = 160mm, áttétel 16:1. 1404 |  |  | 1 | DB | 3389118145313 | 8483405190 |  |  | 1009475 | 1287080.625
| GBX1600201004F | Hajtások, szervohajtások | Hajtómű, D = 160mm, áttétel 20:1. 1004 |  |  | 1 | DB | 3389118144828 | 8483405190 |  |  | 1009475 | 1287080.625
| GBX1600201401F | Hajtások, szervohajtások | Hajtómű, D = 160mm, áttétel 20:1. 1401 |  |  | 1 | DB | 3389118144927 | 8483405190 |  |  | 1009475 | 1287080.625
| GBX1600201402F | Hajtások, szervohajtások | Hajtómű, D = 160mm, áttétel 20:1. 1402 |  |  | 1 | DB | 3389118144972 | 8483405190 |  |  | 1009475 | 1287080.625
| GBX1600201403F | Hajtások, szervohajtások | Hajtómű, D = 160mm, áttétel 20:1. 1403 |  |  | 1 | DB | 3389118145122 | 8483405190 |  |  | 1009475 | 1287080.625
| GBX1600201404F | Hajtások, szervohajtások | Hajtómű, D = 160mm, áttétel 20:1. 1404 |  |  | 1 | DB | 3389118145320 | 8483405190 |  |  | 1009475 | 1287080.625
| GBX1600251002F | Hajtások, szervohajtások | Hajtómű, D = 160mm, áttétel 25:1. 1002 |  |  | 1 | DB | 3389118144460 | 8483405190 |  |  | 1009475 | 1287080.625
| GBX1600251003F | Hajtások, szervohajtások | Hajtómű, D = 160mm, áttétel 25:1. 1003 |  |  | 1 | DB | 3389118144729 | 8483405190 |  |  | 1009475 | 1287080.625
| GBX1600251004F | Hajtások, szervohajtások | Hajtómű, D = 160mm, áttétel 25:1. 1004 |  |  | 1 | DB | 3389118144644 | 8483405190 |  |  | 1009475 | 1287080.625
| GBX1600251401F | Hajtások, szervohajtások | Hajtómű, D = 160mm, áttétel 25:1. 1401 |  |  | 1 | DB | 3389118145023 | 8483405190 |  |  | 1009475 | 1287080.625
| GBX1600251402F | Hajtások, szervohajtások | Hajtómű, D = 160mm, áttétel 25:1. 1402 |  |  | 1 | DB | 3389118145115 | 8483405190 |  |  | 1009475 | 1287080.625
| GBX1600251403F | Hajtások, szervohajtások | Hajtómű, D = 160mm, áttétel 25:1. 1403 |  |  | 1 | DB | 3389118145139 | 8483405190 |  |  | 1009475 | 1287080.625
| GBX1600321002F | Hajtások, szervohajtások | Hajtómű, D = 160mm, áttétel 32:1. 1002 |  |  | 1 | DB | 3389118144576 | 8483405190 |  |  | 1009475 | 1287080.625
| GBX1600321003F | Hajtások, szervohajtások | Hajtómű, D = 160mm, áttétel 32:1. 1003 |  |  | 1 | DB | 3389118144736 | 8483405190 |  |  | 1009475 | 1287080.625
| GBX1600321004F | Hajtások, szervohajtások | Hajtómű, D = 160mm, áttétel 32:1. 1004 |  |  | 1 | DB | 3389118144651 | 8483405190 |  |  | 1009475 | 1287080.625
| GBX1600321401F | Hajtások, szervohajtások | Hajtómű, D = 160mm, áttétel 32:1. 1401 |  |  | 1 | DB | 3389118145030 | 8483405190 |  |  | 1009475 | 1287080.625
| GBX1600321402F | Hajtások, szervohajtások | Hajtómű, D = 160mm, áttétel 32:1. 1402 |  |  | 1 | DB | 3389118144958 | 8483405190 |  |  | 1009475 | 1287080.625
| GBX1600321403F | Hajtások, szervohajtások | Hajtómű, D = 160mm, áttétel 32:1. 1403 |  |  | 1 | DB | 3389118145146 | 8483405190 |  |  | 1009475 | 1287080.625
| GBX1600321404F | Hajtások, szervohajtások | Hajtómű, D = 160mm, áttétel 32:1. 1404 |  |  | 1 | DB | 3389118145290 | 8483405190 |  |  | 1009475 | 1287080.625
| GBX1600401001F | Hajtások, szervohajtások | Hajtómű, D = 160mm, áttétel 40:1. 1001 |  |  | 1 | DB | 3389118144514 | 8483405190 |  |  | 1009475 | 1287080.625
| GBX1600401003F | Hajtások, szervohajtások | Hajtómű, D = 160mm, áttétel 40:1. 1003 |  |  | 1 | DB | 3389118144743 | 8483405190 |  |  | 1009475 | 1287080.625
| GBX1600401401F | Hajtások, szervohajtások | Hajtómű, D = 160mm, áttétel 40:1. 1401 |  |  | 1 | DB | 3389118144965 | 8483405190 |  |  | 1096897 | 1398543.675
| GBX1600401403F | Hajtások, szervohajtások | Hajtómű, D = 160mm, áttétel 40:1. 1403 |  |  | 1 | DB | 3389118145153 | 8483405190 |  |  | 1009475 | 1287080.625
| GC10040M5 | Teljesítményvezérlés és védelem | Mágneskapcsoló 100A 220V 4fáz. |  | * | 1 | DB | 3389110707731 | 8536490099 |  |  | 132799 | 169318.725
| GC1610M5 | Teljesítményvezérlés és védelem | Mágneskapcsoló |  | * | 1 | DB | 3389110641233 | 8536490099 |  |  | 8686 | 11074.65
| GC2511M5 | Teljesítményvezérlés és védelem | 25A moduláris kontaktor 1F+1O 220/240V |  | * | 1 | DB | 3389110720723 | 8536490099 |  |  | 12466 | 15894.15
| GC2520M5 | Teljesítményvezérlés és védelem | Moduláris mágneskapcsoló 25A 220/240V AC |  | * | 1 | DB | 3389110641455 | 8536490099 |  |  | 12466 | 15894.15
| GC2530F5 | Teljesítményvezérlés és védelem | Moduláris mágneskapcsoló 25A 110VAC |  |  | 1 | DB | 3389110641479 | 8536490099 |  |  | 6966 | 8881.65
| GC2530M5 | Teljesítményvezérlés és védelem | Mágneskapcsoló 25A 3Z 220/240V |  | * | 1 | DB | 3389110641486 | 8536490099 |  |  | 13659 | 17415.225
| GC2540M5 | Teljesítményvezérlés és védelem | Mágneskapcsoló |  | * | 1 | DB | 3389110641523 | 8536490099 |  |  | 15753 | 20085.075
| GC4022M5 | Teljesítményvezérlés és védelem | 40A moduláris kontaktor 2F+2O 220/240V |  |  | 1 | DB | 3389110641875 | 8536490099 |  |  | 30271 | 38595.525
| GC4030M5 | Teljesítményvezérlés és védelem | Mágneskapcsoló 40A 220/240V |  | * | 1 | DB | 3389110641714 | 8536490099 |  |  | 23780 | 30319.5
| GC4040M5 | Teljesítményvezérlés és védelem | Mágneskapcsoló 40A 4Z 220/240V |  | * | 1 | DB | 3389110641776 | 8536490099 |  |  | 30271 | 38595.525
| GF1610E7 | Teljesítményvezérlés és védelem | Mágneskapcsoló 48VAC |  |  | 1 | DB | 3389110727203 | 8536419089 |  |  | 4891 | 6236.025
| GF1620U7 | Teljesítményvezérlés és védelem | Mágneskapcsoló |  |  | 1 | DB | 3389110707823 | 8536490099 |  |  | 8547 | 10897.425
| GK1AP05 | Teljesítményvezérlés és védelem | Külső működtetőkar GK1-hez |  |  | 1 | DB | 3389110256000 | 8538909999 |  |  | 4183 | 5333.325
| GK1EK | Teljesítményvezérlés és védelem | Olvadóbetétes szakaszoló |  | * | 1 | DB | 3389110256406 | 8536508099 |  |  | 35418 | 45157.95
| GK1EV | Teljesítményvezérlés és védelem | Szakaszoló blokk 50A |  |  | 1 | DB | 3389110256468 | 8536508099 |  |  | 48146 | 61386.15
| GK2AF01 | Teljesítményvezérlés és védelem | Szerelőlap két eszköz felszereléséhez (35mm sín vagy csavarok) |  |  | 1 | DB | 3389110255966 | 8538100090 |  |  | 3956 | 5043.9
| GS1AE2 | Teljesítményvezérlés és védelem | Tengely hosszabbító G31-hez |  |  | 1 | DB | 3389110563184 | 8538909999 |  |  | 5719 | 7291.725
| GS1AE7 | Teljesítményvezérlés és védelem | Tengelyhosszabbító |  |  | 1 | DB | 3389110181470 | 8538909999 |  |  | 5770 | 7356.75
| GS1AF1 | Teljesítményvezérlés és védelem | Segédérintkező GS1-hez |  |  | 1 | DB | 3389110563290 | 8536508099 |  |  | 11656 | 14861.4
| GS1AF23 | Teljesítményvezérlés és védelem | Segédérintkező GS1-hez |  |  | 1 | DB | 3389110563306 | 8536508099 |  |  | 12771 | 16283.025
| GS1AF24 | Teljesítményvezérlés és védelem | Segédérintkező |  |  | 1 | DB | 3389110563313 | 8536508099 |  |  | 15620 | 19915.5
| GS1AF33 | Teljesítményvezérlés és védelem | Segédérintkező GS1-hez |  |  | 1 | DB | 3389110563320 | 8536508099 |  |  | 33369 | 42545.475
| GS1AF34 | Teljesítményvezérlés és védelem | Segédérintkező kiolvadásjelzőhöz |  |  | 1 | DB | 3389110563337 | 8536508099 |  |  | 38773 | 49435.575
| GS1AF43 | Teljesítményvezérlés és védelem | Segédérintkező GS1-hez |  |  | 1 | DB | 3389110563344 | 8538909999 |  |  | 41969 | 53510.475
| GS1AF44 | Teljesítményvezérlés és védelem | Segédérintkező kiolvadásjelzőhöz |  |  | 1 | DB | 3389110563351 | 8536508099 |  |  | 48466 | 61794.15
| GS1AH01 | Teljesítményvezérlés és védelem | Jobb oldali hajtókar fekete |  |  | 1 | DB | 3389110561111 | 8538909999 |  |  | 5219 | 6654.225
| GS1AH02 | Teljesítményvezérlés és védelem | Vezérlőkar megszakító szak-hoz 100-315A |  | * | 1 | DB | 3389110561135 | 8538909999 |  |  | 6284 | 8012.1
| GS1AH101 | Teljesítményvezérlés és védelem | Vezérlőkar fekete 30A |  |  | 1 | DB | 3389110180459 | 8538909999 |  |  | 15853 | 20212.575
| GS1AH102 | Teljesítményvezérlés és védelem | Piros hosszabbított hatás 30A |  |  | 1 | DB | 3389110180510 | 8538909999 |  |  | 15853 | 20212.575
| GS1AH103 | Teljesítményvezérlés és védelem | Belső vezérlőkar 32A |  |  | 1 | DB | 3389110244038 | 8538909999 |  |  | 8537 | 10884.675
| GS1AH110 | Teljesítményvezérlés és védelem | Vezérlőkar megszakító szakaszolóhoz |  |  | 1 | DB | 3389110255300 | 8538909999 |  |  | 17225 | 21961.875
| GS1AH120 | Teljesítményvezérlés és védelem | Vezérlőkar megszakító szakaszolóhoz |  |  | 1 | DB | 3389110255317 | 8538909999 |  |  | 17225 | 21961.875
| GS1AH130 | Teljesítményvezérlés és védelem | Vezérlőkar fekete lakatolható 100-400A |  |  | 1 | DB | 3389110255324 | 8538909999 |  |  | 18298 | 23329.95
| GS1AM1 | Teljesítményvezérlés és védelem | Segédérintkező 32-315A 1 NYZ. |  |  | 1 | DB | 3389110563214 | 8536508099 |  |  | 8888 | 11332.2
| GS1AM101 | Teljesítményvezérlés és védelem | Segédérintkező, NC |  |  | 1 | DB | 3389110181784 | 8536508099 |  |  | 4426 | 5643.15
| GS1AM110 | Teljesítményvezérlés és védelem | Segédérintkező |  |  | 1 | DB | 3389110181760 | 8536508099 |  |  | 4297 | 5478.675
| GS1AM2 | Teljesítményvezérlés és védelem | Segédérintkező GS1-hez |  |  | 1 | DB | 3389110563221 | 8536508099 |  |  | 13598 | 17337.45
| GS1AM211 | Teljesítményvezérlés és védelem | Segédérintkező |  |  | 1 | DB | 3389110243994 | 8538909999 |  |  | 17160 | 21879
| GS1AN11 | Teljesítményvezérlés és védelem | Segédérintkező GS1-hez |  | * | 1 | DB | 3389110563276 | 8536508099 |  |  | 12200 | 15555
| GS1AN11G | Teljesítményvezérlés és védelem | Érintkező blokk |  |  | 1 | DB | 3389110705874 | 8536508099 |  |  | 14207 | 18113.925
| GS1AN22 | Teljesítményvezérlés és védelem | Segédérintkező GS1-hez |  |  | 1 | DB | 3389110563283 | 8538909999 |  |  | 21946 | 27981.15
| GS1AN22G | Teljesítményvezérlés és védelem | Érintkező blokk |  |  | 1 | DB | 3389110705867 | 8536508099 |  |  | 27131 | 34592.025
| GS1ANT11 | Teljesítményvezérlés és védelem | Segédérintkező GS1-hez |  |  | 1 | DB | 3389110255201 | 8538909999 |  |  | 17225 | 21961.875
| GS1ANT22 | Teljesítményvezérlés és védelem | Segédérintkező GS1-hez |  |  | 1 | DB | 3389110255218 | 8538909999 |  |  | 33369 | 42545.475
| GS1AP33 | Teljesítményvezérlés és védelem | Sorkapocs takaró GS1-hez |  | * | 1 | DB | 3389110561937 | 8538909999 |  |  | 6671 | 8505.525
| GS1AP34 | Teljesítményvezérlés és védelem | Sorkapocs takaró GS1-hez |  |  | 1 | DB | 3389110561951 | 8547200090 |  |  | 7762 | 9896.55
| GS1AP43 | Teljesítményvezérlés és védelem | Sorkapocs takaró GS1-hez |  | * | 1 | DB | 3389110561975 | 8538909999 |  |  | 8571 | 10928.025
| GS1AP44 | Teljesítményvezérlés és védelem | Sorkapocs takaró GS1-hez |  |  | 1 | DB | 3389110561999 | 8547200090 |  |  | 9893 | 12613.575
| GS1AV2 | Teljesítményvezérlés és védelem | Védőtető retesz GS1-hez |  |  | 1 | DB | 3389110560336 | 8538909999 |  |  | 2817 | 3591.675
| GS1AV33 | Teljesítményvezérlés és védelem | Védőtető retesz GS1-hez |  |  | 1 | DB | 3389110560374 | 8538909999 |  |  | 6128 | 7813.2
| GS1AV34 | Teljesítményvezérlés és védelem | Biztosító takaró |  |  | 1 | DB | 3389110560398 | 8538909999 |  |  | 6477 | 8258.175
| GS1AV54 | Teljesítményvezérlés és védelem | Biztosító takaró |  |  | 1 | DB | 3389110255447 | 8538909999 |  |  | 8771 | 11183.025
| GS1AW33 | Teljesítményvezérlés és védelem | Sorkapocs doboz GS1-hez |  |  | 1 | DB | 3389110255591 | 8536901000 |  |  | 8571 | 10928.025
| GS1AW34 | Teljesítményvezérlés és védelem | Tokozat sorkapocs |  |  | 1 | DB | 3389110255607 | 8536901000 |  |  | 12057 | 15372.675
| GS1AW43 | Teljesítményvezérlés és védelem | Sorkapocs doboz GS1-hez |  |  | 1 | DB | 3389110255614 | 8538909999 |  |  | 14219 | 18129.225
| GS1AW44 | Teljesítményvezérlés és védelem | Tokozat sorkapocs |  |  | 1 | DB | 3389110255621 | 8538909999 |  |  | 18389 | 23445.975
| GS1DD3 | Teljesítményvezérlés és védelem | Biztosítóbetétes megszakító szakaszoló |  | * | 1 | DB | 3389110120103 | 8536109090 |  |  | 55129 | 70289.475
| GS1DD4 | Teljesítményvezérlés és védelem | Biztosítóbetétes megszakító szakaszoló |  |  | 1 | DB | 3389110120110 | 8536109090 |  |  | 63823 | 81374.325
| GS1DU3 | Teljesítményvezérlés és védelem | Biztosítóbetétes megszakító szakaszoló |  |  | 1 | DB | 3389110179545 | 8536303090 |  |  | 46324 | 59063.1
| GS1FD3 | Teljesítményvezérlés és védelem | Kiszakaszolható biztosító aljzat |  |  | 1 | DB | 3389110253887 | 8536303090 |  |  | 65441 | 83437.275
| GS1FD4 | Teljesítményvezérlés és védelem | Biztosítóbetétes megszakító szakaszoló |  |  | 1 | DB | 3389110253894 | 8536105090 |  |  | 72149 | 91989.975
| GS1GD3 | Teljesítményvezérlés és védelem | Biztosítóbetétes megszakító szakaszoló |  |  | 1 | DB | 3389110253900 | 8536105090 |  |  | 76460 | 97486.5
| GS1GD4 | Teljesítményvezérlés és védelem | Olvadóbiztosítós leválasztó kapcsoló |  |  | 1 | DB | 3389110253917 | 8536105090 |  |  | 85620 | 109165.5
| GS1JD3 | Teljesítményvezérlés és védelem | Biztosítós aljzat 100A |  |  | 1 | DB | 3389110253924 | 8536109090 |  |  | 92600 | 118065
| GS1JD4 | Teljesítményvezérlés és védelem | Biztosítóbetétes megszakító szakaszoló |  |  | 1 | DB | 3389110253931 | 8536303090 |  |  | 104456 | 133181.4
| GS1KD3 | Teljesítményvezérlés és védelem | Biztosítóbetétes megszakító szakaszoló |  |  | 1 | DB | 3389110253948 | 8536109090 |  |  | 101238 | 129078.45
| GS1KD4 | Teljesítményvezérlés és védelem | Biztosítóbetétes megszakító szakaszoló |  |  | 1 | DB | 3389110253955 | 8536109090 |  |  | 117470 | 149774.25
| GS1KKD3 | Teljesítményvezérlés és védelem | Biztosítóbetétes megszakító szakaszoló |  |  | 1 | DB | 3389110253962 | 8536109090 |  |  | 111955 | 142742.625
| GS1KKD4 | Teljesítményvezérlés és védelem | Biztosítóbetétes megszakító szakaszoló |  |  | 1 | DB | 3389110253979 | 8536303090 |  |  | 129261 | 164807.775
| GS1LD3 | Teljesítményvezérlés és védelem | Biztosítóbetétes megszakító-szakaszoló |  |  | 1 | DB | 3389110254006 | 8536109090 |  |  | 133574 | 170306.85
| GS1LD4 | Teljesítményvezérlés és védelem | Megszakító szakaszoló 4 pólusú 160A |  |  | 1 | DB | 3389110254013 | 8536109090 |  |  | 161889 | 206408.475
| GS1LLD3 | Teljesítményvezérlés és védelem | Biztosítóbetétes megszakító szakaszoló |  |  | 1 | DB | 3389110253986 | 8536109090 |  |  | 117470 | 149774.25
| GS1LLD4 | Teljesítményvezérlés és védelem | Olvadóbiztosítós leválasztó kapcsoló |  |  | 1 | DB | 3389110253993 | 8536309090 |  |  | 138991 | 177213.525
| GS1ND3 | Teljesítményvezérlés és védelem | Biztosítós megszakító 250A 3P |  |  | 1 | DB | 3389110254020 | 8536109090 |  |  | 217606 | 277447.65
| GS1ND4 | Teljesítményvezérlés és védelem | Biztosítóbetétes megszakító szakaszoló |  |  | 1 | DB | 3389110254037 | 8536109090 |  |  | 264959 | 337822.725
| GS1QQD3 | Teljesítményvezérlés és védelem | Bíztosítós megszakító 400A |  |  | 1 | DB | 3389110859546 | 8536109090 |  |  | 278200 | 354705
| GS2AD20 | Teljesítményvezérlés és védelem | Tartó segédérintkezőhöz 30..400a |  |  | 1 | DB | 3389119412131 | 3926909790 |  |  | 6564 | 8369.1
| GS2ADL2 | Teljesítményvezérlés és védelem | Szerelőkészlet megszak.szakaszolóhoz |  |  | 1 | DB | 3389119412223 | 8538909999 |  |  | 5945 | 7579.875
| GS2AE2 | Teljesítményvezérlés és védelem | Tengely hosszabbító 10mmx10mmx320mm |  | * | 1 | DB | 3389119412032 | 7326909890 |  |  | 2638 | 3363.45
| GS2AE21 | Teljesítményvezérlés és védelem | Tengely hosszabbító 50..400a 10x10 400mm |  | * | 1 | DB | 3389119412049 | 7326909890 |  |  | 4028 | 5135.7
| GS2AE22 | Teljesítményvezérlés és védelem | Tengely hosszabbító 50..400a |  | * | 1 | DB | 3389119412025 | 7326909890 |  |  | 2638 | 3363.45
| GS2AE52 | Teljesítményvezérlés és védelem | Tengely hosszabbító 630..1250a |  |  | 1 | DB | 3389119412056 | 7326909890 |  |  | 3853 | 4912.575
| GS2AE82 | Teljesítményvezérlés és védelem | Tengely hosszabbító 30-32A 5x5 200mm |  |  | 1 | DB | 3389119411998 | 7326909890 |  |  | 3666 | 4674.15
| GS2AF63 | Teljesítményvezérlés és védelem | Segédérintkező 1 nc/no 3x 630a 3 |  |  | 1 | DB | 3389119412148 | 8536508099 |  |  | 13894 | 17714.85
| GS2AF64 | Teljesítményvezérlés és védelem | Segédérintkező 1 nc/no 4x 630a 3 |  |  | 1 | DB | 3389119412162 | 8536508099 |  |  | 14165 | 18060.375
| GS2AF73 | Teljesítményvezérlés és védelem | Segédérintkező 1 nc/no 3x 1250a 4 |  |  | 1 | DB | 3389119412155 | 8536508099 |  |  | 14165 | 18060.375
| GS2AF74 | Teljesítményvezérlés és védelem | Segédérintkező 1 nc/no 4x 1250a 4 |  |  | 1 | DB | 3389119412179 | 8536508099 |  |  | 20533 | 26179.575
| GS2AH104 | Teljesítményvezérlés és védelem | Vezérlőkar megszakító szakaszolóhoz |  |  | 1 | DB | 3389119411493 | 3926909790 |  |  | 7076 | 9021.9
| GS2AH105 | Teljesítményvezérlés és védelem | Vezérlőkar megszakító szakaszolóhoz |  |  | 1 | DB | 3389119411509 | 3926909790 |  |  | 8950 | 11411.25
| GS2AH150 | Teljesítményvezérlés és védelem | Vezérlőkar megszakító szakaszolóhoz |  |  | 1 | DB | 3389119411899 | 3926909790 |  |  | 18086 | 23059.65
| GS2AH160 | Teljesítményvezérlés és védelem | Vezérlőkar megszakító szakaszolóhoz |  |  | 1 | DB | 3389119411905 | 3926909790 |  |  | 18447 | 23519.925
| GS2AH210 | Teljesítményvezérlés és védelem | Vezérlőkar megszakító szakaszolóhoz |  | * | 1 | DB | 3389119411691 | 3926909790 |  |  | 6217 | 7926.675
| GS2AH215 | Teljesítményvezérlés és védelem | Vezérlőkar megszakító szakaszolóhoz |  |  | 1 | DB | 3389119411677 | 3926909790 |  |  | 4958 | 6321.45
| GS2AH220 | Teljesítményvezérlés és védelem | Vezérlőkar megszakító szakaszolóhoz |  |  | 1 | DB | 3389119411707 | 3926909790 |  |  | 7145 | 9109.875
| GS2AH230 | Teljesítményvezérlés és védelem | Vezérlőkar megszakító szakaszolóhoz |  |  | 1 | DB | 3389119411714 | 3926909790 |  |  | 6217 | 7926.675
| GS2AH235 | Teljesítményvezérlés és védelem | Vezérlőkar megszakító szakaszolóhoz |  |  | 1 | DB | 3389119411684 | 3926909790 |  |  | 5262 | 6709.05
| GS2AH240 | Teljesítményvezérlés és védelem | Vezérlőkar megszakító szakaszolóhoz |  |  | 1 | DB | 3389119411721 | 3926909790 |  |  | 7134 | 9095.85
| GS2AH250 | Teljesítményvezérlés és védelem | Vezérlőkar megszakító szakaszolóhoz |  |  | 1 | DB | 3389119411738 | 3926909790 |  |  | 12348 | 15743.7
| GS2AH260 | Teljesítményvezérlés és védelem | Vezérlőkar megszakító szakaszolóhoz |  |  | 1 | DB | 3389119411745 | 3926909790 |  |  | 13257 | 16902.675
| GS2AH310 | Teljesítményvezérlés és védelem | Vezérlőkar megszakító szakaszolóhoz |  |  | 1 | DB | 3389119411752 | 3926909790 |  |  | 7927 | 10106.925
| GS2AH320 | Teljesítményvezérlés és védelem | Vezérlőkar megszakító szakaszolóhoz |  |  | 1 | DB | 3389119411769 | 3926909790 |  |  | 7858 | 10018.95
| GS2AH330 | Teljesítményvezérlés és védelem | Vezérlőkar megszakító szakaszolóhoz |  |  | 1 | DB | 3389119411776 | 3926909790 |  |  | 8149 | 10389.975
| GS2AH340 | Teljesítményvezérlés és védelem | Vezérlőkar megszakító szakaszolóhoz |  |  | 1 | DB | 3389119411783 | 3926909790 |  |  | 8219 | 10479.225
| GS2AH410 | Teljesítményvezérlés és védelem | Vezérlőkar megszakító szakaszolóhoz |  |  | 1 | DB | 3389119411851 | 3926909790 |  |  | 12220 | 15580.5
| GS2AH420 | Teljesítményvezérlés és védelem | Vezérlőkar megszakító szakaszolóhoz |  |  | 1 | DB | 3389119411868 | 3926909790 |  |  | 12220 | 15580.5
| GS2AH430 | Teljesítményvezérlés és védelem | Vezérlőkar megszakító szakaszolóhoz |  |  | 1 | DB | 3389119411875 | 3926909790 |  |  | 12582 | 16042.05
| GS2AH440 | Teljesítményvezérlés és védelem | Vezérlőkar megszakító szakaszolóhoz |  |  | 1 | DB | 3389119411882 | 3926909790 |  |  | 12582 | 16042.05
| GS2AHT410 | Teljesítményvezérlés és védelem | Vezérlőkar megszakító szakaszolóhoz |  |  | 1 | DB | 3389119411950 | 3926909790 |  |  | 14165 | 18060.375
| GS2AHT420 | Teljesítményvezérlés és védelem | Vezérlőkar megszakító szakaszolóhoz |  |  | 1 | DB | 3389119411967 | 3926909790 |  |  | 15888 | 20257.2
| GS2AHT430 | Teljesítményvezérlés és védelem | Vezérlőkar megszakító szakaszolóhoz |  |  | 1 | DB | 3389119411974 | 3926909790 |  |  | 15888 | 20257.2
| GS2AHT440 | Teljesítményvezérlés és védelem | Vezérlőkar megszakító szakaszolóhoz |  |  | 1 | DB | 3389119411981 | 3926909790 |  |  | 19425 | 24766.875
| GS2AP64 | Teljesítményvezérlés és védelem | Sorkapocs takaró 4x 630-800a |  |  | 1 | DB | 3389119412209 | 3926909790 |  |  | 9859 | 12570.225
| GS2AP73 | Teljesítményvezérlés és védelem | Sorkapocs takaró 600-800A |  |  | 1 | DB | 3606480512438 | 3926909790 |  |  | 17890 | 22809.75
| GS2AP83 | Teljesítményvezérlés és védelem | Sorkapocs takaró 3x 1250a |  |  | 1 | DB | 3389119412193 | 3926909790 |  |  | 15642 | 19943.55
| GS2AP84 | Teljesítményvezérlés és védelem | Sorkapocs takaró 4x 1250a |  |  | 1 | DB | 3389119412216 | 3926909790 |  |  | 16758 | 21366.45
| GS2AX1 | Teljesítményvezérlés és védelem | Zárszerk.vezérlőkar megszak.szakasz-hoz |  |  | 1 | DB | 3389119412117 | 3926909790 |  |  | 31158 | 39726.45
| GS2DB3 | Teljesítményvezérlés és védelem | Biztosítóbetétes megszakító szakaszoló |  |  | 1 | DB | 3389119411141 | 8536508099 |  |  | 19414 | 24752.85
| GS2DB4 | Teljesítményvezérlés és védelem | Biztosítóbetétes megszakító szakaszoló |  |  | 1 | DB | 3389119411264 | 8536508099 |  |  | 21625 | 27571.875
| GS2F3 | Teljesítményvezérlés és védelem | Biztosítóbetétes megszakító szakaszoló |  | * | 1 | DB | 3389119410663 | 8536508099 |  |  | 25244 | 32186.1
| GS2F4 | Teljesítményvezérlés és védelem | Biztosítóbetétes megszakító szakaszoló |  |  | 1 | DB | 3389119410779 | 8536508099 |  |  | 29304 | 37362.6
| GS2FG3 | Teljesítményvezérlés és védelem | Biztosítóbetétes megszakító szakaszoló |  |  | 1 | DB | 3389119410885 | 8536508099 |  |  | 28342 | 36136.05
| GS2FG4 | Teljesítményvezérlés és védelem | Biztosítóbetétes megszakító szakaszoló |  |  | 1 | DB | 3389119410991 | 8536508099 |  |  | 35662 | 45469.05
| GS2G3 | Teljesítményvezérlés és védelem | Biztosítóbetétes megszakító szakaszoló |  |  | 1 | DB | 3389119410670 | 8536508099 |  |  | 26234 | 33448.35
| GS2G4 | Teljesítményvezérlés és védelem | Biztosítóbetétes megszakító szakaszoló |  |  | 1 | DB | 3389119410786 | 8536508099 |  |  | 32647 | 41624.925
| GS2GB3 | Teljesítményvezérlés és védelem | Biztosítóbetétes megszakító szakaszoló |  |  | 1 | DB | 3389119411158 | 8536508099 |  |  | 27770 | 35406.75
| GS2GB4 | Teljesítményvezérlés és védelem | Biztosítóbetétes megszakító szakaszoló |  |  | 1 | DB | 3389119411271 | 8536508099 |  |  | 31497 | 40158.675
| GS2GG3 | Teljesítményvezérlés és védelem | Biztosítóbetétes megszakító szakaszoló |  |  | 1 | DB | 3389119410892 | 8536508099 |  |  | 34181 | 43580.775
| GS2GG4 | Teljesítményvezérlés és védelem | Biztosítóbetétes megszakító szakaszoló |  |  | 1 | DB | 3389119411004 | 8536508099 |  |  | 41573 | 53005.575
| GS2J3 | Teljesítményvezérlés és védelem | Biztosítóbetétes megszakító szakaszoló |  | * | 1 | DB | 3389119410687 | 8536508099 |  |  | 31030 | 39563.25
| GS2J4 | Teljesítményvezérlés és védelem | Biztosítóbetétes megszakító szakaszoló |  |  | 1 | DB | 3389119410793 | 8536508099 |  |  | 38010 | 48462.75
| GS2JB3 | Teljesítményvezérlés és védelem | Biztosítóbetétes megszakító szakaszoló |  |  | 1 | DB | 3389119411165 | 8536508099 |  |  | 36045 | 45957.375
| GS2JB4 | Teljesítményvezérlés és védelem | Biztosítóbetétes megszakító szakaszoló |  |  | 1 | DB | 3389119411288 | 8536508099 |  |  | 40096 | 51122.4
| GS2JG3 | Teljesítményvezérlés és védelem | Biztosítóbetétes megszakító szakaszoló |  |  | 1 | DB | 3389119410908 | 8536508099 |  |  | 40409 | 51521.475
| GS2JG4 | Teljesítményvezérlés és védelem | Biztosítóbetétes megszakító szakaszoló |  |  | 1 | DB | 3389119411011 | 8536508099 |  |  | 49536 | 63158.4
| GS2K3 | Teljesítményvezérlés és védelem | Biztosítóbetétes megszakító szakaszoló |  |  | 1 | DB | 3389119410694 | 8536508099 |  |  | 34543 | 44042.325
| GS2K4 | Teljesítményvezérlés és védelem | Biztosítóbetétes megszakító szakaszoló |  |  | 1 | DB | 3389119410809 | 8536508099 |  |  | 40210 | 51267.75
| GS2KG3 | Teljesítményvezérlés és védelem | Biztosítóbetétes megszakító szakaszoló |  |  | 1 | DB | 3389119410915 | 8536508099 |  |  | 44752 | 57058.8
| GS2KG4 | Teljesítményvezérlés és védelem | Biztosítóbetétes megszakító szakaszoló |  |  | 1 | DB | 3389119411028 | 8536508099 |  |  | 55062 | 70204.05
| GS2KK3 | Teljesítményvezérlés és védelem | Biztosítóbetétes megszakító szakaszoló |  |  | 1 | DB | 3389119410700 | 8536508099 |  |  | 36000 | 45900
| GS2KK4 | Teljesítményvezérlés és védelem | Biztosítóbetétes megszakító szakaszoló |  |  | 1 | DB | 3389119410816 | 8536508099 |  |  | 41399 | 52783.725
| GS2KKG3 | Teljesítményvezérlés és védelem | Biztosítóbetétes megszakító szakaszoló |  |  | 1 | DB | 3389119410922 | 8536508099 |  |  | 49091 | 62591.025
| GS2KKG4 | Teljesítményvezérlés és védelem | Biztosítóbetétes megszakító szakaszoló |  |  | 1 | DB | 3389119411035 | 8536508099 |  |  | 62371 | 79523.025
| GS2L3 | Teljesítményvezérlés és védelem | Biztosítóbetétes megszakító szakaszoló |  | * | 1 | DB | 3389119410724 | 8536508099 |  |  | 41481 | 52888.275
| GS2L4 | Teljesítményvezérlés és védelem | Biztosítóbetétes megszakító szakaszoló |  |  | 1 | DB | 3389119410830 | 8536508099 |  |  | 61778 | 78766.95
| GS2LB3 | Teljesítményvezérlés és védelem | Biztosítóbetétes megszakító szakaszoló |  |  | 1 | DB | 3389119411189 | 8536508099 |  |  | 54050 | 68913.75
| GS2LB4 | Teljesítményvezérlés és védelem | Biztosítóbetétes megszakító szakaszoló |  |  | 1 | DB | 3389119411301 | 8536508099 |  |  | 63664 | 81171.6
| GS2LG3 | Teljesítményvezérlés és védelem | Biztosítóbetétes megszakító szakaszoló |  |  | 1 | DB | 3389119410946 | 8536508099 |  |  | 65132 | 83043.3
| GS2LG4 | Teljesítményvezérlés és védelem | Biztosítóbetétes megszakító szakaszoló |  |  | 1 | DB | 3389119411059 | 8536508099 |  |  | 78200 | 99705
| GS2LL3 | Teljesítményvezérlés és védelem | Biztosítóbetétes megszakító szakaszoló |  |  | 1 | DB | 3389119410717 | 8536508099 |  |  | 35928 | 45808.2
| GS2LL4 | Teljesítményvezérlés és védelem | Biztosítóbetétes megszakító szakaszoló |  |  | 1 | DB | 3389119410823 | 8536508099 |  |  | 44868 | 57206.7
| GS2LLB3 | Teljesítményvezérlés és védelem | Biztosítóbetétes megszakító szakaszoló |  |  | 1 | DB | 3389119411172 | 8536508099 |  |  | 54320 | 69258
| GS2LLB4 | Teljesítményvezérlés és védelem | Biztosítóbetétes megszakító szakaszoló |  |  | 1 | DB | 3389119411295 | 8536508099 |  |  | 63942 | 81526.05
| GS2LLG3 | Teljesítményvezérlés és védelem | Biztosítóbetétes megszakító szakaszoló |  |  | 1 | DB | 3389119410939 | 8536508099 |  |  | 55062 | 70204.05
| GS2LLG4 | Teljesítményvezérlés és védelem | Biztosítóbetétes megszakító szakaszoló |  |  | 1 | DB | 3389119411042 | 8536508099 |  |  | 67807 | 86453.925
| GS2MMB3 | Teljesítményvezérlés és védelem | Biztosítóbetétes megszakító szakaszoló |  |  | 1 | DB | 3389119411196 | 8536508099 |  |  | 67249 | 85742.475
| GS2MMB4 | Teljesítményvezérlés és védelem | Biztosítóbetétes megszakító szakaszoló |  |  | 1 | DB | 3389119411318 | 8536508099 |  |  | 79260 | 101056.5
| GS2N3 | Teljesítményvezérlés és védelem | Biztosítóbetétes megszakító szakaszoló |  | * | 1 | DB | 3389119410731 | 8536508099 |  |  | 59999 | 76498.725
| GS2N4 | Teljesítményvezérlés és védelem | Biztosítóbetétes megszakító szakaszoló |  |  | 1 | DB | 3389119410847 | 8536508099 |  |  | 91619 | 116814.225
| GS2NB3 | Teljesítményvezérlés és védelem | Biztosítóbetétes megszakító szakaszoló |  |  | 1 | DB | 3389119411202 | 8536508099 |  |  | 90082 | 114854.55
| GS2NB4 | Teljesítményvezérlés és védelem | Biztosítóbetétes megszakító szakaszoló |  |  | 1 | DB | 3389119411325 | 8536508099 |  |  | 109286 | 139339.65
| GS2NG3 | Teljesítményvezérlés és védelem | Biztosítóbetétes megszakító szakaszoló |  |  | 1 | DB | 3389119410953 | 8536508099 |  |  | 90409 | 115271.475
| GS2NG4 | Teljesítményvezérlés és védelem | Biztosítóbetétes megszakító szakaszoló |  |  | 1 | DB | 3389119411066 | 8536508099 |  |  | 123741 | 157769.775
| GS2PPB3 | Teljesítményvezérlés és védelem | Biztosítóbetétes megszakító szakaszoló |  |  | 1 | DB | 3389119411219 | 8536508099 |  |  | 110462 | 140839.05
| GS2PPB4 | Teljesítményvezérlés és védelem | Biztosítóbetétes megszakító szakaszoló |  |  | 1 | DB | 3389119411332 | 8536508099 |  |  | 137208 | 174940.2
| GS2QQ3 | Teljesítményvezérlés és védelem | Biztosítóbetétes megszakító szakaszoló |  |  | 1 | DB | 3389119410748 | 8536508099 |  |  | 100267 | 127840.425
| GS2QQ4 | Teljesítményvezérlés és védelem | Biztosítóbetétes megszakító szakaszoló |  |  | 1 | DB | 3389119410854 | 8536508099 |  |  | 147229 | 187716.975
| GS2QQB3 | Teljesítményvezérlés és védelem | Biztosítóbetétes megszakító szakaszoló |  |  | 1 | DB | 3389119411226 | 8536508099 |  |  | 124558 | 158811.45
| GS2QQB4 | Teljesítményvezérlés és védelem | Biztosítóbetétes megszakító szakaszoló |  |  | 1 | DB | 3389119411349 | 8536508099 |  |  | 148927 | 189881.925
| GS2QQG3 | Teljesítményvezérlés és védelem | Biztosítóbetétes megszakító szakaszoló |  |  | 1 | DB | 3389119410960 | 8536508099 |  |  | 133494 | 170204.85
| GS2QQG4 | Teljesítményvezérlés és védelem | Biztosítóbetétes megszakító szakaszoló |  |  | 1 | DB | 3389119411073 | 8536508099 |  |  | 185146 | 236061.15
| GS2S3 | Teljesítményvezérlés és védelem | Biztosítóbetétes megszakító szakaszoló |  |  | 1 | DB | 3389119410755 | 8536508099 |  |  | 218118 | 278100.45
| GS2S4 | Teljesítményvezérlés és védelem | Biztosítóbetétes megszakító szakaszoló |  |  | 1 | DB | 3389119410861 | 8536508099 |  |  | 282353 | 360000.075
| GS2SB3 | Teljesítményvezérlés és védelem | Biztosítóbetétes megszakító szakaszoló |  |  | 1 | DB | 3389119411233 | 8536508099 |  |  | 241780 | 308269.5
| GS2SB4 | Teljesítményvezérlés és védelem | Biztosítóbetétes megszakító szakaszoló |  |  | 1 | DB | 3389119411356 | 8536508099 |  |  | 356595 | 454658.625
| GS2TB3 | Teljesítményvezérlés és védelem | Biztosítóbetétes megszakító szakaszoló |  |  | 1 | DB | 3389119411240 | 8536508099 |  |  | 307443 | 391989.825
| GS2TB4 | Teljesítményvezérlés és védelem | Biztosítóbetétes megszakító szakaszoló |  |  | 1 | DB | 3389119411363 | 8536508099 |  |  | 485002 | 618377.55
S9GS2V3 | GS2V3 | Teljesítményvezérlés és védelem | Biztosítóbetétes megszakító szakaszoló |  |  | 1 | DB | 3389119410762 | 8536508099 |  |  | 505880 | 644997
| GS2V4 | Teljesítményvezérlés és védelem | Biztosítóbetétes megszakító szakaszoló |  |  | 1 | DB | 3389119410878 | 8536508099 |  |  | 582347 | 742492.425
| GS2VB3 | Teljesítményvezérlés és védelem | Biztosítóbetétes megszakító szakaszoló |  |  | 1 | DB | 3389119411257 | 8536508099 |  |  | 638374 | 813926.85
| GS2VB4 | Teljesítményvezérlés és védelem | Biztosítóbetétes megszakító szakaszoló |  |  | 1 | DB | 3389119411370 | 8536508099 |  |  | 747753 | 953385.075
| GV1EA01 | Teljesítményvezérlés és védelem | IP55 védettségü zárómembrán |  |  | 1 | DB | 3389110723373 | 4016930090 |  |  | 1683 | 2145.825
| GV1F03 | Teljesítményvezérlés és védelem | Magasító lemez |  |  | 10 | DB | 3389110212297 | 8538909999 |  |  | 396 | 504.9
S9GV1G02 | GV1G02 | Teljesítményvezérlés és védelem | Flexibilis csatlakozó GV és LC1D közé |  | * | 10 | DB | 3389110212303 | 8544499390 |  |  | 1142 | 1456.05
S9GV1G09 | GV1G09 | Teljesítményvezérlés és védelem | Betápláló blokk |  | * | 1 | DB | 3389110212570 | 8536901000 |  |  | 3695 | 4711.125
S9GV1G10 | GV1G10 | Teljesítményvezérlés és védelem | Burkolat fésűssínhez |  | * | 5 | DB | 3389110212587 | 8538909999 |  |  | 1057 | 1347.675
S9GV1L3 | GV1L3 | Teljesítményvezérlés és védelem | Áramkorlátozó |  | * | 1 | DB | 3389110209952 | 8538909999 |  |  | 15293 | 19498.575
| GV1V01 | Teljesítményvezérlés és védelem | Reteszelő szerkezet |  |  | 1 | DB | 3389110212099 | 8538909999 |  |  | 3886 | 4954.65
| GV1V02 | Teljesítményvezérlés és védelem | Lakatoló eszköz |  |  | 1 | DB | 3389110212334 | 8538909999 |  |  | 5016 | 6395.4
S9GV2AF01 | GV2AF01 | Teljesítményvezérlés és védelem | Összekötő blokk GV2 és LC1K/LP1K-hoz |  | * | 1 | DB | 3389110213317 | 8538909999 |  |  | 2655 | 3385.125
| GV2AF02 | Teljesítményvezérlés és védelem | Összekötő elem GV2ME és LE-hez, csavaros rögzítés |  |  | 1 | DB | 3389110213324 | 8538909999 |  |  | 955 | 1217.625
S9GV2AF3 | GV2AF3 | Teljesítményvezérlés és védelem | Összekötő blokk GV2 és LC1D09..D38-hoz |  | * | 10 | DB | 3389110569063 | 8538909999 |  |  | 1666 | 2124.15
S9GV2AF4 | GV2AF4 | Teljesítményvezérlés és védelem | Összekötő blokk GV2 és LAD31-re szerelt LC1D09..D38-hoz |  | * | 1 | DB | 3389110569100 | 8538909999 |  |  | 1603 | 2043.825
| GV2AK00 | Teljesítményvezérlés és védelem | Tömítőblokk |  |  | 1 | DB | 3389110213331 | 8538909999 |  |  | 14768 | 18829.2
| GV2AP03 | Teljesítményvezérlés és védelem | Hosszabbított rotációs hajtás |  |  | 1 | DB | 3389110573923 | 8538909999 |  |  | 19315 | 24626.625
| GV2APN01 | Teljesítményvezérlés és védelem | Forgatókar csomag IP54 fekete GV2P-hez |  | * | 1 | DB | 3606480160936 | 8538909999 |  |  | 10949 | 13959.975
S9GV2APN02 | GV2APN02 | Teljesítményvezérlés és védelem | Forgatókar csomag IP54 piros GV2P/L-hez |  |  | 1 | DB | 3606480160943 | 8538909999 |  |  | 12465 | 15892.875
| GV2APN04 | Teljesítményvezérlés és védelem | Forgatókar csomag IP65 piros GV2-höz |  |  | 1 | DB | 3606480313509 | 8538909999 |  |  | 11533 | 14704.575
| GV2CP21 | Teljesítményvezérlés és védelem | Tokozott elölap GV2-höz |  |  | 1 | DB | 3389110518160 | 8538909999 |  |  | 5347 | 6817.425
| GV2DM102B7 | Teljesítményvezérlés és védelem | Komplett motorindító, 1-es típusú koordináció, 0,16…0,25A |  |  | 1 | DB | 3389110816945 | 8536201090 |  |  | 17891 | 22811.025
| GV2DM102M7 | Teljesítményvezérlés és védelem | Komplett motorindító, 1-es típusú koordináció, 0,16…0,25A |  |  | 1 | DB | 3389110816969 | 8536201090 |  |  | 17891 | 22811.025
| GV2DM102P7 | Teljesítményvezérlés és védelem | Komplett motorindító, 1-es típusú koordináció, 0,16…0,25A |  |  | 1 | DB | 3389110816976 | 8536201090 |  |  | 17891 | 22811.025
| GV2DM103B7 | Teljesítményvezérlés és védelem | Komplett motorindító, 1-es típusú koordináció, 0,25…0,4A |  |  | 1 | DB | 3389110817010 | 8536201090 |  |  | 17891 | 22811.025
| GV2DM103BD | Teljesítményvezérlés és védelem | Komplett motorindító, 1-es típusú koordináció, 0,25…0,4A |  |  | 1 | DB | 3389110817027 | 8536201090 |  |  | 23804 | 30350.1
| GV2DM103F7 | Teljesítményvezérlés és védelem | Komplett motorindító, 1-es típusú koordináció, 0,25…0,4A |  |  | 1 | DB | 3389110949940 | 8536201090 |  |  | 17891 | 22811.025
| GV2DM103M7 | Teljesítményvezérlés és védelem | Komplett motorindító, 1-es típusú koordináció, 0,25…0,4A |  |  | 1 | DB | 3389110817003 | 8536201090 |  |  | 17891 | 22811.025
| GV2DM103P7 | Teljesítményvezérlés és védelem | Komplett motorindító, 1-es típusú koordináció, 0,25…0,4A |  |  | 1 | DB | 3389110816983 | 8536201090 |  |  | 17891 | 22811.025
| GV2DM104B7 | Teljesítményvezérlés és védelem | Komplett motorindító, 1-es típusú koordináció, 0,4…0,63A |  |  | 1 | DB | 3389110817041 | 8536201090 |  |  | 18596 | 23709.9
| GV2DM104BD | Teljesítményvezérlés és védelem | Komplett motorindító, 1-es típusú koordináció, 0,4…0,63A |  |  | 1 | DB | 3389110817034 | 8536201090 |  |  | 24511 | 31251.525
| GV2DM104F7 | Teljesítményvezérlés és védelem | Komplett motorindító, 1-es típusú koordináció, 0,4…0,63A |  |  | 1 | DB | 3389110949964 | 8536201090 |  |  | 18055 | 23020.125
| GV2DM104M7 | Teljesítményvezérlés és védelem | Komplett motorindító, 1-es típusú koordináció, 0,4…0,63A |  |  | 1 | DB | 3389110817058 | 8536201090 |  |  | 18596 | 23709.9
| GV2DM104P7 | Teljesítményvezérlés és védelem | Komplett motorindító, 1-es típusú koordináció, 0,4…0,63A |  |  | 1 | DB | 3389110817065 | 8536201090 |  |  | 18596 | 23709.9
| GV2DM105B7 | Teljesítményvezérlés és védelem | Komplett motorindító, 1-es típusú koordináció, 0,63…1A |  |  | 1 | DB | 3389110817096 | 8536201090 |  |  | 19066 | 24309.15
| GV2DM105BD | Teljesítményvezérlés és védelem | Komplett motorindító, 1-es típusú koordináció, 0,63…1A |  |  | 1 | DB | 3389110817102 | 8536201090 |  |  | 24254 | 30923.85
| GV2DM105F7 | Teljesítményvezérlés és védelem | Komplett motorindító, 1-es típusú koordináció, 0,63…1A |  |  | 1 | DB | 3389110949988 | 8536201090 |  |  | 19066 | 24309.15
| GV2DM105M7 | Teljesítményvezérlés és védelem | Komplett motorindító, 1-es típusú koordináció, 0,63…1A |  |  | 1 | DB | 3389110817089 | 8536201090 |  |  | 19066 | 24309.15
| GV2DM105P7 | Teljesítményvezérlés és védelem | Komplett motorindító, 1-es típusú koordináció, 0,63…1A |  |  | 1 | DB | 3389110817072 | 8536201090 |  |  | 19638 | 25038.45
| GV2DM106B7 | Teljesítményvezérlés és védelem | Komplett motorindító, 1-es típusú koordináció, 1…1,6A |  |  | 1 | DB | 3389110817126 | 8536201090 |  |  | 19977 | 25470.675
| GV2DM106BD | Teljesítményvezérlés és védelem | Komplett motorindító, 1-es típusú koordináció, 1…1,6A |  |  | 1 | DB | 3389110817119 | 8536201090 |  |  | 25892 | 33012.3
| GV2DM106F7 | Teljesítményvezérlés és védelem | Komplett motorindító, 1-es típusú koordináció, 1…1,6A |  |  | 1 | DB | 3389110950120 | 8536201090 |  |  | 19977 | 25470.675
| GV2DM106M7 | Teljesítményvezérlés és védelem | Komplett motorindító, 1-es típusú koordináció, 1…1,6A |  |  | 1 | DB | 3389110817133 | 8536201090 |  |  | 19977 | 25470.675
| GV2DM106P7 | Teljesítményvezérlés és védelem | Komplett motorindító, 1-es típusú koordináció, 1…1,6A |  |  | 1 | DB | 3389110817140 | 8536201090 |  |  | 20576 | 26234.4
| GV2DM107B7 | Teljesítményvezérlés és védelem | Komplett motorindító, 1-es típusú koordináció, 1,6…2,5A |  |  | 1 | DB | 3389110817171 | 8536201090 |  |  | 19977 | 25470.675
| GV2DM107BD | Teljesítményvezérlés és védelem | Komplett motorindító, 1-es típusú koordináció, 1,6…2,5A |  |  | 1 | DB | 3389110817188 | 8536201090 |  |  | 25138 | 32050.95
| GV2DM107F7 | Teljesítményvezérlés és védelem | Komplett motorindító, 1-es típusú koordináció, 1,6…2,5A |  |  | 1 | DB | 3389110950229 | 8536201090 |  |  | 19977 | 25470.675
| GV2DM107M7 | Teljesítményvezérlés és védelem | Komplett motorindító, 1-es típusú koordináció, 1,6…2,5A |  |  | 1 | DB | 3389110817164 | 8536201090 |  |  | 19977 | 25470.675
| GV2DM107P7 | Teljesítményvezérlés és védelem | Komplett motorindító, 1-es típusú koordináció, 1,6…2,5A |  |  | 1 | DB | 3389110817157 | 8536201090 |  |  | 20576 | 26234.4
| GV2DM108B7 | Teljesítményvezérlés és védelem | Komplett motorindító, 1-es típusú koordináció, 2,5…4A |  |  | 1 | DB | 3389110817201 | 8536201090 |  |  | 20576 | 26234.4
| GV2DM108BD | Teljesítményvezérlés és védelem | Komplett motorindító, 1-es típusú koordináció, 2,5…4A |  |  | 1 | DB | 3389110817195 | 8536201090 |  |  | 25892 | 33012.3
| GV2DM108F7 | Teljesítményvezérlés és védelem | Komplett motorindító, 1-es típusú koordináció, 2,5…4A |  |  | 1 | DB | 3389110950465 | 8536201090 |  |  | 19977 | 25470.675
| GV2DM108M7 | Teljesítményvezérlés és védelem | Komplett motorindító, 1-es típusú koordináció, 2,5…4A |  |  | 1 | DB | 3389110817218 | 8536201090 |  |  | 19395 | 24728.625
| GV2DM108P7 | Teljesítményvezérlés és védelem | Komplett motorindító, 1-es típusú koordináció, 2,5…4A |  |  | 1 | DB | 3389110817225 | 8536201090 |  |  | 20576 | 26234.4
| GV2DM110B7 | Teljesítményvezérlés és védelem | Komplett motorindító, 1-es típusú koordináció, 4…6,3A |  |  | 1 | DB | 3389110817300 | 8536201090 |  |  | 20576 | 26234.4
| GV2DM110BD | Teljesítményvezérlés és védelem | Komplett motorindító, 1-es típusú koordináció, 4…6,3A |  | * | 1 | DB | 3389110817317 | 8536201090 |  |  | 25892 | 33012.3
| GV2DM110F7 | Teljesítményvezérlés és védelem | Komplett motorindító, 1-es típusú koordináció, 4…6,3A |  |  | 1 | DB | 3389110950557 | 8536201090 |  |  | 19977 | 25470.675
| GV2DM110M7 | Teljesítményvezérlés és védelem | Komplett motorindító, 1-es típusú koordináció, 4…6,3A |  |  | 1 | DB | 3389110817249 | 8536201090 |  |  | 19977 | 25470.675
| GV2DM110P7 | Teljesítményvezérlés és védelem | Komplett motorindító, 1-es típusú koordináció, 4…6,3A |  |  | 1 | DB | 3389110817232 | 8536201090 |  |  | 20576 | 26234.4
| GV2DM114B7 | Teljesítményvezérlés és védelem | Komplett motorindító, 1-es típusú koordináció, 6…10A |  |  | 1 | DB | 3389110817331 | 8536201090 |  |  | 22763 | 29022.825
| GV2DM114BD | Teljesítményvezérlés és védelem | Komplett motorindító, 1-es típusú koordináció, 6…10A |  |  | 1 | DB | 3389110817324 | 8536201090 |  |  | 28011 | 35714.025
| GV2DM114F7 | Teljesítményvezérlés és védelem | Komplett motorindító, 1-es típusú koordináció, 6…10A |  |  | 1 | DB | 3389110950588 | 8536201090 |  |  | 22100 | 28177.5
| GV2DM114M7 | Teljesítményvezérlés és védelem | Komplett motorindító, 1-es típusú koordináció, 6…10A |  |  | 1 | DB | 3389110817348 | 8536201090 |  |  | 22100 | 28177.5
| GV2DM114P7 | Teljesítményvezérlés és védelem | Komplett motorindító, 1-es típusú koordináció, 6…10A |  |  | 1 | DB | 3389110817355 | 8536201090 |  |  | 22763 | 29022.825
| GV2DM116B7 | Teljesítményvezérlés és védelem | Komplett motorindító, 1-es típusú koordináció, 9…14A |  |  | 1 | DB | 3389110817386 | 8536201090 |  |  | 23582 | 30067.05
| GV2DM116BD | Teljesítményvezérlés és védelem | Komplett motorindító, 1-es típusú koordináció, 9…14A |  |  | 1 | DB | 3389110817409 | 8536201090 |  |  | 28576 | 36434.4
| GV2DM116F7 | Teljesítményvezérlés és védelem | Komplett motorindító, 1-es típusú koordináció, 9…14A |  |  | 1 | DB | 3389110950618 | 8536201090 |  |  | 22895 | 29191.125
| GV2DM116M7 | Teljesítményvezérlés és védelem | Komplett motorindító, 1-es típusú koordináció, 9…14A |  |  | 1 | DB | 3389110817379 | 8536201090 |  |  | 22895 | 29191.125
| GV2DM116P7 | Teljesítményvezérlés és védelem | Komplett motorindító, 1-es típusú koordináció, 9…14A |  |  | 1 | DB | 3389110817362 | 8536201090 |  |  | 23582 | 30067.05
| GV2DM120B7 | Teljesítményvezérlés és védelem | Komplett motorindító, 1-es típusú koordináció, 13…18A |  |  | 1 | DB | 3389110817423 | 8536201090 |  |  | 25989 | 33135.975
| GV2DM120BD | Teljesítményvezérlés és védelem | Komplett motorindító, 1-es típusú koordináció, 13…18A |  |  | 1 | DB | 3389110817416 | 8536201090 |  |  | 32833 | 41862.075
| GV2DM120F7 | Teljesítményvezérlés és védelem | Komplett motorindító, 1-es típusú koordináció, 13…18A |  |  | 1 | DB | 3389110950663 | 8536201090 |  |  | 25233 | 32172.075
| GV2DM120M7 | Teljesítményvezérlés és védelem | Komplett motorindító, 1-es típusú koordináció, 13…18A |  |  | 1 | DB | 3389110817430 | 8536201090 |  |  | 25233 | 32172.075
| GV2DM120P7 | Teljesítményvezérlés és védelem | Komplett motorindító, 1-es típusú koordináció, 13…18A |  |  | 1 | DB | 3389110817447 | 8536201090 |  |  | 25989 | 33135.975
| GV2DM121B7 | Teljesítményvezérlés és védelem | Komplett motorindító, 1-es típusú koordináció, 17…23A |  |  | 1 | DB | 3389110817478 | 8536201090 |  |  | 30355 | 38702.625
| GV2DM121BD | Teljesítményvezérlés és védelem | Komplett motorindító, 1-es típusú koordináció, 17…23A |  |  | 1 | DB | 3389110817485 | 8536201090 |  |  | 37660 | 48016.5
| GV2DM121F7 | Teljesítményvezérlés és védelem | Komplett motorindító, 1-es típusú koordináció, 17…23A |  |  | 1 | DB | 3389110950717 | 8536201090 |  |  | 29471 | 37575.525
| GV2DM121M7 | Teljesítményvezérlés és védelem | Komplett motorindító, 1-es típusú koordináció, 17…23A |  |  | 1 | DB | 3389110817461 | 8536201090 |  |  | 29471 | 37575.525
| GV2DM121P7 | Teljesítményvezérlés és védelem | Komplett motorindító, 1-es típusú koordináció, 17…23A |  |  | 1 | DB | 3389110817454 | 8536201090 |  |  | 29471 | 37575.525
| GV2DM122B7 | Teljesítményvezérlés és védelem | Komplett motorindító, 1-es típusú koordináció, 20…25A |  |  | 1 | DB | 3389110817508 | 8536201090 |  |  | 32322 | 41210.55
| GV2DM122BD | Teljesítményvezérlés és védelem | Komplett motorindító, 1-es típusú koordináció, 20…25A |  |  | 1 | DB | 3389110817492 | 8536201090 |  |  | 40514 | 51655.35
| GV2DM122F7 | Teljesítményvezérlés és védelem | Komplett motorindító, 1-es típusú koordináció, 20…25A |  |  | 1 | DB | 3389110950731 | 8536201090 |  |  | 32322 | 41210.55
| GV2DM122M7 | Teljesítményvezérlés és védelem | Komplett motorindító, 1-es típusú koordináció, 20…25A |  |  | 1 | DB | 3389110817515 | 8536201090 |  |  | 32322 | 41210.55
| GV2DM122P7 | Teljesítményvezérlés és védelem | Komplett motorindító, 1-es típusú koordináció, 20…25A |  |  | 1 | DB | 3389110817522 | 8536201090 |  |  | 32322 | 41210.55
| GV2DM132B7 | Teljesítményvezérlés és védelem | Komplett motorindító, 1-es típusú koordináció, 24…32A |  |  | 1 | DB | 3389110817553 | 8536201090 |  |  | 42565 | 54270.375
| GV2DM132BD | Teljesítményvezérlés és védelem | Komplett motorindító, 1-es típusú koordináció, 24…32A |  |  | 1 | DB | 3389110817560 | 8536201090 |  |  | 51049 | 65087.475
| GV2DM132F7 | Teljesítményvezérlés és védelem | Komplett motorindító, 1-es típusú koordináció, 24…32A |  |  | 1 | DB | 3389110950762 | 8536201090 |  |  | 42565 | 54270.375
| GV2DM132M7 | Teljesítményvezérlés és védelem | Komplett motorindító, 1-es típusú koordináció, 24…32A |  |  | 1 | DB | 3389110817546 | 8536201090 |  |  | 42565 | 54270.375
| GV2DM132P7 | Teljesítményvezérlés és védelem | Komplett motorindító, 1-es típusú koordináció, 24…32A |  |  | 1 | DB | 3389110817539 | 8536201090 |  |  | 43842 | 55898.55
| GV2DM202BD | Teljesítményvezérlés és védelem | Komplett irányváltó motorindító, 1-es típusú koordináció, 0,16…0,25A |  |  | 1 | DB | 3389110817577 | 8536201090 |  |  | 42532 | 54228.3
| GV2DM203B7 | Teljesítményvezérlés és védelem | Komplett irányváltó motorindító, 1-es típusú koordináció, 0,25…0,4A |  |  | 1 | DB | 3389110817638 | 8536201090 |  |  | 28085 | 35808.375
| GV2DM203BD | Teljesítményvezérlés és védelem | Komplett irányváltó motorindító, 1-es típusú koordináció, 0,25…0,4A |  |  | 1 | DB | 3389110817645 | 8536201090 |  |  | 42532 | 54228.3
| GV2DM203M7 | Teljesítményvezérlés és védelem | Komplett irányváltó motorindító, 1-es típusú koordináció, 0,25…0,4A |  |  | 1 | DB | 3389110817621 | 8536201090 |  |  | 28927 | 36881.925
| GV2DM204B7 | Teljesítményvezérlés és védelem | Komplett irányváltó motorindító, 1-es típusú koordináció, 0,4…0,63A |  |  | 1 | DB | 3389110817676 | 8536201090 |  |  | 29635 | 37784.625
| GV2DM204BD | Teljesítményvezérlés és védelem | Komplett irányváltó motorindító, 1-es típusú koordináció, 0,4…0,63A |  |  | 1 | DB | 3389110817683 | 8536201090 |  |  | 43236 | 55125.9
| GV2DM204M7 | Teljesítményvezérlés és védelem | Komplett irányváltó motorindító, 1-es típusú koordináció, 0,4…0,63A |  |  | 1 | DB | 3389110817669 | 8536201090 |  |  | 29635 | 37784.625
| GV2DM204P7 | Teljesítményvezérlés és védelem | Komplett irányváltó motorindító, 1-es típusú koordináció, 0,4…0,63A |  |  | 1 | DB | 3389110817652 | 8536201090 |  |  | 30524 | 38918.1
| GV2DM205B7 | Teljesítményvezérlés és védelem | Komplett irányváltó motorindító, 1-es típusú koordináció, 0,63…1A |  |  | 1 | DB | 3389110817706 | 8536201090 |  |  | 30104 | 38382.6
| GV2DM205BD | Teljesítményvezérlés és védelem | Komplett irányváltó motorindító, 1-es típusú koordináció, 0,63…1A |  |  | 1 | DB | 3389110817690 | 8536201090 |  |  | 43705 | 55723.875
| GV2DM205M7 | Teljesítményvezérlés és védelem | Komplett irányváltó motorindító, 1-es típusú koordináció, 0,63…1A |  |  | 1 | DB | 3389110817713 | 8536201090 |  |  | 30104 | 38382.6
| GV2DM205P7 | Teljesítményvezérlés és védelem | Komplett irányváltó motorindító, 1-es típusú koordináció, 0,63…1A |  |  | 1 | DB | 3389110817720 | 8536201090 |  |  | 30104 | 38382.6
| GV2DM206B7 | Teljesítményvezérlés és védelem | Komplett irányváltó motorindító, 1-es típusú koordináció, 1…1,6A |  |  | 1 | DB | 3389110817751 | 8536201090 |  |  | 31014 | 39542.85
| GV2DM206BD | Teljesítményvezérlés és védelem | Komplett irányváltó motorindító, 1-es típusú koordináció, 1…1,6A |  |  | 1 | DB | 3389110817768 | 8536201090 |  |  | 44620 | 56890.5
| GV2DM206M7 | Teljesítményvezérlés és védelem | Komplett irányváltó motorindító, 1-es típusú koordináció, 1…1,6A |  |  | 1 | DB | 3389110817744 | 8536201090 |  |  | 31014 | 39542.85
| GV2DM206P7 | Teljesítményvezérlés és védelem | Komplett irányváltó motorindító, 1-es típusú koordináció, 1…1,6A |  |  | 1 | DB | 3389110817737 | 8536201090 |  |  | 31944 | 40728.6
| GV2DM207B7 | Teljesítményvezérlés és védelem | Komplett irányváltó motorindító, 1-es típusú koordináció, 1,6…2,5A |  |  | 1 | DB | 3389110817782 | 8536201090 |  |  | 31014 | 39542.85
| GV2DM207BD | Teljesítményvezérlés és védelem | Komplett irányváltó motorindító, 1-es típusú koordináció, 1,6…2,5A |  |  | 1 | DB | 3389110817775 | 8536201090 |  |  | 43321 | 55234.275
| GV2DM207M7 | Teljesítményvezérlés és védelem | Komplett irányváltó motorindító, 1-es típusú koordináció, 1,6…2,5A |  |  | 1 | DB | 3389110817799 | 8536201090 |  |  | 31014 | 39542.85
| GV2DM207P7 | Teljesítményvezérlés és védelem | Komplett irányváltó motorindító, 1-es típusú koordináció, 1,6…2,5A |  |  | 1 | DB | 3389110817805 | 8536201090 |  |  | 31944 | 40728.6
| GV2DM208B7 | Teljesítményvezérlés és védelem | Komplett irányváltó motorindító, 1-es típusú koordináció, 2,5…4A |  |  | 1 | DB | 3389110817836 | 8536201090 |  |  | 31014 | 39542.85
| GV2DM208BD | Teljesítményvezérlés és védelem | Komplett irányváltó motorindító, 1-es típusú koordináció, 2,5…4A |  |  | 1 | DB | 3389110817843 | 8536201090 |  |  | 44620 | 56890.5
| GV2DM208M7 | Teljesítményvezérlés és védelem | Komplett irányváltó motorindító, 1-es típusú koordináció, 2,5…4A |  |  | 1 | DB | 3389110817829 | 8536201090 |  |  | 31014 | 39542.85
| GV2DM208P7 | Teljesítményvezérlés és védelem | Komplett irányváltó motorindító, 1-es típusú koordináció, 2,5…4A |  |  | 1 | DB | 3389110817812 | 8536201090 |  |  | 31944 | 40728.6
| GV2DM210B7 | Teljesítményvezérlés és védelem | Komplett irányváltó motorindító, 1-es típusú koordináció, 4…6,3A |  |  | 1 | DB | 3389110817867 | 8536201090 |  |  | 31014 | 39542.85
| GV2DM210BD | Teljesítményvezérlés és védelem | Komplett irányváltó motorindító, 1-es típusú koordináció, 4…6,3A |  |  | 1 | DB | 3389110817850 | 8536201090 |  |  | 44620 | 56890.5
| GV2DM210M7 | Teljesítményvezérlés és védelem | Komplett irányváltó motorindító, 1-es típusú koordináció, 4…6,3A |  |  | 1 | DB | 3389110817874 | 8536201090 |  |  | 31014 | 39542.85
S9GV2DM210P7 | GV2DM210P7 | Teljesítményvezérlés és védelem | Komplett irányváltó motorindító, 1-es típusú koordináció, 4…6,3A |  |  | 1 | DB | 3389110817881 | 8536201090 |  |  | 31944 | 40728.6
| GV2DM214B7 | Teljesítményvezérlés és védelem | Komplett irányváltó motorindító, 1-es típusú koordináció, 6…10A |  |  | 1 | DB | 3389110817911 | 8536201090 |  |  | 33135 | 42247.125
| GV2DM214BD | Teljesítményvezérlés és védelem | Komplett irányváltó motorindító, 1-es típusú koordináció, 6…10A |  |  | 1 | DB | 3389110817928 | 8536201090 |  |  | 46741 | 59594.775
| GV2DM214M7 | Teljesítményvezérlés és védelem | Komplett irányváltó motorindító, 1-es típusú koordináció, 6…10A |  |  | 1 | DB | 3389110817904 | 8536201090 |  |  | 32170 | 41016.75
| GV2DM214P7 | Teljesítményvezérlés és védelem | Komplett irányváltó motorindító, 1-es típusú koordináció, 6…10A |  |  | 1 | DB | 3389110817898 | 8536201090 |  |  | 34129 | 43514.475
| GV2DM216B7 | Teljesítményvezérlés és védelem | Komplett irányváltó motorindító, 1-es típusú koordináció, 9…14A |  |  | 1 | DB | 3389110817942 | 8536201090 |  |  | 34966 | 44581.65
| GV2DM216BD | Teljesítményvezérlés és védelem | Komplett irányváltó motorindító, 1-es típusú koordináció, 9…14A |  |  | 1 | DB | 3389110817935 | 8536201090 |  |  | 48027 | 61234.425
| GV2DM216M7 | Teljesítményvezérlés és védelem | Komplett irányváltó motorindító, 1-es típusú koordináció, 9…14A |  |  | 1 | DB | 3389110817959 | 8536201090 |  |  | 33947 | 43282.425
| GV2DM216P7 | Teljesítményvezérlés és védelem | Komplett irányváltó motorindító, 1-es típusú koordináció, 9…14A |  |  | 1 | DB | 3389110817966 | 8536201090 |  |  | 36016 | 45920.4
| GV2DM220B7 | Teljesítményvezérlés és védelem | Komplett irányváltó motorindító, 1-es típusú koordináció, 13…18A |  |  | 1 | DB | 3389110818048 | 8536201090 |  |  | 39178 | 49951.95
| GV2DM220BD | Teljesítményvezérlés és védelem | Komplett irányváltó motorindító, 1-es típusú koordináció, 13…18A |  |  | 1 | DB | 3389110818055 | 8536201090 |  |  | 55624 | 70920.6
| GV2DM220M7 | Teljesítményvezérlés és védelem | Komplett irányváltó motorindító, 1-es típusú koordináció, 13…18A |  |  | 1 | DB | 3389110818000 | 8536201090 |  |  | 40352 | 51448.8
| GV2DM220P7 | Teljesítményvezérlés és védelem | Komplett irányváltó motorindító, 1-es típusú koordináció, 13…18A |  |  | 1 | DB | 3389110817973 | 8536201090 |  |  | 40352 | 51448.8
| GV2DM221B7 | Teljesítményvezérlés és védelem | Komplett irányváltó motorindító, 1-es típusú koordináció, 17…23A |  |  | 1 | DB | 3389110818079 | 8536201090 |  |  | 49151 | 62667.525
| GV2DM221BD | Teljesítményvezérlés és védelem | Komplett irányváltó motorindító, 1-es típusú koordináció, 17…23A |  |  | 1 | DB | 3389110818062 | 8536201090 |  |  | 67442 | 85988.55
| GV2DM221M7 | Teljesítményvezérlés és védelem | Komplett irányváltó motorindító, 1-es típusú koordináció, 17…23A |  |  | 1 | DB | 3389110818086 | 8536201090 |  |  | 49151 | 62667.525
| GV2DM221P7 | Teljesítményvezérlés és védelem | Komplett irányváltó motorindító, 1-es típusú koordináció, 17…23A |  |  | 1 | DB | 3389110818093 | 8536201090 |  |  | 49151 | 62667.525
| GV2DM222B7 | Teljesítményvezérlés és védelem | Komplett irányváltó motorindító, 1-es típusú koordináció, 20…25A |  |  | 1 | DB | 3389110818116 | 8536201090 |  |  | 51999 | 66298.725
| GV2DM222BD | Teljesítményvezérlés és védelem | Komplett irányváltó motorindító, 1-es típusú koordináció, 20…25A |  |  | 1 | DB | 3389110818109 | 8536201090 |  |  | 70291 | 89621.025
| GV2DM222P7 | Teljesítményvezérlés és védelem | Komplett irányváltó motorindító, 1-es típusú koordináció, 20…25A |  |  | 1 | DB | 3389110818154 | 8536201090 |  |  | 51999 | 66298.725
| GV2DM232B7 | Teljesítményvezérlés és védelem | Komplett irányváltó motorindító, 1-es típusú koordináció, 24…32A |  |  | 1 | DB | 3389110818185 | 8536201090 |  |  | 67863 | 86525.325
| GV2DM232P7 | Teljesítményvezérlés és védelem | Komplett irányváltó motorindító, 1-es típusú koordináció, 24…32A |  |  | 1 | DB | 3389110818161 | 8536201090 |  |  | 67863 | 86525.325
| GV2DP102B7 | Teljesítményvezérlés és védelem | Komplett motorindító, 2-es típusú koordináció, 0,16…0,25A |  |  | 1 | DB | 3389110818215 | 8536201090 |  |  | 19136 | 24398.4
| GV2DP102BD | Teljesítményvezérlés és védelem | Komplett motorindító, 2-es típusú koordináció, 0,16…0,25A |  |  | 1 | DB | 3389110818208 | 8536201090 |  |  | 24969 | 31835.475
| GV2DP102P7 | Teljesítményvezérlés és védelem | Komplett motorindító, 2-es típusú koordináció, 0,16…0,25A |  |  | 1 | DB | 3389110818246 | 8536201090 |  |  | 19136 | 24398.4
| GV2DP103BD | Teljesítményvezérlés és védelem | Komplett motorindító, 2-es típusú koordináció, 0,25…0,4A |  |  | 1 | DB | 3389110818284 | 8536201090 |  |  | 24969 | 31835.475
| GV2DP104B7 | Teljesítményvezérlés és védelem | Komplett motorindító, 2-es típusú koordináció, 0,4…0,63A |  |  | 1 | DB | 3389110818307 | 8536201090 |  |  | 19898 | 25369.95
| GV2DP104BD | Teljesítményvezérlés és védelem | Komplett motorindító, 2-es típusú koordináció, 0,4…0,63A |  |  | 1 | DB | 3389110818291 | 8536201090 |  |  | 25755 | 32837.625
| GV2DP104M7 | Teljesítményvezérlés és védelem | Komplett motorindító, 2-es típusú koordináció, 0,4…0,63A |  |  | 1 | DB | 3389110818314 | 8536201090 |  |  | 20494 | 26129.85
| GV2DP104P7 | Teljesítményvezérlés és védelem | Komplett motorindító, 2-es típusú koordináció, 0,4…0,63A |  |  | 1 | DB | 3389110818505 | 8536201090 |  |  | 20494 | 26129.85
| GV2DP105B7 | Teljesítményvezérlés és védelem | Komplett motorindító, 2-es típusú koordináció, 0,63…1A |  |  | 1 | DB | 3389110818536 | 8536201090 |  |  | 21688 | 27652.2
| GV2DP105BD | Teljesítményvezérlés és védelem | Komplett motorindító, 2-es típusú koordináció, 0,63…1A |  |  | 1 | DB | 3389110818543 | 8536201090 |  |  | 26811 | 34184.025
| GV2DP105M7 | Teljesítményvezérlés és védelem | Komplett motorindító, 2-es típusú koordináció, 0,63…1A |  |  | 1 | DB | 3389110818529 | 8536201090 |  |  | 21688 | 27652.2
| GV2DP105P7 | Teljesítményvezérlés és védelem | Komplett motorindító, 2-es típusú koordináció, 0,63…1A |  |  | 1 | DB | 3389110818512 | 8536201090 |  |  | 21688 | 27652.2
| GV2DP106B7 | Teljesítményvezérlés és védelem | Komplett motorindító, 2-es típusú koordináció, 1…1,6A |  |  | 1 | DB | 3389110818567 | 8536201090 |  |  | 21688 | 27652.2
| GV2DP106BD | Teljesítményvezérlés és védelem | Komplett motorindító, 2-es típusú koordináció, 1…1,6A |  |  | 1 | DB | 3389110818550 | 8536201090 |  |  | 27615 | 35209.125
| GV2DP106M7 | Teljesítményvezérlés és védelem | Komplett motorindító, 2-es típusú koordináció, 1…1,6A |  |  | 1 | DB | 3389110818574 | 8536201090 |  |  | 21688 | 27652.2
| GV2DP106P7 | Teljesítményvezérlés és védelem | Komplett motorindító, 2-es típusú koordináció, 1…1,6A |  |  | 1 | DB | 3389110818581 | 8536201090 |  |  | 21688 | 27652.2
| GV2DP107B7 | Teljesítményvezérlés és védelem | Komplett motorindító, 2-es típusú koordináció, 1,6…2,5A |  |  | 1 | DB | 3389110818611 | 8536201090 |  |  | 21056 | 26846.4
| GV2DP107BD | Teljesítményvezérlés és védelem | Komplett motorindító, 2-es típusú koordináció, 1,6…2,5A |  |  | 1 | DB | 3389110818628 | 8536201090 |  |  | 27615 | 35209.125
| GV2DP107M7 | Teljesítményvezérlés és védelem | Komplett motorindító, 2-es típusú koordináció, 1,6…2,5A |  |  | 1 | DB | 3389110818604 | 8536201090 |  |  | 21688 | 27652.2
S9GV2DP107P7 | GV2DP107P7 | Teljesítményvezérlés és védelem | Komplett motorindító, 2-es típusú koordináció, 1,6…2,5A |  |  | 1 | DB | 3389110818598 | 8536201090 |  |  | 21688 | 27652.2
| GV2DP108B7 | Teljesítményvezérlés és védelem | Komplett motorindító, 2-es típusú koordináció, 2,5…4A |  |  | 1 | DB | 3389110818642 | 8536201090 |  |  | 21688 | 27652.2
| GV2DP108BD | Teljesítményvezérlés és védelem | Komplett motorindító, 2-es típusú koordináció, 2,5…4A |  |  | 1 | DB | 3389110818635 | 8536201090 |  |  | 27615 | 35209.125
| GV2DP108M7 | Teljesítményvezérlés és védelem | Komplett motorindító, 2-es típusú koordináció, 2,5…4A |  |  | 1 | DB | 3389110818659 | 8536201090 |  |  | 21688 | 27652.2
S9GV2DP108P7 | GV2DP108P7 | Teljesítményvezérlés és védelem | Komplett motorindító, 2-es típusú koordináció, 2,5…4A |  |  | 1 | DB | 3389110818666 | 8536201090 |  |  | 21688 | 27652.2
| GV2DP110B7 | Teljesítményvezérlés és védelem | Komplett motorindító, 2-es típusú koordináció, 4…6,3A |  |  | 1 | DB | 3389110818697 | 8536201090 |  |  | 21688 | 27652.2
| GV2DP110BD | Teljesítményvezérlés és védelem | Komplett motorindító, 2-es típusú koordináció, 4…6,3A |  |  | 1 | DB | 3389110818703 | 8536201090 |  |  | 26811 | 34184.025
| GV2DP110M7 | Teljesítményvezérlés és védelem | Komplett motorindító, 2-es típusú koordináció, 4…6,3A |  |  | 1 | DB | 3389110818680 | 8536201090 |  |  | 21688 | 27652.2
S9GV2DP110P7 | GV2DP110P7 | Teljesítményvezérlés és védelem | Komplett motorindító, 2-es típusú koordináció, 4…6,3A |  |  | 1 | DB | 3389110818673 | 8536201090 |  |  | 22338 | 28480.95
| GV2DP114B7 | Teljesítményvezérlés és védelem | Komplett motorindító, 2-es típusú koordináció, 6…10A |  |  | 1 | DB | 3389110818727 | 8536201090 |  |  | 24422 | 31138.05
| GV2DP114BD | Teljesítményvezérlés és védelem | Komplett motorindító, 2-es típusú koordináció, 6…10A |  |  | 1 | DB | 3389110818710 | 8536201090 |  |  | 30453 | 38827.575
| GV2DP114M7 | Teljesítményvezérlés és védelem | Komplett motorindító, 2-es típusú koordináció, 6…10A |  |  | 1 | DB | 3389110818734 | 8536201090 |  |  | 24422 | 31138.05
S9GV2DP114P7 | GV2DP114P7 | Teljesítményvezérlés és védelem | Komplett motorindító, 2-es típusú koordináció, 6…10A |  |  | 1 | DB | 3389110818741 | 8536201090 |  |  | 25154 | 32071.35
| GV2DP116B7 | Teljesítményvezérlés és védelem | Komplett motorindító, 2-es típusú koordináció, 9…14A |  |  | 1 | DB | 3389110818772 | 8536201090 |  |  | 29599 | 37738.725
| GV2DP116BD | Teljesítményvezérlés és védelem | Komplett motorindító, 2-es típusú koordináció, 9…14A |  |  | 1 | DB | 3389110818789 | 8536201090 |  |  | 37793 | 48186.075
| GV2DP116M7 | Teljesítményvezérlés és védelem | Komplett motorindító, 2-es típusú koordináció, 9…14A |  |  | 1 | DB | 3389110818765 | 8536201090 |  |  | 29599 | 37738.725
S9GV2DP116P7 | GV2DP116P7 | Teljesítményvezérlés és védelem | Komplett motorindító, 2-es típusú koordináció, 9…14A |  |  | 1 | DB | 3389110818758 | 8536201090 |  |  | 29599 | 37738.725
| GV2DP120B7 | Teljesítményvezérlés és védelem | Komplett motorindító, 2-es típusú koordináció, 13…18A |  |  | 1 | DB | 3389110818802 | 8536201090 |  |  | 29599 | 37738.725
| GV2DP120BD | Teljesítményvezérlés és védelem | Komplett motorindító, 2-es típusú koordináció, 13…18A |  |  | 1 | DB | 3389110818796 | 8536201090 |  |  | 37793 | 48186.075
| GV2DP120M7 | Teljesítményvezérlés és védelem | Komplett motorindító, 2-es típusú koordináció, 13…18A |  |  | 1 | DB | 3389110818819 | 8536201090 |  |  | 29599 | 37738.725
| GV2DP120P7 | Teljesítményvezérlés és védelem | Komplett motorindító, 2-es típusú koordináció, 13…18A |  |  | 1 | DB | 3389110818826 | 8536201090 |  |  | 29599 | 37738.725
| GV2DP121B7 | Teljesítményvezérlés és védelem | Komplett motorindító, 2-es típusú koordináció, 17…23A |  |  | 1 | DB | 3389110818857 | 8536201090 |  |  | 31905 | 40678.875
| GV2DP121M7 | Teljesítményvezérlés és védelem | Komplett motorindító, 2-es típusú koordináció, 17…23A |  |  | 1 | DB | 3389110818840 | 8536201090 |  |  | 31905 | 40678.875
S9GV2DP121P7 | GV2DP121P7 | Teljesítményvezérlés és védelem | Komplett motorindító, 2-es típusú koordináció, 17…23A |  |  | 1 | DB | 3389110818833 | 8536201090 |  |  | 31905 | 40678.875
| GV2DP122B7 | Teljesítményvezérlés és védelem | Komplett motorindító, 2-es típusú koordináció, 20…25A |  |  | 1 | DB | 3389110818888 | 8536201090 |  |  | 33175 | 42298.125
| GV2DP122BD | Teljesítményvezérlés és védelem | Komplett motorindító, 2-es típusú koordináció, 20…25A |  |  | 1 | DB | 3389110818871 | 8536201090 |  |  | 41506 | 52920.15
| GV2DP122M7 | Teljesítményvezérlés és védelem | Komplett motorindító, 2-es típusú koordináció, 20…25A |  |  | 1 | DB | 3389110818895 | 8536201090 |  |  | 33175 | 42298.125
S9GV2DP122P7 | GV2DP122P7 | Teljesítményvezérlés és védelem | Komplett motorindító, 2-es típusú koordináció, 20…25A |  |  | 1 | DB | 3389110818901 | 8536201090 |  |  | 33175 | 42298.125
| GV2DP132B7 | Teljesítményvezérlés és védelem | Komplett motorindító, 2-es típusú koordináció, 24…32A |  |  | 1 | DB | 3389110818932 | 8536201090 |  |  | 45799 | 58393.725
| GV2DP132BD | Teljesítményvezérlés és védelem | Komplett motorindító, 2-es típusú koordináció, 24…32A |  |  | 1 | DB | 3389110818949 | 8536201090 |  |  | 56286 | 71764.65
S9GV2DP132P7 | GV2DP132P7 | Teljesítményvezérlés és védelem | Komplett motorindító, 2-es típusú koordináció, 24…32A |  |  | 1 | DB | 3389110818918 | 8536201090 |  |  | 45799 | 58393.725
| GV2DP202P7 | Teljesítményvezérlés és védelem | Komplett irányváltó motorindító, 2-es típusú koordináció, 0,16…0,25A |  |  | 1 | DB | 3389110818987 | 8536201090 |  |  | 30466 | 38844.15
| GV2DP203M7 | Teljesítményvezérlés és védelem | Komplett irányváltó motorindító, 2-es típusú koordináció, 0,25…0,4A |  |  | 1 | DB | 3389110819007 | 8536201090 |  |  | 29578 | 37711.95
| GV2DP204BD | Teljesítményvezérlés és védelem | Komplett irányváltó motorindító, 2-es típusú koordináció, 0,4…0,63A |  |  | 1 | DB | 3389110819038 | 8536201090 |  |  | 42777 | 54540.675
| GV2DP204M7 | Teljesítményvezérlés és védelem | Komplett irányváltó motorindító, 2-es típusú koordináció, 0,4…0,63A |  |  | 1 | DB | 3389110819052 | 8536201090 |  |  | 30372 | 38724.3
| GV2DP204P7 | Teljesítményvezérlés és védelem | Komplett irányváltó motorindító, 2-es típusú koordináció, 0,4…0,63A |  |  | 1 | DB | 3389110819069 | 8536201090 |  |  | 31283 | 39885.825
| GV2DP205B7 | Teljesítményvezérlés és védelem | Komplett irányváltó motorindító, 2-es típusú koordináció, 0,63…1A |  |  | 1 | DB | 3389110819090 | 8536201090 |  |  | 32240 | 41106
| GV2DP205BD | Teljesítményvezérlés és védelem | Komplett irányváltó motorindító, 2-es típusú koordináció, 0,63…1A |  |  | 1 | DB | 3389110819106 | 8536201090 |  |  | 44748 | 57053.7
| GV2DP205M7 | Teljesítményvezérlés és védelem | Komplett irányváltó motorindító, 2-es típusú koordináció, 0,63…1A |  |  | 1 | DB | 3389110819083 | 8536201090 |  |  | 32240 | 41106
| GV2DP205P7 | Teljesítményvezérlés és védelem | Komplett irányváltó motorindító, 2-es típusú koordináció, 0,63…1A |  |  | 1 | DB | 3389110819076 | 8536201090 |  |  | 32240 | 41106
| GV2DP206BD | Teljesítményvezérlés és védelem | Komplett irányváltó motorindító, 2-es típusú koordináció, 1…1,6A |  |  | 1 | DB | 3389110819113 | 8536201090 |  |  | 46375 | 59128.125
| GV2DP206M7 | Teljesítményvezérlés és védelem | Komplett irányváltó motorindító, 2-es típusú koordináció, 1…1,6A |  |  | 1 | DB | 3389110819137 | 8536201090 |  |  | 32240 | 41106
| GV2DP206P7 | Teljesítményvezérlés és védelem | Komplett irányváltó motorindító, 2-es típusú koordináció, 1…1,6A |  |  | 1 | DB | 3389110819144 | 8536201090 |  |  | 33208 | 42340.2
| GV2DP207B7 | Teljesítményvezérlés és védelem | Komplett irányváltó motorindító, 2-es típusú koordináció, 1,6…2,5A |  |  | 1 | DB | 3389110819175 | 8536201090 |  |  | 33208 | 42340.2
| GV2DP207BD | Teljesítményvezérlés és védelem | Komplett irányváltó motorindító, 2-es típusú koordináció, 1,6…2,5A |  |  | 1 | DB | 3389110819182 | 8536201090 |  |  | 46375 | 59128.125
| GV2DP207M7 | Teljesítményvezérlés és védelem | Komplett irányváltó motorindító, 2-es típusú koordináció, 1,6…2,5A |  |  | 1 | DB | 3389110819168 | 8536201090 |  |  | 33208 | 42340.2
| GV2DP207P7 | Teljesítményvezérlés és védelem | Komplett irányváltó motorindító, 2-es típusú koordináció, 1,6…2,5A |  |  | 1 | DB | 3389110819151 | 8536201090 |  |  | 33208 | 42340.2
| GV2DP208BD | Teljesítményvezérlés és védelem | Komplett irányváltó motorindító, 2-es típusú koordináció, 2,5…4A |  |  | 1 | DB | 3389110819199 | 8536201090 |  |  | 46375 | 59128.125
| GV2DP208M7 | Teljesítményvezérlés és védelem | Komplett irányváltó motorindító, 2-es típusú koordináció, 2,5…4A |  |  | 1 | DB | 3389110819212 | 8536201090 |  |  | 32240 | 41106
| GV2DP208P7 | Teljesítményvezérlés és védelem | Komplett irányváltó motorindító, 2-es típusú koordináció, 2,5…4A |  |  | 1 | DB | 3389110819229 | 8536201090 |  |  | 33208 | 42340.2
| GV2DP210B7 | Teljesítményvezérlés és védelem | Komplett irányváltó motorindító, 2-es típusú koordináció, 4…6,3A |  |  | 1 | DB | 3389110819267 | 8536201090 |  |  | 33208 | 42340.2
| GV2DP210BD | Teljesítményvezérlés és védelem | Komplett irányváltó motorindító, 2-es típusú koordináció, 4…6,3A |  |  | 1 | DB | 3389110819250 | 8536201090 |  |  | 46375 | 59128.125
| GV2DP210M7 | Teljesítményvezérlés és védelem | Komplett irányváltó motorindító, 2-es típusú koordináció, 4…6,3A |  |  | 1 | DB | 3389110819243 | 8536201090 |  |  | 33208 | 42340.2
| GV2DP210P7 | Teljesítményvezérlés és védelem | Komplett irányváltó motorindító, 2-es típusú koordináció, 4…6,3A |  |  | 1 | DB | 3389110819236 | 8536201090 |  |  | 33208 | 42340.2
| GV2DP214B7 | Teljesítményvezérlés és védelem | Komplett irányváltó motorindító, 2-es típusú koordináció, 6…10A |  |  | 1 | DB | 3389110819298 | 8536201090 |  |  | 36154 | 46096.35
| GV2DP214BD | Teljesítményvezérlés és védelem | Komplett irányváltó motorindító, 2-es típusú koordináció, 6…10A |  |  | 1 | DB | 3389110819304 | 8536201090 |  |  | 48858 | 62293.95
| GV2DP214M7 | Teljesítményvezérlés és védelem | Komplett irányváltó motorindító, 2-es típusú koordináció, 6…10A |  |  | 1 | DB | 3389110819281 | 8536201090 |  |  | 36154 | 46096.35
| GV2DP214P7 | Teljesítményvezérlés és védelem | Komplett irányváltó motorindító, 2-es típusú koordináció, 6…10A |  |  | 1 | DB | 3389110819274 | 8536201090 |  |  | 36154 | 46096.35
| GV2DP216B7 | Teljesítményvezérlés és védelem | Komplett irányváltó motorindító, 2-es típusú koordináció, 9…14A |  |  | 1 | DB | 3389110819328 | 8536201090 |  |  | 49455 | 63055.125
| GV2DP216BD | Teljesítményvezérlés és védelem | Komplett irányváltó motorindító, 2-es típusú koordináció, 9…14A |  |  | 1 | DB | 3389110819311 | 8536201090 |  |  | 68549 | 87399.975
| GV2DP216M7 | Teljesítményvezérlés és védelem | Komplett irányváltó motorindító, 2-es típusú koordináció, 9…14A |  |  | 1 | DB | 3389110819335 | 8536201090 |  |  | 49455 | 63055.125
| GV2DP216P7 | Teljesítményvezérlés és védelem | Komplett irányváltó motorindító, 2-es típusú koordináció, 9…14A |  |  | 1 | DB | 3389110819342 | 8536201090 |  |  | 49455 | 63055.125
| GV2DP220B7 | Teljesítményvezérlés és védelem | Komplett irányváltó motorindító, 2-es típusú koordináció, 13…18A |  |  | 1 | DB | 3389110819373 | 8536201090 |  |  | 49455 | 63055.125
| GV2DP221BD | Teljesítményvezérlés és védelem | Komplett irányváltó motorindító, 2-es típusú koordináció, 17…23A |  |  | 1 | DB | 3389110819397 | 8536201090 |  |  | 70649 | 90077.475
| GV2DP221M7 | Teljesítményvezérlés és védelem | Komplett irányváltó motorindító, 2-es típusú koordináció, 17…23A |  |  | 1 | DB | 3389110819410 | 8536201090 |  |  | 51940 | 66223.5
| GV2DP221P7 | Teljesítményvezérlés és védelem | Komplett irányváltó motorindító, 2-es típusú koordináció, 17…23A |  |  | 1 | DB | 3389110819427 | 8536201090 |  |  | 51940 | 66223.5
| GV2DP222BD | Teljesítményvezérlés és védelem | Komplett irányváltó motorindító, 2-es típusú koordináció, 20…25A |  |  | 1 | DB | 3389110819465 | 8536201090 |  |  | 71802 | 91547.55
| GV2DP222M7 | Teljesítményvezérlés és védelem | Komplett irányváltó motorindító, 2-es típusú koordináció, 20…25A |  |  | 1 | DB | 3389110819441 | 8536201090 |  |  | 53305 | 67963.875
| GV2DP232BD | Teljesítményvezérlés és védelem | Komplett irányváltó motorindító, 2-es típusú koordináció, 24…32A |  |  | 1 | DB | 3389110819472 | 8536201090 |  |  | 96936 | 123593.4
| GV2DP232M7 | Teljesítményvezérlés és védelem | Komplett irányváltó motorindító, 2-es típusú koordináció, 24…32A |  |  | 1 | DB | 3389110819496 | 8536201090 |  |  | 73394 | 93577.35
| GV2DP232P7 | Teljesítményvezérlés és védelem | Komplett irányváltó motorindító, 2-es típusú koordináció, 24…32A |  |  | 1 | DB | 3389110819502 | 8536201090 |  |  | 73394 | 93577.35
S9GV2E01 | GV2E01 | Teljesítményvezérlés és védelem | Tömítés GV2-MC01-hez |  | * | 1 | DB | 3389110214239 | 8538909999 |  |  | 1688 | 2152.2
| GV2E02 | Teljesítményvezérlés és védelem | Tömítés GV2-MP01-hez |  |  | 1 | DB | 3389110214246 | 8538909999 |  |  | 2526 | 3220.65
S9GV2G05 | GV2G05 | Teljesítményvezérlés és védelem | Csatlakozó terminál GVG sínhez |  | * | 1 | DB | 3389110512946 | 8536901000 |  |  | 6717 | 8564.175
S9GV2G245 | GV2G245 | Teljesítményvezérlés és védelem | Fésűssín, 2db 45mm-es leágazás |  | * | 1 | DB | 3389110555950 | 8538909999 |  |  | 3959 | 5047.725
S9GV2G254 | GV2G254 | Teljesítményvezérlés és védelem | Fésűssín, 2db 54 mm -es leágazás |  | * | 1 | DB | 3389110555936 | 8538909999 |  |  | 2819 | 3594.225
| GV2G272 | Teljesítményvezérlés és védelem | Fésűssín, 2db 72 mm -es leágazás |  | * | 1 | DB | 3389110555929 | 8538909999 |  |  | 5422 | 6913.05
S9GV2G345 | GV2G345 | Teljesítményvezérlés és védelem | Fésűssín, 3db 45mm-es leágazás |  | * | 1 | DB | 3389110556438 | 8538909999 |  |  | 5477 | 6983.175
S9GV2G354 | GV2G354 | Teljesítményvezérlés és védelem | Fésűssín, 3db 54 mm -es leágazás |  | * | 1 | DB | 3389110555912 | 8538909999 |  |  | 4217 | 5376.675
S9GV2G445 | GV2G445 | Teljesítményvezérlés és védelem | Fésűssín, 4db 45mm-es leágazás |  | * | 1 | DB | 3389110555882 | 8538909999 |  |  | 5707 | 7276.425
S9GV2G454 | GV2G454 | Teljesítményvezérlés és védelem | Fésűssín, 4db 54 mm -es leágazás |  | * | 1 | DB | 3389110555875 | 8538909999 |  |  | 5108 | 6512.7
S9GV2G472 | GV2G472 | Teljesítményvezérlés és védelem | Fésűssín, 4db 72 mm -es leágazás |  | * | 1 | DB | 3389110555868 | 8538909999 |  |  | 7010 | 8937.75
S9GV2G554 | GV2G554 | Teljesítményvezérlés és védelem | Fésűssín, 5db 54 mm -es leágazás |  | * | 1 | DB | 3389110555851 | 8538909999 |  |  | 6519 | 8311.725
| GV2GH7 | Teljesítményvezérlés és védelem | Adapter távtartó |  | * | 1 | DB | 3389110378764 | 8538909999 |  |  | 1826 | 2328.15
S9GV2K011 | GV2K011 | Teljesítményvezérlés és védelem | Rugós visszatérítésű vészgomb fej |  | * | 1 | DB | 3389110733273 | 8538909999 |  |  | 4643 | 5919.825
| GV2K021 | Teljesítményvezérlés és védelem | Kulcsos vészgomb fej |  |  | 1 | DB | 3389110733570 | 8538909999 |  |  | 18651 | 23780.025
S9GV2K031 | GV2K031 | Teljesítményvezérlés és védelem | Elforgatva kioldó vészgomb fej |  | * | 1 | DB | 3389110733471 | 8538909999 |  |  | 8811 | 11234.025
S9GV2K04 | GV2K04 | Teljesítményvezérlés és védelem | Lakatolható vészgomb fej, elforgatva kioldó |  | * | 1 | DB | 3389110733563 | 8538909999 |  |  | 14083 | 17955.825
| GV2L03 | Teljesítményvezérlés és védelem | Motorvédő kapcsoló 0,4A |  | * | 1 | DB | 3389110213201 | 8536201090 |  |  | 12257 | 15627.675
| GV2L04 | Teljesítményvezérlés és védelem | Motorvédő kapcsoló 0,63A |  | * | 1 | DB | 3389110213218 | 8536201090 |  |  | 12853 | 16387.575
| GV2L05 | Teljesítményvezérlés és védelem | Motorvédő kapcsoló 1A |  | * | 1 | DB | 3389110213225 | 8536201090 |  |  | 13389 | 17070.975
| GV2L06 | Teljesítményvezérlés és védelem | Motorvédő kapcsoló 1,6A |  | * | 1 | DB | 3389110213232 | 8536201090 |  |  | 14916 | 19017.9
| GV2L07 | Teljesítményvezérlés és védelem | Motorvédő kapcsoló 2,5A |  | * | 1 | DB | 3389110213249 | 8536201090 |  |  | 14916 | 19017.9
S9GV2L08 | GV2L08 | Teljesítményvezérlés és védelem | Motorvédő kapcsoló 4A |  | * | 1 | DB | 3389110213256 | 8536201090 |  |  | 14916 | 19017.9
S9GV2L10 | GV2L10 | Teljesítményvezérlés és védelem | Motorvédő kapcsoló 6,3A |  | * | 1 | DB | 3389110213263 | 8536201090 |  |  | 14916 | 19017.9
S9GV2L14 | GV2L14 | Teljesítményvezérlés és védelem | Motorvédő kapcsoló 10A |  | * | 1 | DB | 3389110213270 | 8536201090 |  |  | 17311 | 22071.525
S9GV2L16 | GV2L16 | Teljesítményvezérlés és védelem | Motorvédő kapcsoló 14A |  | * | 1 | DB | 3389110213287 | 8536201090 |  |  | 16807 | 21428.925
S9GV2L20 | GV2L20 | Teljesítményvezérlés és védelem | Motorvédő kapcsoló 18A |  | * | 1 | DB | 3389110213294 | 8536201090 |  |  | 17311 | 22071.525
S9GV2L22 | GV2L22 | Teljesítményvezérlés és védelem | Motorvédő kapcsoló 25A |  | * | 1 | DB | 3389110213300 | 8536201090 |  |  | 21729 | 27704.475
S9GV2L32 | GV2L32 | Teljesítményvezérlés és védelem | Motorvédő kapcsoló 32A |  | * | 1 | DB | 3389110376135 | 8536201090 |  |  | 27714 | 35335.35
| GV2LE03 | Teljesítményvezérlés és védelem | Motorvédő kapcsoló 0,4A |  |  | 1 | DB | 3389110516869 | 8536201090 |  |  | 11374 | 14501.85
| GV2LE04 | Teljesítményvezérlés és védelem | Motorvédő kapcsoló 0,63A |  |  | 1 | DB | 3389110516883 | 8536201090 |  |  | 11931 | 15212.025
| GV2LE05 | Teljesítményvezérlés és védelem | Motorvédő kapcsoló 2,5A |  | * | 1 | DB | 3389110516890 | 8536201090 |  |  | 12428 | 15845.7
| GV2LE06 | Teljesítményvezérlés és védelem | Motorvédő kapcsoló 1,6A |  | * | 1 | DB | 3389110516913 | 8536201090 |  |  | 13844 | 17651.1
| GV2LE07 | Teljesítményvezérlés és védelem | Motorvédő kapcsoló 2,5A |  | * | 1 | DB | 3389110516920 | 8536201090 |  |  | 13844 | 17651.1
S9GV2LE08 | GV2LE08 | Teljesítményvezérlés és védelem | Motorvédő kapcsoló 4A |  | * | 1 | DB | 3389110516937 | 8536201090 |  |  | 13844 | 17651.1
| GV2LE10 | Teljesítményvezérlés és védelem | Motorvédő kapcsoló 6,3A |  | * | 1 | DB | 3389110516951 | 8536201090 |  |  | 13844 | 17651.1
S9GV2LE14 | GV2LE14 | Teljesítményvezérlés és védelem | Motorvédő kapcsoló 10A |  | * | 1 | DB | 3389110516975 | 8536201090 |  |  | 16064 | 20481.6
| GV2LE16 | Teljesítményvezérlés és védelem | Motorvédö kapcsoló 14A |  | * | 1 | DB | 3389110516999 | 8536201090 |  |  | 16064 | 20481.6
| GV2LE20 | Teljesítményvezérlés és védelem | Motorvédő kapcsoló 18A |  | * | 1 | DB | 3389110517019 | 8536201090 |  |  | 16064 | 20481.6
| GV2LE22 | Teljesítményvezérlés és védelem | Motorvédő kapcsoló 25A |  | * | 1 | DB | 3389110517033 | 8536201090 |  |  | 20172 | 25719.3
| GV2LE32 | Teljesítményvezérlés és védelem | Motorvédő kapcsoló 32A |  | * | 1 | DB | 3389110733181 | 8536201090 |  |  | 25724 | 32798.1
S9GV2MC01 | GV2MC01 | Teljesítményvezérlés és védelem | Motorvédő kapcsolóhoz IP41 műanyag tokozat |  | * | 1 | DB | 3389110213645 | 8538100090 |  |  | 4449 | 5672.475
S9GV2MC02 | GV2MC02 | Teljesítményvezérlés és védelem | Motorvédő kapcsolóhoz IP55 műanyag tokozat |  | * | 1 | DB | 3389110213652 | 8538100090 |  |  | 6441 | 8212.275
S9GV2MC03 | GV2MC03 | Teljesítményvezérlés és védelem | Motorvédő kapcsolóhoz IP55 műanyag tokozat<+5C |  | * | 1 | DB | 3389110213669 | 8538100090 |  |  | 11885 | 15153.375
S9GV2MCK04 | GV2MCK04 | Teljesítményvezérlés és védelem | Tokozat GV2M-hez műanyag IP55 |  | * | 1 | DB | 3389110116939 | 8538100090 |  |  | 12450 | 15873.75
S9GV2ME01 | GV2ME01 | Teljesítményvezérlés és védelem | Motorvédő kapcsoló 0,1…0,16A, csavaros csatlakozás |  | * | 1 | DB | 3389110342925 | 8536201090 |  |  | 11853 | 15112.575
| GV2ME013 | Teljesítményvezérlés és védelem | Motorvédő kapcsoló 0,1…0,16A, rugós csatlakozás |  |  | 1 | DB | 3389110346343 | 8536201090 |  |  | 17347 | 22117.425
S9GV2ME02 | GV2ME02 | Teljesítményvezérlés és védelem | Motorvédő kapcsoló 0,16…0,25A, csavaros csatlakozás |  | * | 1 | DB | 3389110342970 | 8536201090 |  |  | 11853 | 15112.575
| GV2ME023 | Teljesítményvezérlés és védelem | Motorvédő kapcsoló 0,16…0,25A, rugós csatlakozás |  | * | 1 | DB | 3389110346350 | 8536201090 |  |  | 14746 | 18801.15
S9GV2ME03 | GV2ME03 | Teljesítményvezérlés és védelem | Motorvédő kapcsoló 0,25…0,4A, csavaros csatlakozás |  | * | 1 | DB | 3389110342994 | 8536201090 |  |  | 11853 | 15112.575
| GV2ME033 | Teljesítményvezérlés és védelem | Motorvédő kapcsoló 0,25…0,4A, rugós csatlakozás |  | * | 1 | DB | 3389110346374 | 8536201090 |  |  | 14746 | 18801.15
S9GV2ME04 | GV2ME04 | Teljesítményvezérlés és védelem | Motorvédő kapcsoló 0,4…0,63A, csavaros csatlakozás |  | * | 1 | DB | 3389110343014 | 8536201090 |  |  | 12650 | 16128.75
S9GV2ME043 | GV2ME043 | Teljesítményvezérlés és védelem | Motorvédő kapcsoló 0,4…0,63A, rugós csatlakozás |  | * | 1 | DB | 3389110346398 | 8536201090 |  |  | 14746 | 18801.15
S9GV2ME05 | GV2ME05 | Teljesítményvezérlés és védelem | Motorvédő kapcsoló 0,63…1A, csavaros csatlakozás |  | * | 1 | DB | 3389110343038 | 8536201090 |  |  | 13181 | 16805.775
| GV2ME053 | Teljesítményvezérlés és védelem | Motorvédő kapcsoló 0,63…1A, rugós csatlakozás |  | * | 1 | DB | 3389110346404 | 8536201090 |  |  | 16836 | 21465.9
S9GV2ME06 | GV2ME06 | Teljesítményvezérlés és védelem | Motorvédő kapcsoló 1…1,6A, csavaros csatlakozás |  | * | 1 | DB | 3389110343052 | 8536201090 |  |  | 14209 | 18116.475
S9GV2ME063 | GV2ME063 | Teljesítményvezérlés és védelem | Motorvédő kapcsoló 1…1,6A, rugós csatlakozás |  | * | 1 | DB | 3389110346411 | 8536201090 |  |  | 16836 | 21465.9
| GV2ME06K1B7 | Teljesítményvezérlés és védelem | Komplett motorindító, 1,6A, 24VAC |  |  | 1 | DB | 3389110948851 | 8536201090 |  |  | 18057 | 23022.675
| GV2ME06K1BW3 | Teljesítményvezérlés és védelem | Komplett motorindító, 1,6A, 24VDC |  | * | 1 | DB | 3389110948639 | 8536201090 |  |  | 20455 | 26080.125
| GV2ME06K1M7 | Teljesítményvezérlés és védelem | Komplett motorindító 1,6A, 220/230VAC |  |  | 1 | DB | 3389110948875 | 8536201090 |  |  | 18057 | 23022.675
| GV2ME06K1P7 | Teljesítményvezérlés és védelem | Komplett motorindító, 1,6A, 230VAC |  |  | 1 | DB | 3389110953527 | 8536201090 |  |  | 18057 | 23022.675
| GV2ME06K2BW3 | Teljesítményvezérlés és védelem | Komplett irányváltó motorindító 1,6A 24VDC |  | * | 1 | DB | 3389110953558 | 8536201090 |  |  | 20319 | 25906.725
| GV2ME06K2M7 | Teljesítményvezérlés és védelem | Komplett irányváltó motorindító 1,6A, 220VAC |  |  | 1 | DB | 3389110953640 | 8536201090 |  |  | 24009 | 30611.475
| GV2ME06K2P7 | Teljesítményvezérlés és védelem | Komplett irányváltó motorindító, 1,6A, 230VAC |  |  | 1 | DB | 3389110948646 | 8536201090 |  |  | 24009 | 30611.475
S9GV2ME07 | GV2ME07 | Teljesítményvezérlés és védelem | Motorvédő kapcsoló 1,6…2,5A, csavaros csatlakozás |  | * | 1 | DB | 3389110343076 | 8536201090 |  |  | 14209 | 18116.475
S9GV2ME073 | GV2ME073 | Teljesítményvezérlés és védelem | Motorvédő kapcsoló 1,6…2,5A, rugós csatlakozás |  | * | 1 | DB | 3389110346428 | 8536201090 |  |  | 16673 | 21258.075
| GV2ME07K1B7 | Teljesítményvezérlés és védelem | Komplett motorindító, 2,5A, 24VAC |  |  | 1 | DB | 3389110948660 | 8536201090 |  |  | 17531 | 22352.025
| GV2ME07K1BW3 | Teljesítményvezérlés és védelem | Komplett motorindító, 2,5A, 24VDC |  | * | 1 | DB | 3389110948653 | 8536201090 |  |  | 20455 | 26080.125
| GV2ME07K1M7 | Teljesítményvezérlés és védelem | Komplett motorindító 2,5A, 220/230VAC |  |  | 1 | DB | 3389110953664 | 8536201090 |  |  | 17531 | 22352.025
| GV2ME07K1P7 | Teljesítményvezérlés és védelem | Komplett motorindító, 2,5A, 230VAC |  |  | 1 | DB | 3389110948677 | 8536201090 |  |  | 18057 | 23022.675
| GV2ME07K2B7 | Teljesítményvezérlés és védelem | Komplett irányv. motorind., 2,5A, 24VAC |  |  | 1 | DB | 3389110953732 | 8536201090 |  |  | 29739 | 37917.225
| GV2ME07K2BW3 | Teljesítményvezérlés és védelem | Komplett irányv. motorind., 2,5A, 24VDC |  |  | 1 | DB | 3389110953695 | 8536201090 |  |  | 28271 | 36045.525
| GV2ME07K2M7 | Teljesítményvezérlés és védelem | Komplett irányváltó motorindító 2,5A, 220VAC |  |  | 1 | DB | 3389110953800 | 8536201090 |  |  | 24009 | 30611.475
S9GV2ME08 | GV2ME08 | Teljesítményvezérlés és védelem | Motorvédő kapcsoló 2,5…4A, csavaros csatlakozás |  | * | 1 | DB | 3389110343090 | 8536201090 |  |  | 14209 | 18116.475
S9GV2ME083 | GV2ME083 | Teljesítményvezérlés és védelem | Motorvédő kapcsoló 2,5…4A, rugós csatlakozás |  | * | 1 | DB | 3389110346435 | 8536201090 |  |  | 16836 | 21465.9
| GV2ME08K1B7 | Teljesítményvezérlés és védelem | Komplett motorindító, 4A, 24VAC |  |  | 1 | DB | 3389110948691 | 8536201090 |  |  | 18057 | 23022.675
| GV2ME08K1BW3 | Teljesítményvezérlés és védelem | Komplett motorindító, 4A, 24VDC |  |  | 1 | DB | 3389110948684 | 8536201090 |  |  | 20455 | 26080.125
| GV2ME08K1M7 | Teljesítményvezérlés és védelem | Komplett motorindító 4A, 220/230VAC |  |  | 1 | DB | 3389110953916 | 8536201090 |  |  | 18057 | 23022.675
| GV2ME08K1P7 | Teljesítményvezérlés és védelem | Komplett motorindító, 4A, 230VAC |  |  | 1 | DB | 3389110948707 | 8536201090 |  |  | 18057 | 23022.675
| GV2ME08K2BW3 | Teljesítményvezérlés és védelem | Komplett irányváltó motorindító, 4A, 24VDC |  | * | 1 | DB | 3389110953961 | 8536201090 |  |  | 23268 | 29666.7
| GV2ME08K2M7 | Teljesítményvezérlés és védelem | Komplett irányváltó motorindító 4A, 220VAC |  |  | 1 | DB | 3389110953992 | 8536201090 |  |  | 24009 | 30611.475
| GV2ME08K2P7 | Teljesítményvezérlés és védelem | Komplett irányváltó motorindító, 4A, 230VAC |  |  | 1 | DB | 3389110949186 | 8536201090 |  |  | 24009 | 30611.475
S9GV2ME10 | GV2ME10 | Teljesítményvezérlés és védelem | Motorvédő kapcsoló 4…6,3A, csavaros csatlakozás |  | * | 1 | DB | 3389110343113 | 8536201090 |  |  | 14209 | 18116.475
S9GV2ME103 | GV2ME103 | Teljesítményvezérlés és védelem | Motorvédő kapcsoló 4…6,3A, rugós csatlakozás |  | * | 1 | DB | 3389110346442 | 8536201090 |  |  | 16836 | 21465.9
| GV2ME10K1B7 | Teljesítményvezérlés és védelem | Komplett motorindító, 6,3A, 24VAC |  |  | 1 | DB | 3389110948721 | 8536201090 |  |  | 17531 | 22352.025
| GV2ME10K1BW3 | Teljesítményvezérlés és védelem | Komplett motorindító, 6,3A, 24VDC |  |  | 1 | DB | 3389110948714 | 8536201090 |  |  | 20455 | 26080.125
| GV2ME10K1M7 | Teljesítményvezérlés és védelem | Komplett motorindító 6,3A, 220/230VAC |  |  | 1 | DB | 3389110954029 | 8536201090 |  |  | 18057 | 23022.675
| GV2ME10K1P7 | Teljesítményvezérlés és védelem | Komplett motorindító, 6,3A, 230VAC |  |  | 1 | DB | 3389110948738 | 8536201090 |  |  | 18057 | 23022.675
| GV2ME10K2M7 | Teljesítményvezérlés és védelem | Komplett irányváltó motorindító 6,3A, 220VAC |  |  | 1 | DB | 3389110954319 | 8536201090 |  |  | 24009 | 30611.475
S9GV2ME14 | GV2ME14 | Teljesítményvezérlés és védelem | Motorvédő kapcsoló 6…10A, csavaros csatlakozás |  | * | 1 | DB | 3389110343137 | 8536201090 |  |  | 16602 | 21167.55
| GV2ME143 | Teljesítményvezérlés és védelem | Motorvédő kapcsoló 6…10A, rugós csatlakozás |  | * | 1 | DB | 3389110346459 | 8536201090 |  |  | 19731 | 25157.025
| GV2ME146 | Teljesítményvezérlés és védelem | Motorvédő kapcsoló |  |  | 1 | DB | 3389110609653 | 8536201090 |  |  | 19090 | 24339.75
| GV2ME14K1B7 | Teljesítményvezérlés és védelem | Komplett motorindító, 10A, 24VAC |  |  | 1 | DB | 3389110954593 | 8536201090 |  |  | 20480 | 26112
| GV2ME14K1BW3 | Teljesítményvezérlés és védelem | Komplett motorindító, 10A, 24VDC |  |  | 1 | DB | 3389110954562 | 8536201090 |  |  | 22721 | 28969.275
| GV2ME14K1M7 | Teljesítményvezérlés és védelem | Komplett motorindító 10A, 220/230VAC |  |  | 1 | DB | 3389110954623 | 8536201090 |  |  | 20478 | 26109.45
| GV2ME14K1P7 | Teljesítményvezérlés és védelem | Komplett motorindító, 10A, 230VAC |  |  | 1 | DB | 3389110948745 | 8536201090 |  |  | 20478 | 26109.45
| GV2ME14K2M7 | Teljesítményvezérlés és védelem | Komplett irányváltó motorindító 10A, 220VAC |  |  | 1 | DB | 3389110954838 | 8536201090 |  |  | 26556 | 33858.9
S9GV2ME16 | GV2ME16 | Teljesítményvezérlés és védelem | Motorvédő kapcsoló 9…14A, csavaros csatlakozás |  | * | 1 | DB | 3389110343175 | 8536201090 |  |  | 16118 | 20550.45
| GV2ME163 | Teljesítményvezérlés és védelem | Motorvédő kapcsoló 9…14A, rugós csatlakozás |  | * | 1 | DB | 3389110346466 | 8536201090 |  |  | 19157 | 24425.175
| GV2ME16K1BW3 | Teljesítményvezérlés és védelem | Komplett motorindító, 12A, 24VDC |  |  | 1 | DB | 3389110949735 | 8536201090 |  |  | 23568 | 30049.2
| GV2ME16K1M7 | Teljesítményvezérlés és védelem | Komplett motorindító 12A, 220/230VAC |  |  | 1 | DB | 3389110949827 | 8536201090 |  |  | 21475 | 27380.625
| GV2ME16K1P7 | Teljesítményvezérlés és védelem | Komplett motorindító, 12A, 230VAC |  |  | 1 | DB | 3389110949834 | 8536201090 |  |  | 21475 | 27380.625
S9GV2ME20 | GV2ME20 | Teljesítményvezérlés és védelem | Motorvédő kapcsoló 13…18A, csavaros csatlakozás |  | * | 1 | DB | 3389110343199 | 8536201090 |  |  | 16602 | 21167.55
| GV2ME203 | Teljesítményvezérlés és védelem | Motorvédő kapcsoló 13…18A, rugós csatlakozás |  | * | 1 | DB | 3389110346473 | 8536201090 |  |  | 19731 | 25157.025
S9GV2ME21 | GV2ME21 | Teljesítményvezérlés és védelem | Motorvédő kapcsoló 17…23A, csavaros csatlakozás |  | * | 1 | DB | 3389110343212 | 8536201090 |  |  | 17896 | 22817.4
| GV2ME213 | Teljesítményvezérlés és védelem | Motorvédő kapcsoló 17…23A, rugós csatlakozás |  | * | 1 | DB | 3389110346480 | 8536201090 |  |  | 19731 | 25157.025
S9GV2ME22 | GV2ME22 | Teljesítményvezérlés és védelem | Motorvédő kapcsoló 20…25A, csavaros csatlakozás |  | * | 1 | DB | 3389110343250 | 8536201090 |  |  | 21110 | 26915.25
| GV2ME223 | Teljesítményvezérlés és védelem | Motorvédő kapcsoló 20…25A, rugós csatlakozás |  | * | 1 | DB | 3389110346497 | 8536201090 |  |  | 22195 | 28298.625
S9GV2ME32 | GV2ME32 | Teljesítményvezérlés és védelem | Motorvédő kapcsoló 24…32A, csavaros csatlakozás |  | * | 1 | DB | 3389110343298 | 8536201090 |  |  | 27304 | 34812.6
S9GV2MP01 | GV2MP01 | Teljesítményvezérlés és védelem | Motorvédő kapcsolóhoz IP41 műanyag előlap |  | * | 1 | DB | 3389110213638 | 8538100090 |  |  | 4554 | 5806.35
S9GV2MP02 | GV2MP02 | Teljesítményvezérlés és védelem | Motorvédő kapcsolóhoz IP55 műanyag előlap |  | * | 1 | DB | 3389110213621 | 8538100090 |  |  | 6480 | 8262
| GV2MP03 | Teljesítményvezérlés és védelem | Tokozás GV2M-hez IP41 |  |  | 1 | DB | 3389110446982 | 8538100090 |  |  | 4461 | 5687.775
| GV2MP04 | Teljesítményvezérlés és védelem | Tokozat GV2M-hez műanyag IP55 |  |  | 1 | DB | 3389110446999 | 8538100090 |  |  | 4462 | 5689.05
S9GV2P01 | GV2P01 | Teljesítményvezérlés és védelem | Motorvédő kapcsoló 0,1-0,16A |  | * | 1 | DB | 3389110213409 | 8536201090 |  |  | 14620 | 18640.5
S9GV2P02 | GV2P02 | Teljesítményvezérlés és védelem | Motorvédő kapcsoló 0,16-0,25A |  | * | 1 | DB | 3389110213416 | 8536201090 |  |  | 14620 | 18640.5
S9GV2P03 | GV2P03 | Teljesítményvezérlés és védelem | Motorvédő kapcsoló 0,25-0,40A |  | * | 1 | DB | 3389110213423 | 8536201090 |  |  | 14620 | 18640.5
S9GV2P04 | GV2P04 | Teljesítményvezérlés és védelem | Motorvédő kapcsoló 0,40-0,63A |  | * | 1 | DB | 3389110213430 | 8536201090 |  |  | 14909 | 19008.975
S9GV2P05 | GV2P05 | Teljesítményvezérlés és védelem | Motorvédő kapcsoló 0,63-1A |  | * | 1 | DB | 3389110213447 | 8536201090 |  |  | 15208 | 19390.2
S9GV2P06 | GV2P06 | Teljesítményvezérlés és védelem | Motorvédő kapcsoló 1-1,6A |  | * | 1 | DB | 3389110213454 | 8536201090 |  |  | 15208 | 19390.2
S9GV2P07 | GV2P07 | Teljesítményvezérlés és védelem | Motorvédő kapcsoló 1,6-2,5A |  | * | 1 | DB | 3389110213461 | 8536201090 |  |  | 14765 | 18825.375
S9GV2P08 | GV2P08 | Teljesítményvezérlés és védelem | Motorvédő kapcsoló 2,5-4A |  | * | 1 | DB | 3389110213478 | 8536201090 |  |  | 15208 | 19390.2
S9GV2P10 | GV2P10 | Teljesítményvezérlés és védelem | Motorvédő kapcsoló 4-6,3A |  | * | 1 | DB | 3389110213485 | 8536201090 |  |  | 15208 | 19390.2
S9GV2P14 | GV2P14 | Teljesítményvezérlés és védelem | Motorvédő kapcsoló 6-10A |  | * | 1 | DB | 3389110213492 | 8536201090 |  |  | 17879 | 22795.725
S9GV2P16 | GV2P16 | Teljesítményvezérlés és védelem | Motorvédő kapcsoló 9-14A |  | * | 1 | DB | 3389110213508 | 8536201090 |  |  | 17879 | 22795.725
S9GV2P20 | GV2P20 | Teljesítményvezérlés és védelem | Motorvédő kapcsoló 13-18A |  | * | 1 | DB | 3389110213515 | 8536201090 |  |  | 17359 | 22132.725
S9GV2P21 | GV2P21 | Teljesítményvezérlés és védelem | Motorvédő kapcsoló 17-23A |  | * | 1 | DB | 3389110213522 | 8536201090 |  |  | 20144 | 25683.6
S9GV2P22 | GV2P22 | Teljesítményvezérlés és védelem | Motorvédő kapcsoló 20-25A |  | * | 1 | DB | 3389110213539 | 8536201090 |  |  | 21384 | 27264.6
S9GV2P32 | GV2P32 | Teljesítményvezérlés és védelem | Motorvédő kapcsoló 25-32A |  | * | 1 | DB | 3389110376104 | 8536201090 |  |  | 31208 | 39790.2
| GV2RT03 | Teljesítményvezérlés és védelem | Motorvédő kapcsoló 0,25...0,4A |  | * | 1 | DB | 3389110520590 | 8536201090 |  |  | 16195 | 20648.625
S9GV2RT04 | GV2RT04 | Teljesítményvezérlés és védelem | Motorvédő kapcsoló |  | * | 1 | DB | 3389110520606 | 8536201090 |  |  | 17275 | 22025.625
| GV2RT05 | Teljesítményvezérlés és védelem | Motorvédő kapcsoló 0,6-1A |  | * | 1 | DB | 3389110520613 | 8536201090 |  |  | 18424 | 23490.6
S9GV2RT06 | GV2RT06 | Teljesítményvezérlés és védelem | Motorvédő kapcsoló 1-1,6A |  | * | 1 | DB | 3389110520620 | 8536201090 |  |  | 18424 | 23490.6
| GV2RT07 | Teljesítményvezérlés és védelem | Motorvédő kapcsoló 1,6A-25,5A |  | * | 1 | DB | 3389110520637 | 8536201090 |  |  | 18424 | 23490.6
S9GV2RT08 | GV2RT08 | Teljesítményvezérlés és védelem | Motorvédő kapcsoló 4A-es nagy indítóáramra |  | * | 1 | DB | 3389110520644 | 8536201090 |  |  | 18424 | 23490.6
| GV2RT10 | Teljesítményvezérlés és védelem | Motorvédő kapcsoló 4-6,3 |  | * | 1 | DB | 3389110520651 | 8536201090 |  |  | 18424 | 23490.6
| GV2RT14 | Teljesítményvezérlés és védelem | Motorvédő kapcsoló 6-10A |  | * | 1 | DB | 3389110520675 | 8536201090 |  |  | 18410 | 23472.75
| GV2RT16 | Teljesítményvezérlés és védelem | Motorvédő kapcsoló 9-14A |  | * | 1 | DB | 3389110520699 | 8536201090 |  |  | 22823 | 29099.325
S9GV2RT20 | GV2RT20 | Teljesítményvezérlés és védelem | Motorvédő kapcsoló 13-18A |  | * | 1 | DB | 3389110520712 | 8536201090 |  |  | 22823 | 29099.325
S9GV2RT21 | GV2RT21 | Teljesítményvezérlés és védelem | Motorvédő kapcsoló 17-23A |  | * | 1 | DB | 3389110520729 | 8536201090 |  |  | 24652 | 31431.3
S9GV2SN33 | GV2SN33 | Teljesítményvezérlés és védelem | Jelzőlámpa zöld 400V |  |  | 1 | DB | 3389110476095 | 8531209590 |  |  | 6418 | 8182.95
S9GV2SN37 | GV2SN37 | Teljesítményvezérlés és védelem | NEON müködésjelző lámpa átlátszó380/440V |  |  | 1 | DB | 3389110476101 | 8531209590 |  |  | 6418 | 8182.95
S9GV2V01 | GV2V01 | Teljesítményvezérlés és védelem | Zárható kivitel |  | * | 1 | DB | 3389110214314 | 8538100090 |  |  | 3806 | 4852.65
| GV2V02 | Teljesítményvezérlés és védelem | Plomba GV2M-hez |  |  | 1 | DB | 3389110449471 | 8538909999 |  |  | 1807 | 2303.925
| GV2V03 | Teljesítményvezérlés és védelem | Lakatoló szerkezet |  | * | 1 | DB | 3389110513608 | 8538909999 |  |  | 12967 | 16532.925
S9GV3A01 | GV3A01 | Teljesítményvezérlés és védelem | Segédérintkező blokk GV3ME-hez, 1NY+1Z |  | * | 1 | DB | 3389110343335 | 8538909999 |  |  | 3524 | 4493.1
| GV3A02 | Teljesítményvezérlés és védelem | Segédérintkező blokk GV3ME-hez, 2Z |  | * | 1 | DB | 3389110343359 | 8538909999 |  |  | 3524 | 4493.1
| GV3A03 | Teljesítményvezérlés és védelem | Segédérintkező blokk, NY+Z+Z |  | * | 1 | DB | 3389110343380 | 8538909999 |  |  | 6730 | 8580.75
| GV3A07 | Teljesítményvezérlés és védelem | Segédérintkező blokk, Z+NY |  |  | 1 | DB | 3389110343410 | 8538909999 |  |  | 5396 | 6879.9
| GV3A08 | Teljesítményvezérlés és védelem | Segédérintkező blokk GV3ME-hez, 1NY hibajelző érintkező |  | * | 1 | DB | 3389110212853 | 8538909999 |  |  | 13516 | 17232.9
| GV3A09 | Teljesítményvezérlés és védelem | Jelzőkontaktus záró érintkezővel |  |  | 1 | DB | 3389110212860 | 8538909999 |  |  | 13516 | 17232.9
S9GV3APN01 | GV3APN01 | Teljesítményvezérlés és védelem | Forgatókar csomag IP54 fekete GV3P-hez |  | * | 1 | DB | 3606480160950 | 8538909999 |  |  | 10836 | 13815.9
| GV3APN02 | Teljesítményvezérlés és védelem | Forgatókar csomag IP54 piros GV3P/L-hez |  |  | 1 | DB | 3606480160967 | 8538909999 |  |  | 12707 | 16201.425
| GV3APN04 | Teljesítményvezérlés és védelem | GV3 forgatókar készlet IP65 piros |  |  | 1 | DB | 3606480313523 | 8538909999 |  |  | 12290 | 15669.75
| GV3B22 | Teljesítményvezérlés és védelem | Nullfeszültség kioldó 240V, 277V/60Hz |  |  | 1 | DB | 3389110212914 | 8536209090 |  |  | 21146 | 26961.15
| GV3D02 | Teljesítményvezérlés és védelem | Munkaáramú kioldó 24V 50 Hz |  |  | 1 | DB | 3389110546149 | 8538909999 |  |  | 8614 | 10982.85
S9GV3D22 | GV3D22 | Teljesítményvezérlés és védelem | Munkaáramú kioldó 220V, 240V, 277V/50Hz |  |  | 1 | DB | 3389110212945 | 8536209090 |  |  | 21146 | 26961.15
S9GV3G264 | GV3G264 | Teljesítményvezérlés és védelem | Gyűjtősín, 2db 64mm-es leágazás |  | * | 1 | DB | 3389119410083 | 8536901000 |  |  | 5405 | 6891.375
| GV3G364 | Teljesítményvezérlés és védelem | Gyűjtősín, 3db 64mm-es leágazás |  | * | 1 | DB | 3389119405515 | 8536901000 |  |  | 4790 | 6107.25
| GV3G66 | Teljesítményvezérlés és védelem | UL 508 térköz növelő burkolat |  |  | 1 | DB | 3389119405522 | 8536901000 |  |  | 2004 | 2555.1
| GV3L25 | Teljesítményvezérlés és védelem | Mágneses motorvédő 25 A |  | * | 1 | DB | 3389119405423 | 8536201090 |  |  | 31625 | 40321.875
| GV3L256 | Teljesítményvezérlés és védelem | Mágneses motorvédő 25 A sarus sorkapocs |  |  | 1 | DB | 3389118204133 | 8536201090 |  |  | 36368 | 46369.2
| GV3L32 | Teljesítményvezérlés és védelem | Mágneses motorvédő 32 A |  | * | 1 | DB | 3389119405430 | 8536201090 |  |  | 33520 | 42738
| GV3L326 | Teljesítményvezérlés és védelem | Mágneses motorvédő 32 A sarus sorkapocs |  |  | 1 | DB | 3389118204140 | 8536201090 |  |  | 37424 | 47715.6
S9GV3L40 | GV3L40 | Teljesítményvezérlés és védelem | Mágneses motorvédő 40 A |  | * | 1 | DB | 3389119405447 | 8536201090 |  |  | 38757 | 49415.175
| GV3L406 | Teljesítményvezérlés és védelem | Mágneses motorvédő 40 A sarus sorkapocs |  |  | 1 | DB | 3389118204041 | 8536201090 |  |  | 44570 | 56826.75
S9GV3L50 | GV3L50 | Teljesítményvezérlés és védelem | Mágneses motorvédő 50 A |  | * | 1 | DB | 3389119405454 | 8536201090 |  |  | 42633 | 54357.075
| GV3L506 | Teljesítményvezérlés és védelem | Mágneses motorvédő 50 A sarus sorkapocs |  |  | 1 | DB | 3389118204058 | 8536201090 |  |  | 49030 | 62513.25
S9GV3L65 | GV3L65 | Teljesítményvezérlés és védelem | Mágneses motorvédő 65 A |  | * | 1 | DB | 3389119405461 | 8536201090 |  |  | 45283 | 57735.825
| GV3L656 | Teljesítményvezérlés és védelem | Mágneses motorvédő 65 A sarus sorkapocs |  |  | 1 | DB | 3389118204157 | 8536201090 |  |  | 52077 | 66398.175
S9GV3ME80 | GV3ME80 | Teljesítményvezérlés és védelem | Motorvédő kapcsoló 56…80A, csavaros csatlakozás |  | * | 1 | DB | 3389110376166 | 8536201090 |  |  | 58065 | 74032.875
S9GV3P13 | GV3P13 | Teljesítményvezérlés és védelem | Motorvédő kapcsoló 13 A |  | * | 1 | DB | 3389119405355 | 8536201090 |  |  | 31516 | 40182.9
S9GV3P18 | GV3P18 | Teljesítményvezérlés és védelem | Motorvédő kapcsoló 18 A |  | * | 1 | DB | 3389119405362 | 8536201090 |  |  | 31516 | 40182.9
S9GV3P25 | GV3P25 | Teljesítményvezérlés és védelem | Motorvédő kapcsoló 25 A |  | * | 1 | DB | 3389119405379 | 8536201090 |  |  | 36864 | 47001.6
| GV3P256 | Teljesítményvezérlés és védelem | Motorvédő kapcsoló 25 A sarus sorkapocs |  |  | 1 | DB | 3389118204027 | 8536201090 |  |  | 42392 | 54049.8
S9GV3P32 | GV3P32 | Teljesítményvezérlés és védelem | Motorvédő kapcsoló 32 A |  | * | 1 | DB | 3389119405386 | 8536201090 |  |  | 39069 | 49812.975
S9GV3P40 | GV3P40 | Teljesítményvezérlés és védelem | Motorvédő kapcsoló 40 A |  | * | 1 | DB | 3389119405393 | 8536201090 |  |  | 45170 | 57591.75
| GV3P401 | Teljesítményvezérlés és védelem | Motorvédő kapcsoló 40 A csak 1db Everlink sorkapocs |  |  | 1 | DB | 3389119412254 | 8536201090 |  |  | 43237 | 55127.175
| GV3P406 | Teljesítményvezérlés és védelem | Motorvédő kapcsoló 40 A sarus sorkapocs |  |  | 1 | DB | 3389118204119 | 8536201090 |  |  | 50435 | 64304.625
S9GV3P50 | GV3P50 | Teljesítményvezérlés és védelem | Motorvédő kapcsoló 50 A |  | * | 1 | DB | 3389119405409 | 8536201090 |  |  | 48245 | 61512.375
| GV3P501 | Teljesítményvezérlés és védelem | Motorvédő kapcsoló 50 A csak 1db Everlink sorkapocs |  |  | 1 | DB | 3389119412261 | 8536201090 |  |  | 46370 | 59121.75
S9GV3P65 | GV3P65 | Teljesítményvezérlés és védelem | Motorvédő kapcsoló 65 A |  | * | 1 | DB | 3389119405416 | 8536201090 |  |  | 51245 | 65337.375
| GV3P651 | Teljesítményvezérlés és védelem | Motorvédő kapcsoló 65 A csak 1db Everlink sorkapocs |  |  | 1 | DB | 3389119412278 | 8536209090 |  |  | 49365 | 62940.375
| GV3P656 | Teljesítményvezérlés és védelem | Motorvédő kapcsoló 65 A sarus sorkapocs |  |  | 1 | DB | 3389118204126 | 8536201090 |  |  | 58927 | 75131.925
| GV3S | Teljesítményvezérlés és védelem | Fésűssín, "S" alakú, egymás mellé történő szereléshez D40A-D65A mágneskapcsoló és GV3 közé |  |  | 1 | DB | 3389119410069 | 8536901000 |  |  | 4128 | 5263.2
| GV7AB11 | Teljesítményvezérlés és védelem | Segédérintkező |  | * | 1 | DB | 3389110617481 | 8536508099 |  |  | 5975 | 7618.125
| GV7AC01 | Teljesítményvezérlés és védelem | Sorkapocs takaró |  | * | 1 | DB | 3389110617900 | 8538909999 |  |  | 14341 | 18284.775
| GV7AC021 | Teljesítményvezérlés és védelem | Csatlakozó GV7-hez |  | * | 1 | DB | 3389110617559 | 8536901000 |  |  | 2905 | 3703.875
| GV7AC022 | Teljesítményvezérlés és védelem | Csatlakozó GV7-hez |  |  | 1 | DB | 3389110617566 | 8536901000 |  |  | 6530 | 8325.75
| GV7AC03 | Teljesítményvezérlés és védelem | Fázistávolság bővítő GV7R-hez |  |  | 1 | DB | 3389110566963 | 8538909999 |  |  | 7838 | 9993.45
| GV7AC04 | Teljesítményvezérlés és védelem | Fázisszétválasztó GV7R-hez |  |  | 1 | DB | 3389110617917 | 8538909999 |  |  | 5829 | 7431.975
| GV7AC05 | Teljesítményvezérlés és védelem | Szigetelő lap |  |  | 1 | DB | 3389110617924 | 8547200090 |  |  | 6003 | 7653.825
| GV7AC06 | Teljesítményvezérlés és védelem | Összekötő kit |  |  | 1 | DB | 3389110567304 | 8538909999 |  |  | 25225 | 32161.875
| GV7AC07 | Teljesítményvezérlés és védelem | Összekötő kit |  |  | 1 | DB | 3389110643114 | 8538909999 |  |  | 27770 | 35406.75
| GV7AC08 | Teljesítményvezérlés és védelem | Összekötő kit |  |  | 1 | DB | 3389110374612 | 8538909999 |  |  | 31356 | 39978.9
| GV7AD111 | Teljesítményvezérlés és védelem | Zárlat jelző relé |  |  | 1 | DB | 3389110567281 | 8538909999 |  |  | 32297 | 41178.675
| GV7AD112 | Teljesítményvezérlés és védelem | Zárlat jelző relé |  |  | 1 | DB | 3389110567298 | 8538909999 |  |  | 74317 | 94754.175
S9GV7AE11 | GV7AE11 | Teljesítményvezérlés és védelem | Segédérintkező |  | * | 1 | DB | 3389110566901 | 8536508099 |  |  | 10440 | 13311
| GV7AP01 | Teljesítményvezérlés és védelem | Hosszabbított rotációs hajtás, fekete kar, fekete címke |  |  | 1 | DB | 3389110567328 | 8538909999 |  |  | 45842 | 58448.55
| GV7AP02 | Teljesítményvezérlés és védelem | Hosszabbított rotációs hajtás, piros kar, sárga címke |  |  | 1 | DB | 3389110567342 | 8538909999 |  |  | 46291 | 59021.025
| GV7AP03 | Teljesítményvezérlés és védelem | Rotációs hajtás közvetlenül ajtóra szerelve, fekete kar, fekete címke |  |  | 1 | DB | 3303430322108 | 8538909999 |  |  | 6125 | 7809.375
| GV7AP04 | Teljesítményvezérlés és védelem | Rotációs hajtás közvetlenül ajtóra szerelve, piros kar, sárga címke |  |  | 1 | DB | 3389110617948 | 8538909999 |  |  | 27028 | 34460.7
| GV7AP05 | Teljesítményvezérlés és védelem | Ajtókuplung |  |  | 1 | DB | 3389110617955 | 8538909999 |  |  | 11003 | 14028.825
| GV7AS055 | Teljesítményvezérlés és védelem | Munkaáramú kioldó, 48V, 50Hz |  |  | 1 | DB | 3389110617528 | 8536209090 |  |  | 29680 | 37842
| GV7AS107 | Teljesítményvezérlés és védelem | Munkaáramú kioldó, 110-130V, 50/60Hz |  |  | 1 | DB | 3389110566949 | 8536209090 |  |  | 28815 | 36739.125
| GV7AS207 | Teljesítményvezérlés és védelem | Munkaáramú kioldó, 200-240V, 50/60Hz |  |  | 1 | DB | 3389110566956 | 8536209090 |  |  | 28815 | 36739.125
| GV7AS387 | Teljesítményvezérlés és védelem | Munkaáramú kioldó, 380-440V, 50/60Hz |  |  | 1 | DB | 3389110643510 | 8536209090 |  |  | 29680 | 37842
| GV7AU055 | Teljesítményvezérlés és védelem | Nullfeszültség kioldó, 48V, 50Hz |  |  | 1 | DB | 3389110617498 | 8536209090 |  |  | 42729 | 54479.475
| GV7AU107 | Teljesítményvezérlés és védelem | Nullfeszültség kioldó, 110-130V, 50/60Hz |  |  | 1 | DB | 3389110566925 | 8536209090 |  |  | 10440 | 13311
| GV7AU207 | Teljesítményvezérlés és védelem | Nullfeszültség kioldó, 200-240V, 50/60Hz |  |  | 1 | DB | 3389110566932 | 8536209090 |  |  | 42729 | 54479.475
| GV7AU387 | Teljesítményvezérlés és védelem | Nullfeszültség kioldó, 380-440V, 50/60Hz |  | * | 1 | DB | 3389110617504 | 8536209090 |  |  | 42729 | 54479.475
S9GV7RE100 | GV7RE100 | Teljesítményvezérlés és védelem | Motorvédő kapcsoló 60-100 A, 25kA |  | * | 1 | DB | 3389110566840 | 8536209090 |  |  | 130896 | 166892.4
S9GV7RE150 | GV7RE150 | Teljesítményvezérlés és védelem | Motorvédő kapcsoló 90-150 A, 35kA |  | * | 1 | DB | 3389110566864 | 8536209090 |  |  | 186008 | 237160.2
| GV7RE20 | Teljesítményvezérlés és védelem | Motorvédő kapcsoló 20A 25kA |  |  | 1 | DB | 3389110957310 | 8536201090 |  |  | 127083 | 162030.825
S9GV7RE220 | GV7RE220 | Teljesítményvezérlés és védelem | Motorvédő kapcsoló 132-220 A, 35kA |  | * | 1 | DB | 3389110566888 | 8536209090 |  |  | 250934 | 319940.85
| GV7RE25 | Teljesítményvezérlés és védelem | Motorvédő kapcsoló |  |  | 1 | DB | 3389110957358 | 8538909999 |  |  | 130896 | 166892.4
| GV7RE40 | Teljesítményvezérlés és védelem | Motorvédő kapcsoló 25-40 A, 25kA |  |  | 1 | DB | 3389110602579 | 8536201090 |  |  | 130896 | 166892.4
| GV7RE50 | Teljesítményvezérlés és védelem | Motorvédő kapcsoló 30-50 A, 25kA |  | * | 1 | DB | 3389110602586 | 8536201090 |  |  | 130896 | 166892.4
| GV7RE80 | Teljesítményvezérlés és védelem | Motorvédő kapcsoló 48-80 A, 25kA |  | * | 1 | DB | 3389110566826 | 8536209090 |  |  | 130896 | 166892.4
S9GV7RS100 | GV7RS100 | Teljesítményvezérlés és védelem | Motorvédő kapcsoló 60-100 A, 70kA |  | * | 1 | DB | 3389110566857 | 8536209090 |  |  | 150282 | 191609.55
S9GV7RS150 | GV7RS150 | Teljesítményvezérlés és védelem | Motorvédő kapcsoló 90-150 A, 70kA |  | * | 1 | DB | 3389110566871 | 8536209090 |  |  | 210524 | 268418.1
| GV7RS20 | Teljesítményvezérlés és védelem | Motorvédő kapcsoló |  |  | 1 | DB | 3389110957365 | 8536508099 |  |  | 150282 | 191609.55
S9GV7RS220 | GV7RS220 | Teljesítményvezérlés és védelem | Motorvédő kapcsoló 132-220 A, 70kA |  | * | 1 | DB | 3389110566895 | 8536209090 |  |  | 274123 | 349506.825
| GV7RS25 | Teljesítményvezérlés és védelem | Motorvédő kapcsoló |  |  | 1 | DB | 3389110957372 | 8536201090 |  |  | 150282 | 191609.55
| GV7RS40 | Teljesítményvezérlés és védelem | Motorvédő kapcsoló 25-40 A, 70kA |  |  | 1 | DB | 3389110602593 | 8536201090 |  |  | 150282 | 191609.55
| GV7RS50 | Teljesítményvezérlés és védelem | Motorvédő kapcsoló 30-50 A, 70kA |  | * | 1 | DB | 3389110602609 | 8536201090 |  |  | 150282 | 191609.55
S9GV7RS80 | GV7RS80 | Teljesítményvezérlés és védelem | Motorvédő kapcsoló 48-80 A, 70kA |  | * | 1 | DB | 3389110566833 | 8536209090 |  |  | 150282 | 191609.55
| GV7V01 | Teljesítményvezérlés és védelem | Kiegészítő elem lakatoláshoz |  |  | 1 | DB | 3389110566970 | 8538909999 |  |  | 6004 | 7655.1
S9GVAD0101 | GVAD0101 | Teljesítményvezérlés és védelem | Segédérintkező blokk, oldalsó, 1NY hiba+1NY azonnali |  | * | 1 | DB | 3389110343526 | 8538909999 |  |  | 4788 | 6104.7
S9GVAD0110 | GVAD0110 | Teljesítményvezérlés és védelem | Segédérintkező blokk, oldalsó, 1NY hiba+1Z azonnali |  | * | 1 | DB | 3389110343533 | 8538909999 |  |  | 4788 | 6104.7
S9GVAD1001 | GVAD1001 | Teljesítményvezérlés és védelem | Segédérintkező blokk, oldalsó, 1Z hiba+1NY azonnali |  | * | 1 | DB | 3389110343540 | 8538909999 |  |  | 4931 | 6287.025
S9GVAD1010 | GVAD1010 | Teljesítményvezérlés és védelem | Segédérintkező blokk, oldalsó, 1Z hiba+1Z azonnali |  | * | 1 | DB | 3389110343557 | 8538909999 |  |  | 4931 | 6287.025
S9GVAE1 | GVAE1 | Teljesítményvezérlés és védelem | Segédérintkező blokk, homloklapi, Z vagy NY |  | * | 1 | DB | 3389110343427 | 8538909999 |  |  | 2675 | 3410.625
S9GVAE11 | GVAE11 | Teljesítményvezérlés és védelem | Segédérintkező blokk, homloklapi, Z+NY |  | * | 10 | DB | 3389110343434 | 8538909999 |  |  | 3058 | 3898.95
S9GVAE113 | GVAE113 | Teljesítményvezérlés és védelem | Segédérintkező blokk, homloklapi, Z+NY |  | * | 1 | DB | 3389110346633 | 8538909999 |  |  | 3609 | 4601.475
S9GVAE20 | GVAE20 | Teljesítményvezérlés és védelem | Segédérintkező blokk, homloklapi, 2Z |  | * | 1 | DB | 3389110343465 | 8538909999 |  |  | 3058 | 3898.95
| GVAE203 | Teljesítményvezérlés és védelem | Segédérintkező blokk, homloklapi, Z+Z |  | * | 1 | DB | 3389110346657 | 8538909999 |  |  | 3718 | 4740.45
S9GVAED011 | GVAED011 | Teljesítményvezérlés és védelem | Segédérintkező blokk, homloklapi, NY + Z hiba |  | * | 1 | DB | 3389119405485 | 8538909999 |  |  | 2476 | 3156.9
| GVAED0113 | Teljesítményvezérlés és védelem | Segédérintkező blokk, homloklapi, NY + Z hiba rugós sorkapocs |  |  | 1 | DB | 3389119405508 | 8538909999 |  |  | 3065 | 3907.875
| GVAED101 | Teljesítményvezérlés és védelem | Segédérintkező blokk, homloklapi, Z + Z hiba |  | * | 1 | DB | 3389119405478 | 8538909999 |  |  | 2476 | 3156.9
| GVAED1013 | Teljesítményvezérlés és védelem | Segédérintkező blokk, homloklapi, Z + Z hiba rugós sorkapocs |  |  | 1 | DB | 3389119405492 | 8538909999 |  |  | 3065 | 3907.875
S9GVAM11 | GVAM11 | Teljesítményvezérlés és védelem | Rövidzárlat állásjelző |  | * | 1 | DB | 3389110343564 | 8538909999 |  |  | 5615 | 7159.125
S9GVAN11 | GVAN11 | Teljesítményvezérlés és védelem | Segédérintkező blokk, oldalsó, Z+NY |  | * | 10 | DB | 3389110343489 | 8538909999 |  |  | 2231 | 2844.525
S9GVAN113 | GVAN113 | Teljesítményvezérlés és védelem | Segédérintkező blokk, oldalsó, Z+NY |  | * | 1 | DB | 3389110346664 | 8538909999 |  |  | 3612 | 4605.3
S9GVAN20 | GVAN20 | Teljesítményvezérlés és védelem | Segédérintkező blokk, oldalsó, 2Z |  | * | 1 | DB | 3389110343502 | 8538909999 |  |  | 2231 | 2844.525
S9GVAN203 | GVAN203 | Teljesítményvezérlés és védelem | Segédérintkező blokk, oldalsó, Z+Z |  |  | 1 | DB | 3389110346671 | 8538909999 |  |  | 9585 | 12220.875
| GVAPA1 | Teljesítményvezérlés és védelem | Tengely 315mm GV2/GV3/TeSysU |  |  | 1 | DB | 3606480313554 | 8538909999 |  |  | 4435 | 5654.625
| GVAPB54 | Teljesítményvezérlés és védelem | Forgatókar fekete IP54 |  |  | 1 | DB | 3606480160899 | 8538909999 |  |  | 8049 | 10262.475
| GVAPH02 | Teljesítményvezérlés és védelem | Rögzítő keret forgatókarhoz GV2 |  |  | 1 | DB | 3606480313561 | 8538909999 |  |  | 8502 | 10840.05
| GVAPH03 | Teljesítményvezérlés és védelem | Rögzítő keret forgatókarhoz GV3 |  |  | 1 | DB | 3606480313578 | 8538909999 |  |  | 7976 | 10169.4
| GVAPK11 | Teljesítményvezérlés és védelem | Rögzítő hosszú tengelyhez GV2 |  |  | 1 | DB | 3606480313585 | 8538909999 |  |  | 3629 | 4626.975
| GVAPK12 | Teljesítményvezérlés és védelem | Rögzítő hosszú tengelyhez GV3/TeSys U |  |  | 1 | DB | 3606480313592 | 8538909999 |  |  | 3671 | 4680.525
| GVAPL01 | Kapcsolókészülékek 630A-ig | Lézeres beállító forgatókar kihelyez-hez |  |  | 1 | DB | 3606480312663 | 9031803890 |  |  | 12761 | 16270.275
| GVAPP1 | Teljesítményvezérlés és védelem | Retrofit kiegészítő forgatókarhoz |  |  | 1 | DB | 3606480161025 | 8538909999 |  |  | 4050 | 5163.75
| GVAPR54 | Teljesítményvezérlés és védelem | Forgatókar piros IP54 |  |  | 1 | DB | 3606480160882 | 8538909999 |  |  | 8484 | 10817.1
| GVAPR65 | Teljesítményvezérlés és védelem | Forgatókar piros IP65 |  |  | 1 | DB | 3606480160905 | 8538909999 |  |  | 8975 | 11443.125
| GVAS025 | Teljesítményvezérlés és védelem | Munkaáramú kioldó, 24V 50Hz |  | * | 1 | DB | 3389110343571 | 8538909999 |  |  | 10259 | 13080.225
| GVAS055 | Teljesítményvezérlés és védelem | Munkaáramú kioldó 48V, 50Hz |  | * | 1 | DB | 3389110343595 | 8538909999 |  |  | 10361 | 13210.275
| GVAS115 | Teljesítményvezérlés és védelem | Munkaáramú kioldó, 110..115V 50Hz |  |  | 1 | DB | 3389110343625 | 8538909999 |  |  | 10259 | 13080.225
S9GVAS225 | GVAS225 | Teljesítményvezérlés és védelem | Munkaáramú kioldó, 220..240V 50Hz |  | * | 1 | DB | 3389110343724 | 8538909999 |  |  | 10259 | 13080.225
| GVAS385 | Teljesítményvezérlés és védelem | Munkaáramú kioldó, 380..400V 50Hz |  | * | 1 | DB | 3389110344103 | 8538909999 |  |  | 10259 | 13080.225
| GVAU025 | Teljesítményvezérlés és védelem | Feszültségcsökkenési kioldó, 24V 50Hz |  |  | 1 | DB | 3389110344158 | 8538909999 |  |  | 10259 | 13080.225
| GVAU107 | Teljesítményvezérlés és védelem | Feszültségcsökkenési kioldó, 100..110V 60Hz |  |  | 1 | DB | 3389110345919 | 8538909999 |  |  | 10259 | 13080.225
| GVAU115 | Teljesítményvezérlés és védelem | Feszültségcsökkenési kioldó, 110..115V 50Hz |  |  | 1 | DB | 3389110345933 | 8538909999 |  |  | 10259 | 13080.225
S9GVAU225 | GVAU225 | Teljesítményvezérlés és védelem | Feszültségcsökkenési kioldó, 220..240V 50Hz |  | * | 1 | DB | 3389110345995 | 8538909999 |  |  | 10259 | 13080.225
| GVAU226 | Teljesítményvezérlés és védelem | Feszültsécsökkenési kioldó |  | * | 1 | DB | 3389110346015 | 8538909999 |  |  | 4134 | 5270.85
S9GVAU385 | GVAU385 | Teljesítményvezérlés és védelem | Feszültségcsökkenési kioldó, 380..400V 50Hz |  | * | 1 | DB | 3389110346022 | 8538909999 |  |  | 10259 | 13080.225
| GVAU386 | Teljesítményvezérlés és védelem | Feszültség csökkenési kioldó 400V 60Hz |  |  | 1 | DB | 3389110346039 | 8538909999 |  |  | 5348 | 6818.7
| GVAU415 | Teljesítményvezérlés és védelem | Feszültségcsökkenési kioldó 415V, 50Hz |  |  | 1 | DB | 3389110346046 | 8538909999 |  |  | 4718 | 6015.45
| GVAX115 | Teljesítményvezérlés és védelem | Feszültségcsökkenési kioldó, 110..115V 50Hz |  |  | 1 | DB | 3389110346077 | 8538909999 |  |  | 15745 | 20074.875
| GVAX226 | Teljesítményvezérlés és védelem | Feszültség csökkenési kioldó 220V 60Hz |  |  | 1 | DB | 3389110346114 | 8538909999 |  |  | 15446 | 19693.65
S9GVAX385 | GVAX385 | Teljesítményvezérlés és védelem | Feszültségcsökkenési kioldó, 380..400V 50Hz |  | * | 1 | DB | 3389110346312 | 8538909999 |  |  | 15745 | 20074.875
S9GZ1AN11 | GZ1AN11 | Teljesítményvezérlés és védelem | Easypact TVS motorvédő segédérintkező 1NO+1NC |  | * | 1 | DB | 3389110543537 | 8536508099 |  |  | 2009 | 2561.475
S9GZ1AN20 | GZ1AN20 | Teljesítményvezérlés és védelem | Easypact TVS motorvédő segédérintkező 2NO |  | * | 1 | DB | 3389110543544 | 8536508099 |  |  | 2009 | 2561.475
| GZ1AS225 | Teljesítményvezérlés és védelem | Easypact TVS motorvédő munkaáramú kioldó 220..240V, 50Hz |  | * | 1 | DB | 3389110543520 | 8536209090 |  |  | 6399 | 8158.725
| GZ1AU115 | Teljesítményvezérlés és védelem | Easypact TVS motorvédő feszültségcsökkenési kioldó 110..127V, 50Hz |  |  | 1 | DB | 3389110543551 | 8536209090 |  |  | 6399 | 8158.725
| GZ1AU225 | Teljesítményvezérlés és védelem | Easypact TVS motorvédő feszültségcsökkenési kioldó 220..240V, 50Hz |  | * | 1 | DB | 3389110543568 | 8536209090 |  |  | 6399 | 8158.725
| GZ1AU385 | Teljesítményvezérlés és védelem | Easypact TVS motorvédő feszültségcsökkenési kioldó 380..415V, 50Hz |  | * | 1 | DB | 3389110543575 | 8536209090 |  |  | 6399 | 8158.725
| GZ1E01 | Teljesítményvezérlés és védelem | Easypact TVS motorvédő kapcs 0,1-0,16A |  | * | 1 | DB | 3606480567773 | 8536201090 |  |  | 7394 | 9427.35
S9GZ1E02 | GZ1E02 | Teljesítményvezérlés és védelem | Easypact TVS motorvédő kapcs 0,16-0,25A |  | * | 1 | DB | 3606480567780 | 8536201090 |  |  | 7394 | 9427.35
S9GZ1E03 | GZ1E03 | Teljesítményvezérlés és védelem | Easypact TVS motorvédő kapcs 0,25-0,4A |  | * | 1 | DB | 3606480567797 | 8536201090 |  |  | 7394 | 9427.35
S9GZ1E04 | GZ1E04 | Teljesítményvezérlés és védelem | Easypact TVS motorvédő kapcs 0,4-0,63A |  | * | 1 | DB | 3606480567803 | 8536201090 |  |  | 7890 | 10059.75
S9GZ1E05 | GZ1E05 | Teljesítményvezérlés és védelem | Easypact TVS motorvédő kapcs 0,63-1A |  | * | 1 | DB | 3606480567810 | 8536201090 |  |  | 8222 | 10483.05
S9GZ1E06 | GZ1E06 | Teljesítményvezérlés és védelem | Easypact TVS motorvédő kapcs 1-1,6A |  | * | 1 | DB | 3606480567827 | 8536201090 |  |  | 8862 | 11299.05
S9GZ1E07 | GZ1E07 | Teljesítményvezérlés és védelem | Easypact TVS motorvédő kapcs 1,6-2,5A |  | * | 1 | DB | 3606480567834 | 8536201090 |  |  | 8862 | 11299.05
S9GZ1E08 | GZ1E08 | Teljesítményvezérlés és védelem | Easypact TVS motorvédő kapcs 2,5-4A |  | * | 1 | DB | 3606480567841 | 8536201090 |  |  | 8862 | 11299.05
S9GZ1E10 | GZ1E10 | Teljesítményvezérlés és védelem | Easypact TVS motorvédő kapcs 4-6,3A |  | * | 1 | DB | 3606480567858 | 8536201090 |  |  | 8862 | 11299.05
S9GZ1E14 | GZ1E14 | Teljesítményvezérlés és védelem | Easypact TVS motorvédő kapcs 6,3-10A |  | * | 1 | DB | 3606480567865 | 8536201090 |  |  | 10354 | 13201.35
S9GZ1E16 | GZ1E16 | Teljesítményvezérlés és védelem | Easypact TVS motorvédő kapcs 9-14A |  | * | 1 | DB | 3606480567872 | 8536201090 |  |  | 10354 | 13201.35
S9GZ1E20 | GZ1E20 | Teljesítményvezérlés és védelem | Easypact TVS motorvédő kapcs 13-18A |  | * | 1 | DB | 3606480567889 | 8536201090 |  |  | 10354 | 13201.35
S9GZ1E21 | GZ1E21 | Teljesítményvezérlés és védelem | Easypact TVS motorvédő kapcs 17-23A |  | * | 1 | DB | 3606480567896 | 8536201090 |  |  | 11162 | 14231.55
S9GZ1E22 | GZ1E22 | Teljesítményvezérlés és védelem | Easypact TVS motorvédő kapcs 20-25A |  | * | 1 | DB | 3606480567902 | 8536201090 |  |  | 13167 | 16787.925
S9GZ1E32 | GZ1E32 | Teljesítményvezérlés és védelem | Easypact TVS motorvédő kapcs 24-32A |  | * | 1 | DB | 3606480567919 | 8536201090 |  |  | 17030 | 21713.25
| GZ1M02K1BW3 | Teljesítményvezérlés és védelem | Komplett motorvédő 0,16-0,25 |  |  | 1 | DB |  | 8536201090 |  |  | 31935 | 40717.125
S9GZ1M02K1P7 | GZ1M02K1P7 | Teljesítményvezérlés és védelem | Aut., komplett motorleágazás, egyirányú 0,16-0,25A |  |  | 1 | DB |  | 8536201090 |  |  | 14345 | 18289.875
S9GZ1M04K1BD | GZ1M04K1BD | Teljesítményvezérlés és védelem | Aut., komplett motorleágazás, egyirányú 0,4-0,63A |  |  | 1 | DB |  | 8536201090 |  |  | 15682 | 19994.55
S9GZ1M04K1M7 | GZ1M04K1M7 | Teljesítményvezérlés és védelem | Aut., komplett motorleágazás, egyirányú 0,4-0,63A |  |  | 1 | DB |  | 8536201090 |  |  | 14345 | 18289.875
| GZ1M04K1P7 | Teljesítményvezérlés és védelem | Aut., komplett motorleágazás, egyirányú 0,4-0,63A |  |  | 1 | DB |  | 8536201090 |  |  | 14345 | 18289.875
| GZ1M04K2P7 | Teljesítményvezérlés és védelem | Aut., komplett motorleágazás, kétirányú 0,4-0,63A |  |  | 1 | DB |  | 8536201090 |  |  | 18566 | 23671.65
S9GZ1M05K1BD | GZ1M05K1BD | Teljesítményvezérlés és védelem | Aut., komplett motorleágazás, egyirányú 0,63-1A |  |  | 1 | DB |  | 8536201090 |  |  | 16234 | 20698.35
| GZ1M05K1BW3 | Teljesítményvezérlés és védelem | Komplett motorindító |  |  | 1 | DB |  | 8536201090 |  |  | 17703 | 22571.325
S9GZ1M05K1M7 | GZ1M05K1M7 | Teljesítményvezérlés és védelem | Aut., komplett motorleágazás, egyirányú 0,63-1A |  |  | 1 | DB |  | 8536201090 |  |  | 14892 | 18987.3
| GZ1M05K1P7 | Teljesítményvezérlés és védelem | Aut., komplett motorleágazás, egyirányú 0,63-1A |  |  | 1 | DB |  | 8536201090 |  |  | 14892 | 18987.3
S9GZ1M05K2P7 | GZ1M05K2P7 | Teljesítményvezérlés és védelem | Aut., komplett motorleágazás, kétirányú 0,63-1A |  |  | 1 | DB |  | 8536201090 |  |  | 20110 | 25640.25
S9GZ1M06K1B7 | GZ1M06K1B7 | Teljesítményvezérlés és védelem | Aut., komplett motorleágazás, egyirányú 1...1,6A |  |  | 1 | DB |  | 8536201090 |  |  | 15338 | 19555.95
| GZ1M06K1BD | Teljesítményvezérlés és védelem | Aut., komplett motorleágazás, egyirányú 1...1,6A |  |  | 1 | DB |  | 8536201090 |  |  | 16721 | 21319.275
S9GZ1M06K1BW | GZ1M06K1BW3 | Teljesítményvezérlés és védelem | Komplett motorvédő 1-1,6A |  |  | 1 | DB |  | 8536201090 |  |  | 17188 | 21914.7
S9GZ1M06K1M7 | GZ1M06K1M7 | Teljesítményvezérlés és védelem | Aut., komplett motorleágazás, egyirányú 1...1,6A |  | * | 1 | DB |  | 8536201090 |  |  | 15338 | 19555.95
S9GZ1M06K1P7 | GZ1M06K1P7 | Teljesítményvezérlés és védelem | Aut., komplett motorleágazás, egyirányú 1...1,6A |  |  | 1 | DB |  | 8536201090 |  |  | 15338 | 19555.95
S9GZ1M07K1B7 | GZ1M07K1B7 | Teljesítményvezérlés és védelem | Aut., komplett motorleágazás, egyirányú 1,6...2,5 |  |  | 1 | DB |  | 8536201090 |  |  | 15338 | 19555.95
| GZ1M07K1BD | Teljesítményvezérlés és védelem | Aut., komplett motorleágazás, egyirányú 1,6...2,5A |  |  | 1 | DB |  | 8536201090 |  |  | 16721 | 21319.275
S9GZ1M07K1BW | GZ1M07K1BW3 | Teljesítményvezérlés és védelem | Komplett motorindító, egyirányú, 1,6-2,5A 24V kisf. |  |  | 1 | DB |  | 8536201090 |  |  | 17703 | 22571.325
S9GZ1M07K1M7 | GZ1M07K1M7 | Teljesítményvezérlés és védelem | Aut., komplett motorleágazás, egyirányú 1,6...2,5 |  | * | 1 | DB |  | 8536201090 |  |  | 15338 | 19555.95
S9GZ1M07K1P7 | GZ1M07K1P7 | Teljesítményvezérlés és védelem | Aut., komplett motorleágazás, egyirányú 1,6...2,5 |  |  | 1 | DB |  | 8536201090 |  |  | 15338 | 19555.95
S9GZ1M07K2B7 | GZ1M07K2B7 | Teljesítményvezérlés és védelem | Aut., komplett motorleágazás, kétirányú 1,6...2,5 |  |  | 1 | DB |  | 8536201090 |  |  | 20110 | 25640.25
| GZ1M07K2BW3 | Teljesítményvezérlés és védelem | Komplett motorindító kétirányú 1,6-2,5A 24V kisf. |  |  | 1 | DB |  | 8536201090 |  |  | 24106 | 30735.15
S9GZ1M08K1B7 | GZ1M08K1B7 | Teljesítményvezérlés és védelem | Aut., komplett motorleágazás, egyirányú 2,5...4 |  |  | 1 | DB |  | 8536201090 |  |  | 15338 | 19555.95
S9GZ1M08K1BW | GZ1M08K1BW3 | Teljesítményvezérlés és védelem | Komplett motorindító 2,5..4A |  |  | 1 | DB |  | 8536201090 |  |  | 16405 | 20916.375
S9GZ1M08K1M7 | GZ1M08K1M7 | Teljesítményvezérlés és védelem | Aut., komplett motorleágazás, egyirányú 2,5...4 |  | * | 1 | DB |  | 8536201090 |  |  | 14892 | 18987.3
S9GZ1M08K1P7 | GZ1M08K1P7 | Teljesítményvezérlés és védelem | Aut., komplett motorleágazás, egyirányú 2,5...4 |  |  | 1 | DB |  | 8536201090 |  |  | 15338 | 19555.95
| GZ1M08K1V7 | Teljesítményvezérlés és védelem | Aut., komplett motorleágazás, egyirányú 2,5...4 |  |  | 1 | DB |  | 8536201090 |  |  | 14892 | 18987.3
S9GZ1M10K1BD | GZ1M10K1BD | Teljesítményvezérlés és védelem | Aut., komplett motorleágazás, egyirányú 4...6,3A |  |  | 1 | DB |  | 8536201090 |  |  | 16721 | 21319.275
| GZ1M10K1BW3 | Teljesítményvezérlés és védelem | Komplett motorvédő 4-6,3A |  |  | 1 | DB |  | 8536201090 |  |  | 17703 | 22571.325
S9GZ1M10K1M7 | GZ1M10K1M7 | Teljesítményvezérlés és védelem | Aut., komplett motorleágazás, egyirányú 4...6,3 |  | * | 1 | DB |  | 8536201090 |  |  | 15338 | 19555.95
S9GZ1M10K1P7 | GZ1M10K1P7 | Teljesítményvezérlés és védelem | Aut., komplett motorleágazás, egyirányú 4...6,3 |  |  | 1 | DB |  | 8536201090 |  |  | 15338 | 19555.95
S9GZ1M14K1B7 | GZ1M14K1B7 | Teljesítményvezérlés és védelem | Aut., komplett motorleágazás, egyirányú 6...10 |  |  | 1 | DB |  | 8536201090 |  |  | 18477 | 23558.175
S9GZ1M14K1BD | GZ1M14K1BD | Teljesítményvezérlés és védelem | Aut., komplett motorleágazás, egyirányú 6...10A |  |  | 1 | DB |  | 8536201090 |  |  | 19896 | 25367.4
| GZ1M14K1BW3 | Teljesítményvezérlés és védelem | Komplett motorvédő 6-10A |  |  | 1 | DB |  | 8536201090 |  |  | 21068 | 26861.7
S9GZ1M14K1M7 | GZ1M14K1M7 | Teljesítményvezérlés és védelem | Aut., komplett motorleágazás, egyirányú 6...10 |  | * | 1 | DB |  | 8536201090 |  |  | 18477 | 23558.175
S9GZ1M14K1P7 | GZ1M14K1P7 | Teljesítményvezérlés és védelem | Aut., komplett motorleágazás, egyirányú 6...10 |  | * | 1 | DB |  | 8536201090 |  |  | 18477 | 23558.175
S9GZ1M16K1B7 | GZ1M16K1B7 | Teljesítményvezérlés és védelem | Aut., komplett motorleágazás, egyirányú 9...14 |  |  | 1 | DB |  | 8536201090 |  |  | 18477 | 23558.175
S9GZ1M16K1M7 | GZ1M16K1M7 | Teljesítményvezérlés és védelem | Aut., komplett motorleágazás, egyirányú 9...14 |  |  | 1 | DB |  | 8536201090 |  |  | 18477 | 23558.175
S9GZ1M16K1P7 | GZ1M16K1P7 | Teljesítményvezérlés és védelem | Aut., komplett motorleágazás, egyirányú 9...14 |  |  | 1 | DB |  | 8536201090 |  |  | 18477 | 23558.175
| GZ1M16K1Q7 | Teljesítményvezérlés és védelem | Aut., komplett motorleágazás, egyirányú 9...14 |  |  | 1 | DB |  | 8536201090 |  |  | 18477 | 23558.175
S9GZ1M20K1M7 | GZ1M20K1M7 | Teljesítményvezérlés és védelem | Aut., komplett motorleágazás, egyirányú 13...18 |  |  | 1 | DB |  | 8536201090 |  |  | 19184 | 24459.6
| GZ1M20K1P7 | Teljesítményvezérlés és védelem | Aut., komplett motorleágazás, egyirányú 13...18 |  |  | 1 | DB |  | 8536201090 |  |  | 19759 | 25192.725
| GZ1M21 | Teljesítményvezérlés és védelem | Motorindító 17-23A |  |  | 1 | DB | 3389110543797 | 8536201090 |  |  | 16998 | 21672.45
| GZ1M22 | Teljesítményvezérlés és védelem | Motorindító 20-25A |  |  | 3 | DB | 3389110543810 | 8536201090 |  |  | 20052 | 25566.3
| HMIBSOCND1E01 | Programozható logikai vezérlők és kezelői terminálok | Ipari PC S-BOKSZ Half size CF 2GRAM |  |  | 1 | DB | 3606480684357 | 8471410090 |  |  | 371835 | 474089.625
| HMIBSUSND1W01 | Programozható logikai vezérlők és kezelői terminálok | Ipari PC S-BOX Full size SSD 4GRAM |  |  | 1 | DB | 3606480684371 | 8471410090 |  |  | 681914 | 869440.35
S9HMIDT351 | HMIDT351 | Programozható logikai vezérlők és kezelői terminálok | 7" érintőképernyő WVGA |  |  | 1 | DB | 3606480687280 | 8537109199 |  |  | 310089 | 395363.475
| HMIDT542 | Programozható logikai vezérlők és kezelői terminálok | 10.4" érintős Intelligens képernyő SVGA |  |  | 1 | DB | 3606480687259 | 8537109199 |  |  | 743241 | 947632.275
| HMIDT551 | Programozható logikai vezérlők és kezelői terminálok | 10" érintőképernyő WXGA |  |  | 1 | DB | 3606480687273 | 8537109199 |  |  | 472168 | 602014.2
| HMIDT642 | Programozható logikai vezérlők és kezelői terminálok | 12.1" érintős Intelligens képernyő XGA |  |  | 1 | DB | 3606480687242 | 8537109199 |  |  | 634129 | 808514.475
| HMIDT651 | Programozható logikai vezérlők és kezelői terminálok | 12" érintőképernyő WXGA |  |  | 1 | DB | 3606480687266 | 8537109199 |  |  | 560011 | 714014.025
| HMIDT732 | Programozható logikai vezérlők és kezelői terminálok | 15" érintős Intelligens képernyő XGA |  |  | 1 | DB | 3606480687228 | 8537109199 |  |  | 676430 | 862448.25
S9HMIG3U | HMIG3U | Programozható logikai vezérlők és kezelői terminálok | Premium BOX modul univerzális panelhez |  |  | 1 | DB | 3606480687204 | 8537109199 |  |  | 407906 | 520080.15
| HMIG5U | Programozható logikai vezérlők és kezelői terminálok | Open BOX modul univerzális panelhez |  |  | 1 | DB | 3606480687211 | 8537109199 |  |  | 591864 | 754626.6
| HMIGTO1300 | Programozható logikai vezérlők és kezelői terminálok | 3,5" színes kijelző QVGA-TFT |  | * | 1 | DB | 3595864150215 | 8537109199 |  |  | 139668 | 178076.7
| HMIGTO1310 | Programozható logikai vezérlők és kezelői terminálok | 3.5 színes kijelző QVGA-TFT |  | * | 1 | DB | 3595864150222 | 8537109199 |  |  | 171413 | 218551.575
S9HMIGTO2300 | HMIGTO2300 | Programozható logikai vezérlők és kezelői terminálok | 5,7" GTO színes kijelző QVGA-TFT |  | * | 1 | DB | 3595864150239 | 8537109199 |  |  | 197505 | 251818.875
S9HMIGTO2310 | HMIGTO2310 | Programozható logikai vezérlők és kezelői terminálok | 5,7" GTO színes kijelző QVGA-TFT |  | * | 1 | DB | 3595864150246 | 8537109199 |  |  | 252448 | 321871.2
S9HMIGTO3510 | HMIGTO3510 | Programozható logikai vezérlők és kezelői terminálok | 7,0"GTO színes kijelző WVGA -TFT 800x480 |  | * | 1 | DB | 3595864150260 | 8537109199 |  |  | 260292 | 331872.3
S9HMIGTO4310 | HMIGTO4310 | Programozható logikai vezérlők és kezelői terminálok | 7,5" GTO színes kijelző VGA-TFT |  | * | 1 | DB | 3595864150277 | 8537109199 |  |  | 362891 | 462686.025
S9HMIGTO5310 | HMIGTO5310 | Programozható logikai vezérlők és kezelői terminálok | 10,4" GTO színes kijelző VGA-TFT |  | * | 1 | DB | 3595864150284 | 8537109199 |  |  | 402442 | 513113.55
| HMIGTO5315 | Programozható logikai vezérlők és kezelői terminálok | 10,4" GTO színes kijelző VGA-TFT 640x480 Rozsdamentes |  |  | 1 | DB | 3595864150291 | 8537109199 |  |  | 596765 | 760875.375
S9HMIGTO6310 | HMIGTO6310 | Programozható logikai vezérlők és kezelői terminálok | 12,1" GTO színes kijelző SVGA-TFT 800x600 |  | * | 1 | DB | 3595864150307 | 8537109199 |  |  | 622160 | 793254
| HMIGTO6315 | Programozható logikai vezérlők és kezelői terminálok | 12,1" GTO színes kijelző SVGA-TFT 800x600 Rozsdamentes |  |  | 1 | DB | 3595864150314 | 8537109199 |  |  | 787223 | 1003709.325
| HMIPSP0752D1001 | Programozható logikai vezérlők és kezelői terminálok | Magelis S-Panel PC 15" i3 1,7GHz tároló és Windows nélkül |  |  | 1 | DB | 3606480795527 | 8471410090 |  |  | 1153389 | 1470570.975
| HMIPSP0952D1001 | Programozható logikai vezérlők és kezelői terminálok | Magelis S-Panel PC 19" i3 1,7GHz tároló és Windows nélkül |  |  | 1 | DB | 3606480795565 | 8471410090 |  |  | 1231946 | 1570731.15
| HMIPSPC752D1W01 | Programozható logikai vezérlők és kezelői terminálok | Magelis S-Panel PC 15" i3 1,7GHz Cfast 16GB 8GB DDR3 WES7 |  |  | 1 | DB | 3606480795510 | 8471410090 |  |  | 1223168 | 1559539.2
| HMIPSPC952D1W01 | Programozható logikai vezérlők és kezelői terminálok | Magelis S-Panel PC 19" i3 1,7GHz Cfast 16GB 8GB DDR3 WES7 |  |  | 1 | DB | 3606480795558 | 8471410090 |  |  | 1358263 | 1731785.325
| HMIPSPH752D1801 | Programozható logikai vezérlők és kezelői terminálok | Magelis S-Panel PC 15" i3 1,7GHz HD 500GB 8GB DDR3 W8.1 |  |  | 1 | DB | 3606480795497 | 8471410090 |  |  | 1842851 | 2349635.025
| HMIPSPH952D1801 | Programozható logikai vezérlők és kezelői terminálok | Magelis S-Panel PC 19" i3 1,7GHz HD 500GB 8GB DDR3 W8.1 |  |  | 1 | DB | 3606480795534 | 8471410090 |  |  | 1400520 | 1785663
| HMIPSPS752D1801 | Programozható logikai vezérlők és kezelői terminálok | Magelis S-Panel PC 15" i3 1,7GHz SSD 80GB 8GB DDR3 W8.1 |  |  | 1 | DB | 3606480795503 | 8471410090 |  |  | 1314286 | 1675714.65
| HMIPSPS952D1801 | Programozható logikai vezérlők és kezelői terminálok | Magelis S-Panel PC 19" i3 1,7GHz SSD 80GB 8GB DDR3 W8.1 |  |  | 1 | DB | 3606480795541 | 8471410090 |  |  | 2110751 | 2691207.525
| HMIRSPFXA6701 | Programozható logikai vezérlők és kezelői terminálok | Ipari Rack PC 4GRAM SSD 3.1GHz QuadCore Win7 64bit |  |  | 1 | DB | 3606480684326 | 8473308000 |  |  | 1145721 | 1460794.275
| HMIRSPFXR6702 | Programozható logikai vezérlők és kezelői terminálok | Ipari Rack PC 4GRAM SSD 3.1GHz QuadCore Win7 64bit |  |  | 1 | DB | 3606480684333 | 8473308000 |  |  | 1368098 | 1744324.95
| HMIRSPHXA6701 | Programozható logikai vezérlők és kezelői terminálok | Ipari Rack PC 4GRAM HDD 3.1GHz QuadCore Win7 64bit |  |  | 1 | DB | 3606480684302 | 8473308000 |  |  | 1123968 | 1433059.2
| HMIRSPHXA67P1 | Programozható logikai vezérlők és kezelői terminálok | Ipari Rack PC 8GRAM HDD 3.1GHz QuadCore Win7 64bit |  |  | 1 | DB | 3606480684319 | 8473308000 |  |  | 1294375 | 1650328.125
| HMIRSPSXR6S01 | Programozható logikai vezérlők és kezelői terminálok | Ipari Rack Server 8GRAM HDD 3.1GHz QuadCore Win2008 RAID |  |  | 1 | DB | 3606480684340 | 8473308000 |  |  | 1839438 | 2345283.45
| HMIRSUH3A3701 | Programozható logikai vezérlők és kezelői terminálok | Ipari Rack PC 4GRAM HDD 3.3GHz Win7 64bit |  |  | 1 | DB | 3606480684289 | 8473308000 |  |  | 941473 | 1200378.075
| HMIRSUS3A3701 | Programozható logikai vezérlők és kezelői terminálok | Ipari Rack PC 4GRAM SSD 3.3GHz Win7 64bit |  |  | 1 | DB | 3606480684296 | 8473308000 |  |  | 960810 | 1225032.75
| HMIS65 | Programozható logikai vezérlők és kezelői terminálok | 3,5 colos homlokoldali modul |  |  | 1 | DB | 3595864149042 | 8537109199 |  |  | 76243 | 97209.825
| HMIS85 | Programozható logikai vezérlők és kezelői terminálok | 5,7 colos homlokoldali modul |  |  | 1 | DB | 3595864149059 | 8537109199 |  |  | 123565 | 157545.375
| HMISCU6A5 | Programozható logikai vezérlők és kezelői terminálok | SCU HMI-vezérlő 3,5" |  |  | 1 | DB | 3606480564758 | 8537109199 |  |  | 177760 | 226644
| HMISCU6B5 | Programozható logikai vezérlők és kezelői terminálok | SCU HMI-vezérlő 3,5" |  | * | 1 | DB | 3606480564765 | 8537109199 |  |  | 209502 | 267115.05
| HMISCU8A5 | Programozható logikai vezérlők és kezelői terminálok | SCU HMI-vezérlő 5,7" |  |  | 1 | DB | 3606480564772 | 8537109199 |  |  | 215852 | 275211.3
S9HMISCU8B5 | HMISCU8B5 | Programozható logikai vezérlők és kezelői terminálok | SCU HMI-vezérlő 5,7" |  | * | 1 | DB | 3606480564789 | 8537109199 |  |  | 247594 | 315682.35
| HMISTO501 | Programozható logikai vezérlők és kezelői terminálok | Érintőképernyő 3"4 Monokróm Zelio Logic-hoz |  | * | 1 | DB | 3595864127835 | 8537109199 |  |  | 72504 | 92442.6
| HMISTO511 | Vezérléstechnikai készülékek | Érintőképernyő 3"4 Monokróm zöld/narancs/vörös (2xUSB, 1xRJ45 (soros)) |  | * | 1 | DB | 3595864089690 | 8537109199 |  |  | 90106 | 114885.15
| HMISTO512 | Vezérléstechnikai készülékek | Érintőképernyő 3"4 Monochrome fehér/rózsaszín/vörös (2xUSB, 1xRJ45 (soros)) |  | * | 1 | DB | 3595864089706 | 8537109199 |  |  | 90106 | 114885.15
| HMISTO531 | Vezérléstechnikai készülékek | Érintőképernyő 3"4 Monokróm zöld/narancs/vörös Ethernet |  |  | 1 | DB | 3595864127507 | 8537109199 |  |  | 88155 | 112397.625
| HMISTO532 | Vezérléstechnikai készülékek | Érintőképernyő 3"4 Monokróm fehér/rózsaszín/vörös Ethernet |  | * | 1 | DB | 3595864127828 | 8537109199 |  |  | 88155 | 112397.625
| HMISTU655 | Programozható logikai vezérlők és kezelői terminálok | Érintőképernyő 3"5 színes Terminál (2xUSB, 1xRJ45 (soros) 1x10/100 LAN) |  | * | 1 | DB | 3595864094038 | 8537109199 |  |  | 129122 | 164630.55
S9HMISTU855 | HMISTU855 | Kézi kapcsolókészülékek és jelzőkészülékek | Érintőképernyő 5"7 színes Terminál (2xUSB, 1xRJ45 (soros) 1x10/100 LAN) |  | * | 1 | DB | 3595864114323 | 8537109199 |  |  | 152330 | 194220.75
| HMIYADHDMIDVIS1 | Programozható logikai vezérlők és kezelői terminálok | HDMI to DVI intervész átalakító |  |  | 1 | DB | 3606480688102 | 8544429090 |  |  | 9820 | 12520.5
| HMIYCFA16 | Programozható logikai vezérlők és kezelői terminálok | Merevlemez 16GB CF 12"iPC |  |  | 1 | DB | 3595864172576 | 8523599100 |  |  | 193026 | 246108.15
| HMIYCFA16S | Programozható logikai vezérlők és kezelői terminálok | Merevlemez 16GB CF S-BOX |  |  | 1 | DB | 3606480688096 | 8523519300 |  |  | 30301 | 38633.775
| HMIYCFS08S | Programozható logikai vezérlők és kezelői terminálok | Merevlemez 8GB CF S-BOX |  |  | 1 | DB | 3606480684494 | 8523519300 |  |  | 16834 | 21463.35
| HMIYHDD50061 | Programozható logikai vezérlők és kezelői terminálok | Merevlemez 500GB HDD 12"iPC |  |  | 1 | DB | 3595864172590 | 8471702090 |  |  | 81053 | 103342.575
| HMIYPFKT061 | Programozható logikai vezérlők és kezelői terminálok | Ventilátor csomag 12" Ipari PC-hez |  |  | 1 | DB | 3595864177540 | 8414598000 |  |  | 44580 | 56839.5
| HMIYPRAM302061 | Programozható logikai vezérlők és kezelői terminálok | DDR3 RAM bővítés 2GB 12"iPC |  |  | 1 | DB | 3595864172859 | 8523599100 |  |  | 47280 | 60282
| HMIYPRAM304061 | Programozható logikai vezérlők és kezelői terminálok | DDR3 RAM bővítés 4GB 12"iPC |  |  | 1 | DB | 3595864172866 | 8523599100 |  |  | 52745 | 67249.875
| HMIYPRAM3040R1 | Programozható logikai vezérlők és kezelői terminálok | DDR3 RAM bővítés 4GB RACK-iPC |  |  | 1 | DB | 3606480684425 | 8471800000 |  |  | 20201 | 25756.275
| HMIYPRAM308061 | Programozható logikai vezérlők és kezelői terminálok | DDR3 RAM bővítés 8GB 12"iPC |  |  | 1 | DB | 3595864172873 | 8523599100 |  |  | 186415 | 237679.125
| HMIYPRAM3080R1 | Programozható logikai vezérlők és kezelői terminálok | DDR3 RAM bővítés 8GB RACK-iPC |  |  | 1 | DB | 3606480684432 | 8471800000 |  |  | 32544 | 41493.6
| HMIYPRAME040R1 | Programozható logikai vezérlők és kezelői terminálok | ECC RAM bővítés 4GB RACK-Server |  |  | 1 | DB | 3606480684449 | 8471800000 |  |  | 46013 | 58666.575
| HMIYPRAME080R1 | Programozható logikai vezérlők és kezelői terminálok | ECC RAM bővítés 8GB RACK-Server |  |  | 1 | DB | 3606480684456 | 8471800000 |  |  | 67335 | 85852.125
| HMIYSDD006011 | Programozható logikai vezérlők és kezelői terminálok | Merevlemez 60GB SSD 15"19"iPC |  |  | 1 | DB | 3595864164359 | 8471702090 |  |  | 149944 | 191178.6
| HMIYSDD06061 | Programozható logikai vezérlők és kezelői terminálok | Merevlemez 60GB SSD 12"iPC |  |  | 1 | DB | 3595864172897 | 8471702090 |  |  | 155868 | 198731.7
| HMIYSDD18061 | Programozható logikai vezérlők és kezelői terminálok | Merevlemez 128GB SSD 12"iPC |  |  | 1 | DB | 3595864172903 | 8471702090 |  |  | 240200 | 306255
| HMIYSSDS080S1 | Programozható logikai vezérlők és kezelői terminálok | Merevlemez 80GB SSD S-BOX |  |  | 1 | DB | 3606480688072 | 8471702090 |  |  | 88657 | 113037.675
| HMIYSSDS160S1 | Programozható logikai vezérlők és kezelői terminálok | Merevlemez 160GB SSD S-BOX |  |  | 1 | DB | 3606480688089 | 8471702090 |  |  | 155992 | 198889.8
| HMIZCFA16S | Programozható logikai vezérlők és kezelői terminálok | Cfast 16GB memória kártya rendszer |  |  | 1 | DB | 3606480687303 | 8523511000 |  |  | 107944 | 137628.6
| HMIZCFA32 | Programozható logikai vezérlők és kezelői terminálok | Cfast memória kártya 32GB |  |  | 1 | DB | 3606480687297 | 8523511000 |  |  | 302289 | 385418.475
| HMIZD53W | Programozható logikai vezérlők és kezelői terminálok | Tömítés GTU 7W képernyőhöz |  |  | 1 | DB | 3606480687433 | 4016930090 |  |  | 5459 | 6960.225
| HMIZD55 | Programozható logikai vezérlők és kezelői terminálok | Tömítés GTU 10.4 képernyőhöz |  |  | 1 | DB | 3606480687402 | 4016930090 |  |  | 5459 | 6960.225
| HMIZD55W | Programozható logikai vezérlők és kezelői terminálok | Tömítés GTU 10W képernyőhöz |  |  | 1 | DB | 3606480687426 | 4016930090 |  |  | 5459 | 6960.225
| HMIZD56 | Programozható logikai vezérlők és kezelői terminálok | Tömítés GTU 12.1 képernyőhöz |  |  | 1 | DB | 3606480687396 | 4016930090 |  |  | 6824 | 8700.6
| HMIZD56W | Programozható logikai vezérlők és kezelői terminálok | Tömítés GTU 12W képernyőhöz |  |  | 1 | DB | 3606480687419 | 4016930090 |  |  | 6824 | 8700.6
| HMIZD57 | Programozható logikai vezérlők és kezelői terminálok | Tömítés GTU 15 képernyőhöz |  |  | 1 | DB | 3606480687389 | 4016930090 |  |  | 8190 | 10442.25
| HMIZD65W | Programozható logikai vezérlők és kezelői terminálok | Képernyő védő fólia GTU 10W |  |  | 1 | DB | 3606480687341 | 3919900099 |  |  | 16378 | 20881.95
| HMIZD66W | Programozható logikai vezérlők és kezelői terminálok | Képernyő védő fólia GTU 12W |  |  | 1 | DB | 3606480687334 | 3919900099 |  |  | 16378 | 20881.95
| HMIZDCOV5 | Programozható logikai vezérlők és kezelői terminálok | Védő fedél GTU 10.4 képernyőhöz |  |  | 1 | DB | 3606480687372 | 3919900099 |  |  | 40946 | 52206.15
| HMIZDCOV6 | Programozható logikai vezérlők és kezelői terminálok | Védő fedél GTU 12.1 képernyőhöz |  |  | 1 | DB | 3606480687365 | 3919900099 |  |  | 46406 | 59167.65
| HMIZDCOV7 | Programozható logikai vezérlők és kezelői terminálok | Védő fedél GTU 15 képernyőhöz |  |  | 1 | DB | 3606480687358 | 3919900099 |  |  | 51865 | 66127.875
| HMIZGAUX | Programozható logikai vezérlők és kezelői terminálok | Kiegészítő csatlakozó univerzális boxhoz |  |  | 1 | DB | 3606480687327 | 8536901000 |  |  | 16378 | 20881.95
| HMIZGCO1 | Programozható logikai vezérlők és kezelői terminálok | Panel kivágó adapter XBTGT4-HMIDT3 |  |  | 1 | DB | 3606480687440 | 7326909890 |  |  | 41703 | 53171.325
| HMIZRA1 | Programozható logikai vezérlők és kezelői terminálok | USB programozható nyomógomb |  |  | 1 | DB | 3595864167152 | 8538909189 |  |  | 94608 | 120625.2
| HMIZURS | Programozható logikai vezérlők és kezelői terminálok | Soros porti kábel |  |  | 1 | DB | 3595864089713 | 8544429090 |  |  | 37434 | 47728.35
| HMIZS50 | Programozható logikai vezérlők és kezelői terminálok | Tömités HMISTO sorozathoz |  |  | 1 | DB | 3595864089737 | 4016930090 |  |  | 2892 | 3687.3
| HMIZS60 | Programozható logikai vezérlők és kezelői terminálok | Képernyővédő HMISTO sorozat |  |  | 1 | DB | 3595864089720 | 3919900099 |  |  | 6865 | 8752.875
| HMIZS61 | Programozható logikai vezérlők és kezelői terminálok | Képernyővédő HMISTU sorozathoz |  |  | 1 | DB | 3595864096216 | 3919900099 |  |  | 7663 | 9770.325
| HMIZS62 | Programozható logikai vezérlők és kezelői terminálok | Képernyő védelem HMI STU 5,7" |  |  | 1 | DB | 3595864114330 | 3919900099 |  |  | 11380 | 14509.5
| HMIZSCLP1 | Programozható logikai vezérlők és kezelői terminálok | USB A kábel HMISTO szériához |  |  | 1 | DB | 3595864089744 | 3926909790 |  |  | 3285 | 4188.375
| HMIZSCLP3 | Programozható logikai vezérlők és kezelői terminálok | USB B kábel HMISTO szériához |  |  | 1 | DB | 3595864089911 | 3926909790 |  |  | 2058 | 2623.95
| HMIZSD1GS | Programozható logikai vezérlők és kezelői terminálok | 1GB SD memória kártya |  |  | 1 | DB | 3606480687310 | 8523511000 |  |  | 28935 | 36892.125
| HMIZSD4G | Programozható logikai vezérlők és kezelői terminálok | 4GB SD memória iPC-hez |  |  | 1 | DB | 3595864150321 | 8538909189 |  |  | 31609 | 40301.475
| HMIZSPWO | Programozható logikai vezérlők és kezelői terminálok | Tápcsatlakozó HMISTO szériához |  |  | 1 | DB | 3595864089751 | 8536901000 |  |  | 4272 | 5446.8
| HMIZSUKIT | Programozható logikai vezérlők és kezelői terminálok | Karbantartó csomag (tartalék alkatrészek) |  |  | 1 | DB | 3595864096223 | 3926909790 |  |  | 3413 | 4351.575
S9HMIZSURDP | HMIZSURDP | Programozható logikai vezérlők és kezelői terminálok | Hosszabbító modul megjelenítőhőz |  |  | 1 | DB | 3595864175614 | 8544429090 |  |  | 31626 | 40323.15
| HMIZSUSBB | Programozható logikai vezérlők és kezelői terminálok | USB B hosszabító kábel |  |  | 1 | DB | 3595864089768 | 8544429090 |  |  | 18801 | 23971.275
| HNM4BL | Teljesítményvezérlés és védelem | Takaró lemez |  |  | 1 | DB | 785901379201 | 8538100090 |  |  | 3393 | 4326.075
| IE7SQLCZSNPEZZ | Teljesítménymérés és felügyelet (PowerLogic) | SQL Server licensz - 2 CORE |  |  | 1 | DB |  | 8523499000 |  |  | 860314 | 1096900.35
S9IMD-IM10 | IMD-IM10 | Szigetelés felügyelet (Vigilohm) | IM10 VIGILOHM szigetelésfigyelő |  | * | 1 | DB | 3606480321672 | 9030331090 |  |  | 226088 | 288262.2
| IMD-IM10-H | Szigetelés felügyelet (Vigilohm) | VIGILOHM IM10 szigetelés figyelő kórházaknak |  |  | 1 | DB | 3606480321696 | 9030331090 |  |  | 237681 | 303043.275
| IMD-IM20 | Szigetelés felügyelet (Vigilohm) | IM20 Szigetelés figyelő készülék |  | * | 1 | DB | 3606480321689 | 9030331090 |  |  | 284058 | 362173.95
| IMD-IM20-1700 | Szigetelés felügyelet (Vigilohm) | Kiegészítő lemez szigetelésellenőrző készülékhez |  |  | 1 | DB | 3606480384974 | 9030331090 |  |  | 52174 | 66521.85
| IMD-IM20-H | Szigetelés felügyelet (Vigilohm) | VIGILOHM IM20 szigetelés figyelő kórházaknak |  | * | 1 | DB | 3606480321702 | 9030331090 |  |  | 295653 | 376957.575
| IMD-IM400 | Szigetelés felügyelet (Vigilohm) | Vigilohm IM400 Szigetelés Figyelő modul |  |  | 1 | DB | 3606480573347 | 9030893000 |  |  | 521739 | 665217.225
| IMD-IM400-1700 | Szigetelés felügyelet (Vigilohm) | Vigilohm Szigetelés kiegészítő modul 1700 VAC L-L |  |  | 1 | DB | 3606480573354 | 9030893000 |  |  | 86958 | 110871.45
| IMD-IM9 | Szigetelés felügyelet (Vigilohm) | IM9 Vigilohm szigetelésfigyelő 11 0/415 V AC 50/60 Hz |  | * | 1 | DB | 3606480321658 | 9030331090 |  |  | 162320 | 206958
| IMD-IM9-OL | Szigetelés felügyelet (Vigilohm) | Szigetelésellenőrző készülék |  |  | 1 | DB | 3606480321665 | 9030331090 |  |  | 173913 | 221739.075
S9IMT35090 | IMT35090 | Szerelvény és kötődobozok | MUREVA Falon kívüli kötődoboz, szögletes, 70x70x40, IP55, szürke | MUREVA OTHERS | * | 96 | DB | 3606480343100 | 8547200090 |  |  | 285 | 363.375
S9IMT35091 | IMT35091 | Szerelvény és kötődobozok | MUREVA Falon kívüli kötődoboz, szögletes, 100x100x50, IP55, szürke | MUREVA OTHERS | * | 45 | DB | 3606480343124 | 8547200090 |  |  | 355 | 452.625
S9IMT35092 | IMT35092 | Szerelvény és kötődobozok | MUREVA Falon kívüli kötődoboz, szögletes, 85x85x40, IP55, szürke | MUREVA OTHERS | * | 72 | DB | 3606480343148 | 8547200090 |  |  | 295 | 376.125
S9IMT35093 | IMT35093 | Szerelvény és kötődobozok | MUREVA Falon kívüli kötődoboz, kerek, 65x40, IP55, szürke | MUREVA OTHERS | * | 150 | DB | 3606480343162 | 8547200090 |  |  | 211 | 269.025
S9IMT35094 | IMT35094 | Szerelvény és kötődobozok | MUREVA Falon kívüli kötődoboz, kerek, 80x40, IP55, szürke | MUREVA OTHERS | * | 96 | DB | 3606480343186 | 8547200090 |  |  | 222 | 283.05
S9IMT35100 | IMT35100 | Szerelvény és kötődobozok | BIP Süllyesztődoboz, téglafalhoz, 65x45 mm, IP30, zöld | BIP | * | 200 | DB | 3606480343209 | 8547200090 |  |  | 39.9 | 50.8725
S9IMT35101 | IMT35101 | Szerelvény és kötődobozok | BIP Süllyesztődoboz, téglafalhoz, 65x60 mm, IP30, zöld | BIP | * | 120 | DB | 3606480343223 | 8547200090 |  |  | 49.4 | 62.985
S9IMT35120 | IMT35120 | Szerelvény és kötődobozok | BIP Kerek kötődoboz fedéllel, téglafalhoz, 70x40 mm, IP30, zöld | BIP | * | 175 | DB | 3606480343247 | 8547200090 |  |  | 53 | 67.575
S9IMT35121 | IMT35121 | Szerelvény és kötődobozok | BIP Kerek kötődoboz fedéllel, téglafalhoz, 100x50 mm, IP30, zöld | BIP | * | 84 | DB | 3606480343261 | 8547200090 |  |  | 85 | 108.375
S9IMT35122 | IMT35122 | Szerelvény és kötődobozok | BIP Szögletes kötődoboz fedéllel, téglafalhoz, 100x100x50 mm, IP30, zöld | BIP | * | 72 | DB | 3606480343285 | 8547200090 |  |  | 148 | 188.7
S9IMT35150 | IMT35150 | Szerelvény és kötődobozok | BIP Süllyesztődoboz,gipszkartonhoz, 65x45 mm, IP20, sárga | BIP | * | 210 | DB | 3606480343308 | 8547200090 |  |  | 97 | 123.675
S9IMT35160 | IMT35160 | Szerelvény és kötődobozok | BIP Kerek kötődoboz fedéllel, gipszkartonhoz, 80x45 mm, IP20, sárga | BIP | * | 120 | DB | 3606480343322 | 8547200090 |  |  | 126 | 160.65
S9IMT35180 | IMT35180 | Szerelvény és kötődobozok | BIP Illesztődarab, két gipszkarton dobozhoz, IP20, sárga | BIP | * | 900 | DB | 3606480343360 | 3926909790 |  |  | 16.8 | 21.42
| IMT36177 | Univerzális elosztó- és vezérlőszekrények | Kábelátvezető fekete TET M14-20C |  |  | 1 | DB | 3606480163760 | 3925908000 |  |  | 385 | 490.875
| IMT36179 | Univerzális elosztó- és vezérlőszekrények | Gyors kábelátvezető IP67 ISO M12 |  |  | 50 | DB | 3606480163784 | 8536900190 |  |  | 151 | 192.525
| IMT36180 | Univerzális elosztó- és vezérlőszekrények | Gyors kábelátvezető IP67 ISO M16 |  | * | 50 | DB | 3606480163791 | 8536900190 |  |  | 132 | 168.3
| IMT36181 | Univerzális elosztó- és vezérlőszekrények | Gyors kábelátvezető IP67 ISO M20 |  | * | 50 | DB | 3606480163807 | 8536900190 |  |  | 174 | 221.85
| IMT36182 | Univerzális elosztó- és vezérlőszekrények | Gyors kábelátvezető IP67 ISO M25 |  |  | 50 | DB | 3606480163814 | 8536900190 |  |  | 232 | 295.8
| IMT36183 | Univerzális elosztó- és vezérlőszekrények | Gyors kábelátvezető IP67 ISO M32 |  |  | 50 | DB | 3606480163821 | 8536900190 |  |  | 289 | 368.475
| IMT36184 | Univerzális elosztó- és vezérlőszekrények | Gyors kábelátvezető IP67 ISO M40 |  |  | 25 | DB | 3606480163838 | 8536900190 |  |  | 1103 | 1406.325
| IMT36185 | Univerzális elosztó- és vezérlőszekrények | Gyors kábelátvezető IP67 ISO M50 |  |  | 25 | DB | 3606480163845 | 8536900190 |  |  | 1350 | 1721.25
| INS40703 | OptiLine csatornák, energiaoszlopok, padlódobozok | OPTILINE 45 kábeltartó kosár, Flip-up dobozhoz, szürke | OPTILINE |  | 1 | DB | 3606480068461 | 7326909890 |  |  | 20836 | 26565.9
| IOC44 | Teljesítménymérés és felügyelet (PowerLogic) | IOC44 bemeneti/kimeneti kártya |  |  | 1 | DB | 785901240358 | 9028909000 |  |  | 147229 | 187716.975
| IOX | Teljesítménymérés és felügyelet (PowerLogic) | I/O bővítő modul |  |  | 1 | DB | 785901240372 | 8538909189 |  |  | 112206 | 143062.65
| IOX0404 | Teljesítménymérés és felügyelet (PowerLogic) | I/O bővítő modul |  |  | 1 | DB | 785901240402 | 8538909189 |  |  | 438712 | 559357.8
| IOX08 | Teljesítménymérés és felügyelet (PowerLogic) | I/O bővítő modul |  |  | 1 | DB | 785901240334 | 8538909189 |  |  | 157916 | 201342.9
| IOX2411 | Teljesítménymérés és felügyelet (PowerLogic) | I/O bővítő modul |  |  | 1 | DB | 785901662419 | 8538909189 |  |  | 333631 | 425379.525
| IR-300 | Terepi eszközök | TC3xx Termosztáthoz IR távirányító |  |  | 1 | DB | 7332552013447 | 8501109100 |  |  | 48245 | 61512.375
S9ISM10100P | ISM10100P | OptiLine csatornák, energiaoszlopok, padlódobozok | OPTILINE 45 kábelcsatorna fedéllel 75x55 mm, műanyag, polárfehér | OPTILINE | * | 2 | M | 3606480681493 | 3925908000 |  |  | 2405 | 3066.375
S9ISM10101P | ISM10101P | OptiLine csatornák, energiaoszlopok, padlódobozok | OPTILINE 45 belső könyök 75x55 mm, műanyag, polárfehér | OPTILINE | * | 1 | DB |  | 3925902000 |  |  | 1775 | 2263.125
S9ISM10102P | ISM10102P | OptiLine csatornák, energiaoszlopok, padlódobozok | OPTILINE 45 külső könyök 75x55 mm, műanyag, polárfehér | OPTILINE | * | 1 | DB |  | 3925902000 |  |  | 1775 | 2263.125
| ISM10103P | OptiLine csatornák, energiaoszlopok, padlódobozok | OPTILINE 45 kanyarelem 90°, 75x55 mm, műanyag, polárfehér | OPTILINE | * | 1 | DB |  | 3925902000 |  |  | 2300 | 2932.5
S9ISM10104P | ISM10104P | OptiLine csatornák, energiaoszlopok, padlódobozok | OPTILINE 45 végzáró 75x55 mm, műanyag, polárfehér | OPTILINE | * | 2 | DB | 3606480681530 | 3925902000 |  |  | 1670 | 2129.25
| ISM10105P | OptiLine csatornák, energiaoszlopok, padlódobozok | OPTILINE 45 fali/mennyezeti keret 75x55 mm, műanyag, polárfehér | OPTILINE | * | 1 | DB | 3606480681547 | 3925902000 |  |  | 1460 | 1861.5
| ISM10106P | OptiLine csatornák, energiaoszlopok, padlódobozok | OPTILINE 45 Takaróelem +2 toldó 75x55 mm, műanyag, polárfehér | OPTILINE | * | 1 | DB |  | 3925902000 |  |  | 1040 | 1326
| ISM10107P | OptiLine csatornák, energiaoszlopok, padlódobozok | OPTILINE 45 T-elem 75x75 mm, műanyag, polárfehér | OPTILINE | * | 1 | DB | 3606480681561 | 3925902000 |  |  | 1565 | 1995.375
| ISM10110P | OptiLine csatornák, energiaoszlopok, padlódobozok | OPTILINE 45 takaró elem+2 toldó 75x55 mm, műanyag, polárfehér | OPTILINE |  | 72 | M | 3606480681578 | 3925908000 |  |  | 3875 | 4940.625
S9ISM10150 | ISM10150 | OptiLine csatornák, energiaoszlopok, padlódobozok | OPTILINE 45 kábelcsatorna fedéllel 75x55 mm, alumínium | OPTILINE | * | 2 | M | 3606480027789 | 7610909000 |  |  | 22250 | 28368.75
| ISM10151 | OptiLine csatornák, energiaoszlopok, padlódobozok | OPTILINE 45 belső könyök 75x55 mm, alu | OPTILINE |  | 2 | DB | 3606480027796 | 3926909790 |  |  | 5765 | 7350.375
| ISM10152 | OptiLine csatornák, energiaoszlopok, padlódobozok | OPTILINE 45 külső könyök 75x55 mm, alu | OPTILINE |  | 2 | DB | 3606480027802 | 3925908000 |  |  | 5765 | 7350.375
| ISM10153 | OptiLine csatornák, energiaoszlopok, padlódobozok | OPTILINE 45 kanyarelem 90°, 75x55 mm, alumínium | OPTILINE |  | 2 | DB | 3606480027819 | 3925902000 |  |  | 5660 | 7216.5
S9ISM10154 | ISM10154 | OptiLine csatornák, energiaoszlopok, padlódobozok | OPTILINE 45 végzáró 75x55 mm, alu | OPTILINE | * | 2 | DB | 3606480027826 | 3926909790 |  |  | 3875 | 4940.625
| ISM10155 | OptiLine csatornák, energiaoszlopok, padlódobozok | OPTILINE 45 fali/mennyezeti keret 75x55mm, alumínium | OPTILINE |  | 2 | DB | 3606480027833 | 3925902000 |  |  | 3560 | 4539
| ISM10156 | OptiLine csatornák, energiaoszlopok, padlódobozok | OPTILINE 45 Takaróelem +2 toldó 75x55 mm, alumínium | OPTILINE |  | 2 | DB | 3606480027840 | 3925908000 |  |  | 2195 | 2798.625
| ISM10157 | OptiLine csatornák, energiaoszlopok, padlódobozok | OPTILINE 45 T-elem 75x75 mm, alumínium | OPTILINE |  | 2 | DB | 3606480027857 | 3925902000 |  |  | 3560 | 4539
S9ISM10200P | ISM10200P | OptiLine csatornák, energiaoszlopok, padlódobozok | OPTILINE 45 kábelcsatorna fedéllel 95x55 mm, műanyag, polárfehér | OPTILINE | * | 2 | M | 3606480681585 | 3925908000 |  |  | 3455 | 4405.125
| ISM10201P | OptiLine csatornák, energiaoszlopok, padlódobozok | OPTILINE 45 belső könyök 95x55 mm, műanyag, polárfehér | OPTILINE | * | 1 | DB |  | 3925902000 |  |  | 1775 | 2263.125
| ISM10202P | OptiLine csatornák, energiaoszlopok, padlódobozok | OPTILINE 45 külső könyök 95x55 mm, műanyag, polárfehér | OPTILINE | * | 1 | DB |  | 3925902000 |  |  | 1775 | 2263.125
| ISM10203P | OptiLine csatornák, energiaoszlopok, padlódobozok | OPTILINE 45 kanyarelem 90°, 95x55 mm, műanyag, polárfehér | OPTILINE | * | 1 | DB |  | 3925902000 |  |  | 2300 | 2932.5
| ISM10204P | OptiLine csatornák, energiaoszlopok, padlódobozok | OPTILINE végzáró 95x55 mm, műanyag, polárfehér | OPTILINE | * | 2 | DB |  | 3925902000 |  |  | 1670 | 2129.25
| ISM10205P | OptiLine csatornák, energiaoszlopok, padlódobozok | OPTILINE 45 fali/mennyezeti keret 95x55 mm, műanyag, polárfehér | OPTILINE |  | 1 | DB | 3606480681639 | 3925902000 |  |  | 1460 | 1861.5
| ISM10206P | OptiLine csatornák, energiaoszlopok, padlódobozok | OPTILINE 45 Takaróelem +2 toldó 95x55 mm, műanyag, polárfehér | OPTILINE | * | 1 | DB |  | 3925902000 |  |  | 1040 | 1326
| ISM10207P | OptiLine csatornák, energiaoszlopok, padlódobozok | OPTILINE 45 T-elem 75x185 mm, műanyag, polárfehér | OPTILINE | * | 1 | DB | 3606480681653 | 3925902000 |  |  | 1565 | 1995.375
| ISM10208P | OptiLine csatornák, energiaoszlopok, padlódobozok | OPTILINE 45 T-elem 95x185 mm, műanyag, polárfehér | OPTILINE |  | 1 | DB |  | 3925902000 |  |  | 2195 | 2798.625
| ISM10250 | OptiLine csatornák, energiaoszlopok, padlódobozok | OPTILINE 45 kábelcsatorna fedéllel 95x55 mm, alumínium | OPTILINE |  | 1 | M | 3606485137728 | 3925902000 |  |  | 22250 | 28368.75
| ISM10251 | OptiLine csatornák, energiaoszlopok, padlódobozok | OPTILINE 45 belső könyök 95x55 mm, alu | OPTILINE |  | 1 | DB | 3606485137735 | 3925908000 |  |  | 5870 | 7484.25
| ISM10252 | OptiLine csatornák, energiaoszlopok, padlódobozok | OPTILINE 45 külső könyök 95x55 mm, alu | OPTILINE |  | 1 | DB | 3606485137742 | 3925908000 |  |  | 5870 | 7484.25
| ISM10253 | OptiLine csatornák, energiaoszlopok, padlódobozok | OPTILINE 45 kanyarelem 90°, 95x55 mm, alumínium | OPTILINE |  | 1 | DB | 3606485137759 | 3925908000 |  |  | 5765 | 7350.375
| ISM10255 | OptiLine csatornák, energiaoszlopok, padlódobozok | OPTILINE 45 fali/mennyezeti keret 95x55 mm, alumínium | OPTILINE |  | 1 | DB | 3606485137766 | 3925908000 |  |  | 3560 | 4539
| ISM10256 | OptiLine csatornák, energiaoszlopok, padlódobozok | OPTILINE 45 Takaróelem +2 toldó 95x55 mm, alumínium | OPTILINE |  | 1 | DB | 3606485137773 | 3925908000 |  |  | 2510 | 3200.25
| ISM10258 | OptiLine csatornák, energiaoszlopok, padlódobozok | OPTILINE 45 T-elem 95x185 mm, alumínium | OPTILINE |  | 1 | DB | 3606480160561 | 3925902000 |  |  | 4715 | 6011.625
| ISM10300P | OptiLine csatornák, energiaoszlopok, padlódobozok | OPTILINE 45 kábelcsatorna fedéllel 140x55 mm, műanyag, polárfehér | OPTILINE | * | 2 | M | 3606480681677 | 3925908000 |  |  | 4505 | 5743.875
| ISM10301P | OptiLine csatornák, energiaoszlopok, padlódobozok | OPTILINE 45 belső könyök 140x55 mm, műanyag, polárfehér | OPTILINE | * | 1 | DB |  | 3925902000 |  |  | 1985 | 2530.875
| ISM10302P | OptiLine csatornák, energiaoszlopok, padlódobozok | OPTILINE 45 külső könyök 140x55 mm, műanyag, polárfehér | OPTILINE | * | 1 | DB |  | 3925902000 |  |  | 1985 | 2530.875
| ISM10303P | OptiLine csatornák, energiaoszlopok, padlódobozok | OPTILINE 45 kanyarelem 90°, 140x55 mm, műanyag, polárfehér | OPTILINE | * | 1 | DB |  | 3925902000 |  |  | 2300 | 2932.5
| ISM10304P | OptiLine csatornák, energiaoszlopok, padlódobozok | OPTILINE 45 végzáró 140x55 mm, műanyag, polárfehér | OPTILINE | * | 2 | DB |  | 3925902000 |  |  | 1145 | 1459.875
| ISM10305P | OptiLine csatornák, energiaoszlopok, padlódobozok | OPTILINE 45 fali/mennyezeti keret 140x55 mm, műanyag, polárfehér | OPTILINE | * | 1 | DB | 3606480681721 | 3925902000 |  |  | 1775 | 2263.125
| ISM10306P | OptiLine csatornák, energiaoszlopok, padlódobozok | OPTILINE 45 Takaróelem+2 toldó 140x55 mm, műanyag, polárfehér | OPTILINE | * | 1 | DB |  | 3925902000 |  |  | 1040 | 1326
| ISM10308P | OptiLine csatornák, energiaoszlopok, padlódobozok | OPTILINE 45 T-elem 140x185 mm, műanyag, polárfehér | OPTILINE | * | 1 | DB | 3606480681745 | 3925902000 |  |  | 1775 | 2263.125
| ISM10310P | OptiLine csatornák, energiaoszlopok, padlódobozok | OPTILINE 45 takaró elem+2 toldó 140x55 mm, műanyag, polárfehér | OPTILINE |  | 36 | M | 3606480681752 | 3925908000 |  |  | 3875 | 4940.625
| ISM10350 | OptiLine csatornák, energiaoszlopok, padlódobozok | OPTILINE 45 kábelcsatorna fedéllel 140x55 mm, alumínium | OPTILINE | * | 2 | M | 7332418013543 | 7610909000 |  |  | 22145 | 28234.875
| ISM10351 | OptiLine csatornák, energiaoszlopok, padlódobozok | OPTILINE 45 belső könyök 140x55 mm, alu | OPTILINE |  | 2 | DB | 3606480028038 | 8536201090 |  |  | 8180 | 10429.5
| ISM10352 | OptiLine csatornák, energiaoszlopok, padlódobozok | OPTILINE 45 külső könyök 140x55 mm, alu | OPTILINE |  | 2 | DB | 3606480028045 | 3925902000 |  |  | 8180 | 10429.5
| ISM10353 | OptiLine csatornák, energiaoszlopok, padlódobozok | OPTILINE 45 kanyarelem 90°, 140x55 mm, alumínium | OPTILINE |  | 2 | DB | 3606480028052 | 3926909790 |  |  | 8075 | 10295.625
| ISM10354 | OptiLine csatornák, energiaoszlopok, padlódobozok | OPTILINE 45 végzáró 140x55 mm, alu | OPTILINE | * | 2 | DB | 3606480028069 | 3926909790 |  |  | 4400 | 5610
| ISM10355 | OptiLine csatornák, energiaoszlopok, padlódobozok | OPTILINE 45 fali/mennyezeti keret 140x55 mm, alumínium | OPTILINE |  | 2 | DB | 3606480028076 | 3926909790 |  |  | 3560 | 4539
| ISM10356 | OptiLine csatornák, energiaoszlopok, padlódobozok | OPTILINE 45 Takaróelem+2 toldó 140x55, alumínium | OPTILINE |  | 2 | DB | 3606480028083 | 3926909790 |  |  | 3035 | 3869.625
| ISM10357 | OptiLine csatornák, energiaoszlopok, padlódobozok | OPTILINE 45 T-elem 75x185 mm, alumínium | OPTILINE |  | 2 | DB | 3606480028090 | 3925902000 |  |  | 3035 | 3869.625
| ISM10358 | OptiLine csatornák, energiaoszlopok, padlódobozok | OPTILINE 45 T-elem 140x185 mm, alumínium | OPTILINE |  | 2 | DB | 3606480028106 | 3926909790 |  |  | 3560 | 4539
S9ISM10400P | ISM10400P | OptiLine csatornák, energiaoszlopok, padlódobozok | OPTILINE 45 kábelcsatorna fedéllel 165x55 mm, műanyag, polárfehér | OPTILINE | * | 2 | M | 3606480681769 | 3925908000 |  |  | 5135 | 6547.125
| ISM10401P | OptiLine csatornák, energiaoszlopok, padlódobozok | OPTILINE 45 belső könyök 165x55 mm, műanyag, polárfehér | OPTILINE | * | 1 | DB |  | 3925902000 |  |  | 2300 | 2932.5
| ISM10402P | OptiLine csatornák, energiaoszlopok, padlódobozok | OPTILINE 45 külső könyök 165x55 mm, műanyag, polárfehér | OPTILINE | * | 1 | DB |  | 3925902000 |  |  | 2300 | 2932.5
| ISM10403P | OptiLine csatornák, energiaoszlopok, padlódobozok | OPTILINE 45 kanyarelem 90°, 165x55 mm, műanyag, polárfehér | OPTILINE | * | 1 | DB |  | 3925902000 |  |  | 3245 | 4137.375
| ISM10404P | OptiLine csatornák, energiaoszlopok, padlódobozok | OPTILINE 45 végzáró 165x55 mm, műanyag, polárfehér | OPTILINE | * | 2 | DB | 3606480681806 | 3925902000 |  |  | 2195 | 2798.625
| ISM10405P | OptiLine csatornák, energiaoszlopok, padlódobozok | OPTILINE 45 fali/mennyezeti keret 165x55 mm, műanyag, polárfehér | OPTILINE |  | 1 | DB | 3606480681813 | 3925902000 |  |  | 1775 | 2263.125
| ISM10406P | OptiLine csatornák, energiaoszlopok, padlódobozok | OPTILINE 45 Takaróelem +2 toldó 165x55 mm, műanyag, polárfehér | OPTILINE |  | 1 | DB |  | 3925902000 |  |  | 1651 | 2105.025
S9ISM10450 | ISM10450 | OptiLine csatornák, energiaoszlopok, padlódobozok | OPTILINE 45 kábelcsatorna fedéllel 165x55 mm, alumínium | OPTILINE |  | 2 | M | 7332418013567 | 7610909000 |  |  | 22145 | 28234.875
| ISM10451 | OptiLine csatornák, energiaoszlopok, padlódobozok | OPTILINE 45 belső könyök 165x55 mm, alu | OPTILINE |  | 2 | DB | 3606480028199 | 3926909790 |  |  | 8180 | 10429.5
| ISM10452 | OptiLine csatornák, energiaoszlopok, padlódobozok | OPTILINE 45 külső könyök 165x55 mm, alu | OPTILINE |  | 2 | DB | 3606480028205 | 3925902000 |  |  | 8180 | 10429.5
| ISM10453 | OptiLine csatornák, energiaoszlopok, padlódobozok | OPTILINE 45 kanyarelem 90°, 165x55 mm, alumínium | OPTILINE |  | 2 | DB | 3606480028212 | 3926909790 |  |  | 8075 | 10295.625
S9ISM10454 | ISM10454 | OptiLine csatornák, energiaoszlopok, padlódobozok | OPTILINE 45 végzáró 165x55 mm, alu | OPTILINE |  | 2 | DB | 3606480028229 | 3926909790 |  |  | 4400 | 5610
| ISM10455 | OptiLine csatornák, energiaoszlopok, padlódobozok | OPTILINE 45 fali/mennyezeti keret 165x55 mm, alumínium | OPTILINE |  | 2 | DB | 3606480028236 | 3926909790 |  |  | 3560 | 4539
| ISM10456 | OptiLine csatornák, energiaoszlopok, padlódobozok | OPTILINE 45 Takaróelem +2 toldó 165x55 mm, alumínium | OPTILINE |  | 2 | DB | 3606480028243 | 7610909000 |  |  | 4400 | 5610
S9ISM10500P | ISM10500P | OptiLine csatornák, energiaoszlopok, padlódobozok | OPTILINE 45 kábelcsatorna fedéllel 185x55 mm, műanyag, polárfehér | OPTILINE | * | 2 | M | 3606480681837 | 3925908000 |  |  | 5345 | 6814.875
| ISM10501P | OptiLine csatornák, energiaoszlopok, padlódobozok | OPTILINE 45 belső könyök 185x55 mm, műanyag, polárfehér | OPTILINE |  | 1 | DB |  | 3925902000 |  |  | 2300 | 2932.5
| ISM10502P | OptiLine csatornák, energiaoszlopok, padlódobozok | OPTILINE 45 külső könyök 185x55 mm, műanyag, polárfehér | OPTILINE |  | 1 | DB |  | 3925902000 |  |  | 2300 | 2932.5
| ISM10503P | OptiLine csatornák, energiaoszlopok, padlódobozok | OPTILINE 45 kanyarelem 90°, 185x55 mm, műanyag, polárfehér | OPTILINE |  | 1 | DB |  | 3925902000 |  |  | 2930 | 3735.75
S9ISM10504P | ISM10504P | OptiLine csatornák, energiaoszlopok, padlódobozok | OPTILINE végzáró 185x55 mm, műanyag, polárfehér | OPTILINE | * | 2 | DB |  | 3925902000 |  |  | 1250 | 1593.75
| ISM10505P | OptiLine csatornák, energiaoszlopok, padlódobozok | OPTILINE 45 fali/mennyezeti keret 185x55 mm, műanyag, polárfehér | OPTILINE |  | 1 | DB | 3606480681882 | 3925902000 |  |  | 1775 | 2263.125
| ISM10506P | OptiLine csatornák, energiaoszlopok, padlódobozok | OPTILINE 45 Takaróelem +2 toldó 185x55 mm, műanyag, polárfehér | OPTILINE | * | 1 | DB |  | 3925902000 |  |  | 1670 | 2129.25
| ISM10550 | OptiLine csatornák, energiaoszlopok, padlódobozok | OPTILINE 45 kábelcsatorna fedéllel 185x55 mm, alumínium | OPTILINE |  | 2 | M | 7332418013581 | 7610909000 |  |  | 22250 | 28368.75
| ISM10551 | OptiLine csatornák, energiaoszlopok, padlódobozok | OPTILINE 45 belső könyök 185x55 mm, alu | OPTILINE |  | 2 | DB | 3606480028335 | 3925902000 |  |  | 9230 | 11768.25
| ISM10552 | OptiLine csatornák, energiaoszlopok, padlódobozok | OPTILINE 45 külső könyök 185x55 mm, alu | OPTILINE |  | 1 | DB | 3606480028342 | 3925902000 |  |  | 9230 | 11768.25
S9ISM10553 | ISM10553 | OptiLine csatornák, energiaoszlopok, padlódobozok | OPTILINE 45 kanyarelem 90°, 185x55 mm, alumínium | OPTILINE |  | 2 | DB | 3606480028359 | 3925902000 |  |  | 9125 | 11634.375
| ISM10554 | OptiLine csatornák, energiaoszlopok, padlódobozok | OPTILINE végzáró 185x55 mm, alu | OPTILINE |  | 2 | DB | 3606480028366 | 3925902000 |  |  | 3665 | 4672.875
| ISM10555 | OptiLine csatornák, energiaoszlopok, padlódobozok | OPTILINE 45 fali/mennyezeti keret 185x55 mm, alumínium | OPTILINE |  | 2 | DB | 3606480028373 | 3925902000 |  |  | 3875 | 4940.625
| ISM10556 | OptiLine csatornák, energiaoszlopok, padlódobozok | OPTILINE 45 Takaróelem +2 toldó 185x55 mm, alumínium | OPTILINE |  | 2 | DB | 3606480028380 | 3925908000 |  |  | 4400 | 5610
| ISM10900P | OptiLine csatornák, energiaoszlopok, padlódobozok | OPTILINE 45 fedél 45 mm, műanyag, polárfehér | OPTILINE |  | 24 | M | 3606480681905 | 3925908000 |  |  | 882 | 1124.55
| ISM10903P | OptiLine csatornák, energiaoszlopok, padlódobozok | OPTILINE 45 takaróelem fedélhez, műanyag, polárfehér | OPTILINE | * | 10 | DB | 3606480681929 | 3925908000 |  |  | 620 | 790.5
| ISM10904 | OptiLine csatornák, energiaoszlopok, padlódobozok | OPTILINE 45 toldóelem, műanyag, fehér | OPTILINE | * | 20 | DB | 3606480028441 | 3925908000 |  |  | 672 | 856.8
| ISM10905P | OptiLine csatornák, energiaoszlopok, padlódobozok | OPTILINE tömítőcsík, polárfehér | OPTILINE |  | 24 | M | 3606480681943 | 3925908000 |  |  | 1565 | 1995.375
| ISM10906P | OptiLine csatornák, energiaoszlopok, padlódobozok | OPTILINE 45 zárókapocs, polárfehér | OPTILINE | * | 10 | DB |  | 3925902000 |  |  | 620 | 790.5
| ISM10907P | OptiLine csatornák, energiaoszlopok, padlódobozok | OPTILINE 45 moduláris készülék adapter, polárfehér | OPTILINE |  | 1 | DB |  | 3926909790 |  |  | 4610 | 5877.75
S9ISM10950 | ISM10950 | OptiLine csatornák, energiaoszlopok, padlódobozok | OPTILINE 45 fedél, eloxált alu | OPTILINE |  | 2 | M | 3606480028489 | 7610909000 |  |  | 3035 | 3869.625
| ISM10951 | OptiLine csatornák, energiaoszlopok, padlódobozok | OPTILINE 45 takaróelem fedélhez, alumínium | OPTILINE |  | 10 | DB | 3606480028496 | 8544429090 |  |  | 2510 | 3200.25
| ISM10952 | OptiLine csatornák, energiaoszlopok, padlódobozok | OPTILINE földelőcsipesz | OPTILINE |  | 40 | DB | 3606480028502 | 7326909890 |  |  | 462 | 589.05
| ISM10953 | OptiLine csatornák, energiaoszlopok, padlódobozok | OPTILINE földelőkészlet, 200 mm | OPTILINE |  | 10 | DB | 3606480028519 | 8544429090 |  |  | 1460 | 1861.5
| ISM10954 | OptiLine csatornák, energiaoszlopok, padlódobozok | OPTILINE földelőkészlet, 300 mm | OPTILINE |  | 10 | DB | 3606480028526 | 8544200010 |  |  | 1460 | 1861.5
| ISM10957 | OptiLine csatornák, energiaoszlopok, padlódobozok | OPTILINE 45 moduláris készülék adapter, alumínium | OPTILINE |  | 2 | DB | 3606480028540 | 3925908000 |  |  | 4715 | 6011.625
| ISM10960P | OptiLine csatornák, energiaoszlopok, padlódobozok | OPTILINE 45 fedél, polárfehér | OPTILINE |  | 1 | M | 3606480682179 | 7616999099 |  |  | 6395 | 8153.625
S9ISM11100P | ISM11100P | OptiLine csatornák, energiaoszlopok, padlódobozok | OPTILINE 70 kábelcsatorna fedéllel 80x55 mm, műanyag, polárfehér | OPTILINE |  | 2 | M | 3606480682377 | 3925908000 |  |  | 2615 | 3334.125
S9ISM11101P | ISM11101P | OptiLine csatornák, energiaoszlopok, padlódobozok | OPTILINE 70 belső könyök 80x55 mm, polárfehér | OPTILINE |  | 1 | DB |  | 3925902000 |  |  | 3980 | 5074.5
S9ISM11102P | ISM11102P | OptiLine csatornák, energiaoszlopok, padlódobozok | OPTILINE 70 külső könyök 80x55 mm, polárfehér | OPTILINE |  | 1 | DB |  | 3925902000 |  |  | 3980 | 5074.5
S9ISM11103P | ISM11103P | OptiLine csatornák, energiaoszlopok, padlódobozok | OPTILINE 70 kanyarelem 90°, 80x55 mm, polárfehér | OPTILINE |  | 1 | DB |  | 3925902000 |  |  | 1880 | 2397
S9ISM11104P | ISM11104P | OptiLine csatornák, energiaoszlopok, padlódobozok | OPTILINE 70 végzáró 80x55 mm, polárfehér | OPTILINE |  | 2 | DB |  | 3925902000 |  |  | 935 | 1192.125
S9ISM11105P | ISM11105P | OptiLine csatornák, energiaoszlopok, padlódobozok | OPTILINE 70 fali/mennyezeti keret 80x55 mm, polárfehér | OPTILINE |  | 1 | DB |  | 3925902000 |  |  | 1670 | 2129.25
| ISM11106P | OptiLine csatornák, energiaoszlopok, padlódobozok | OPTILINE 70 Takaróelem+2 toldó 80x55 mm, polárfehér | OPTILINE |  | 1 | DB |  | 3925902000 |  |  | 1145 | 1459.875
S9ISM11107P | ISM11107P | OptiLine csatornák, energiaoszlopok, padlódobozok | OPTILINE 70 T-elem 80x55 mm, polárfehér | OPTILINE |  | 1 | DB |  | 3925902000 |  |  | 1775 | 2263.125
S9ISM11150 | ISM11150 | OptiLine csatornák, energiaoszlopok, padlódobozok | OPTILINE 70 kábelcsatorna fedéllel 80x55 mm, alumínium | OPTILINE |  | 2 | M | 3606480028649 | 7610909000 |  |  | 16055 | 20470.125
S9ISM11151 | ISM11151 | OptiLine csatornák, energiaoszlopok, padlódobozok | OPTILINE 70 belső könyök 80x55 mm, alu-szürke | OPTILINE |  | 2 | DB | 3606480028656 | 3925902000 |  |  | 5975 | 7618.125
S9ISM11152 | ISM11152 | OptiLine csatornák, energiaoszlopok, padlódobozok | OPTILINE 70 külső könyök 80x55 mm, alu-szürke | OPTILINE |  | 2 | DB | 3606480028663 | 3925902000 |  |  | 5975 | 7618.125
S9ISM11153 | ISM11153 | OptiLine csatornák, energiaoszlopok, padlódobozok | OPTILINE 70 kanyarelem 90°, 80x55 mm, alumínium | OPTILINE |  | 2 | DB | 3606480028670 | 3925902000 |  |  | 3980 | 5074.5
S9ISM11154 | ISM11154 | OptiLine csatornák, energiaoszlopok, padlódobozok | OPTILINE 70 végzáró 80x55 mm, alu-szürke | OPTILINE |  | 6 | DB | 3606480028687 | 3925908000 |  |  | 2405 | 3066.375
| ISM11155 | OptiLine csatornák, energiaoszlopok, padlódobozok | OPTILINE 70 fali/mennyezeti keret 80x55 mm, alumínium | OPTILINE |  | 2 | DB | 3606480028694 | 3925908000 |  |  | 2405 | 3066.375
| ISM11156 | OptiLine csatornák, energiaoszlopok, padlódobozok | OPTILINE 70 Takaróelem+2 toldó 80x55 mm, alumínium | OPTILINE |  | 2 | DB | 3606480028700 | 3925908000 |  |  | 2195 | 2798.625
S9ISM11157 | ISM11157 | OptiLine csatornák, energiaoszlopok, padlódobozok | OPTILINE 70 T-elem 80x55 mm, alumínium | OPTILINE |  | 2 | DB | 3606480028717 | 3925902000 |  |  | 2825 | 3601.875
| ISM11200P | OptiLine csatornák, energiaoszlopok, padlódobozok | OPTILINE 70 kábelcsatorna fedéllel 95x55 mm, műanyag, polárfehér | OPTILINE | * | 2 | M | 3606480682452 | 3925908000 |  |  | 3245 | 4137.375
| ISM11201P | OptiLine csatornák, energiaoszlopok, padlódobozok | OPTILINE 70 belső könyök 95x55 mm, polárfehér | OPTILINE |  | 1 | DB |  | 3925902000 |  |  | 1775 | 2263.125
| ISM11202P | OptiLine csatornák, energiaoszlopok, padlódobozok | OPTILINE 70 külső könyök 95x55 mm, polárfehér | OPTILINE |  | 1 | DB |  | 3925902000 |  |  | 1775 | 2263.125
| ISM11203P | OptiLine csatornák, energiaoszlopok, padlódobozok | OPTILINE 70 kanyarelem 90°, 95x55 mm, polárfehér | OPTILINE |  | 1 | DB |  | 3925902000 |  |  | 2405 | 3066.375
| ISM11205P | OptiLine csatornák, energiaoszlopok, padlódobozok | OPTILINE 70 fali/mennyezeti keret 95x55 mm, polárfehér | OPTILINE |  | 1 | DB |  | 3925902000 |  |  | 1775 | 2263.125
| ISM11206P | OptiLine csatornák, energiaoszlopok, padlódobozok | OPTILINE 70 Takaróelem+2 toldó 95x55 mm, polárfehér | OPTILINE |  | 1 | DB |  | 3925902000 |  |  | 1040 | 1326
| ISM11208P | OptiLine csatornák, energiaoszlopok, padlódobozok | OPTILINE 70 T-elem 95x185, polárfehér | OPTILINE |  | 1 | DB |  | 3925902000 |  |  | 2405 | 3066.375
S9ISM11250 | ISM11250 | OptiLine csatornák, energiaoszlopok, padlódobozok | OPTILINE 70 kábelcsatorna fedéllel 95x55 mm, alumínium | OPTILINE |  | 2 | M | 3606480028786 | 3926909790 |  |  | 18680 | 23817
| ISM11251 | OptiLine csatornák, energiaoszlopok, padlódobozok | OPTILINE 70 belső könyök 95x55 mm, alu-szürke | OPTILINE |  | 2 | DB | 3606480028793 | 3925902000 |  |  | 5555 | 7082.625
| ISM11252 | OptiLine csatornák, energiaoszlopok, padlódobozok | OPTILINE 70 külső könyök 95x55 mm, alu-szürke | OPTILINE |  | 2 | DB | 3606480028809 | 3925902000 |  |  | 5555 | 7082.625
| ISM11253 | OptiLine csatornák, energiaoszlopok, padlódobozok | OPTILINE 70 kanyarelem 90°, 95x55 mm, alumínium | OPTILINE |  | 2 | DB | 3606480028816 | 3925902000 |  |  | 5240 | 6681
S9ISM11254 | ISM11254 | OptiLine csatornák, energiaoszlopok, padlódobozok | OPTILINE Végzáró 95x55 mm, alu | OPTILINE |  | 2 | DB | 3606480028823 | 3925908000 |  |  | 2510 | 3200.25
| ISM11255 | OptiLine csatornák, energiaoszlopok, padlódobozok | OPTILINE 70 fali/mennyezeti keret 95x55 mm, alumínium | OPTILINE |  | 2 | DB | 3606480028830 | 3925908000 |  |  | 2510 | 3200.25
S9ISM11256 | ISM11256 | OptiLine csatornák, energiaoszlopok, padlódobozok | OPTILINE 70 Takaróelem+2 toldó 95x55 mm, alumínium | OPTILINE |  | 2 | DB | 3606480028847 | 3925908000 |  |  | 3350 | 4271.25
S9ISM11258 | ISM11258 | OptiLine csatornák, energiaoszlopok, padlódobozok | OPTILINE 70 T-elem 95x55 mm, alumínium | OPTILINE |  | 1 | DB | 3606480160592 | 3925902000 |  |  | 3140 | 4003.5
S9ISM11300P | ISM11300P | OptiLine csatornák, energiaoszlopok, padlódobozok | OPTILINE 70 kábelcsatorna fedéllel 120x55 mm, műanyag, polárfehér | OPTILINE | * | 2 | M | 3606480682520 | 3925908000 |  |  | 3455 | 4405.125
S9ISM11301P | ISM11301P | OptiLine csatornák, energiaoszlopok, padlódobozok | OPTILINE 70 belső könyök 120x55 mm, polárfehér | OPTILINE | * | 1 | DB |  | 3925902000 |  |  | 4085 | 5208.375
S9ISM11302P | ISM11302P | OptiLine csatornák, energiaoszlopok, padlódobozok | OPTILINE 70 külső könyök 120x55 mm, polárfehér | OPTILINE |  | 1 | DB |  | 3925902000 |  |  | 4085 | 5208.375
S9ISM11303P | ISM11303P | OptiLine csatornák, energiaoszlopok, padlódobozok | OPTILINE 70 kanyarelem 90°, 120x55 mm, polárfehér | OPTILINE |  | 1 | DB |  | 3925902000 |  |  | 3560 | 4539
S9ISM11304P | ISM11304P | OptiLine csatornák, energiaoszlopok, padlódobozok | OPTILINE 70 végzáró 120x55 mm, polárfehér | OPTILINE | * | 2 | DB |  | 3925902000 |  |  | 1775 | 2263.125
S9ISM11305P | ISM11305P | OptiLine csatornák, energiaoszlopok, padlódobozok | OPTILINE 70 fali/mennyezeti keret 120x55 mm, polárfehér | OPTILINE |  | 1 | DB |  | 3925902000 |  |  | 1670 | 2129.25
| ISM11306P | OptiLine csatornák, energiaoszlopok, padlódobozok | OPTILINE 70 Takaróelem+2 toldó 120x55 mm, polárfehér | OPTILINE | * | 1 | DB |  | 3925902000 |  |  | 1355 | 1727.625
S9ISM11350 | ISM11350 | OptiLine csatornák, energiaoszlopok, padlódobozok | OPTILINE 70 kábelcsatorna fedéllel 120x55 mm, alumínium | OPTILINE |  | 2 | M | 3606480028922 | 7610909000 |  |  | 33380 | 42559.5
S9ISM11351 | ISM11351 | OptiLine csatornák, energiaoszlopok, padlódobozok | OPTILINE 70 belső könyök 120x55 mm, alu-szürke | OPTILINE |  | 2 | DB | 3606480028939 | 3925902000 |  |  | 5870 | 7484.25
S9ISM11352 | ISM11352 | OptiLine csatornák, energiaoszlopok, padlódobozok | OPTILINE 70 külső könyök 120x55 mm, alu-szürke | OPTILINE |  | 2 | DB | 3606480028946 | 3925902000 |  |  | 5870 | 7484.25
S9ISM11353 | ISM11353 | OptiLine csatornák, energiaoszlopok, padlódobozok | OPTILINE 70 kanyarelem 90°, 120x55 mm, alumínium | OPTILINE |  | 2 | DB | 3606480028953 | 3925902000 |  |  | 5765 | 7350.375
S9ISM11354 | ISM11354 | OptiLine csatornák, energiaoszlopok, padlódobozok | OPTILINE 70 végzáró 120x55 mm, alu-szürke | OPTILINE |  | 2 | DB | 3606480028960 | 3925908000 |  |  | 3350 | 4271.25
| ISM11355 | OptiLine csatornák, energiaoszlopok, padlódobozok | OPTILINE 70 fali/mennyezeti keret 120x55 mm, alumínium | OPTILINE |  | 2 | DB | 3606480028977 | 3925908000 |  |  | 3980 | 5074.5
| ISM11356 | OptiLine csatornák, energiaoszlopok, padlódobozok | OPTILINE 70 Takaróelem+2 toldó 120x55 mm, alumínium | OPTILINE |  | 2 | DB | 3606480028984 | 3925908000 |  |  | 3455 | 4405.125
S9ISM11400P | ISM11400P | OptiLine csatornák, energiaoszlopok, padlódobozok | OPTILINE 70 kábelcsatorna fedéllel 155x55 mm, műanyag, polárfehér | OPTILINE |  | 8 | M | 3606480682599 | 3925908000 |  |  | 5240 | 6681
S9ISM11401P | ISM11401P | OptiLine csatornák, energiaoszlopok, padlódobozok | OPTILINE 70 belső könyök 155x55 mm, polárfehér | OPTILINE |  | 1 | DB |  | 3925902000 |  |  | 2090 | 2664.75
S9ISM11402P | ISM11402P | OptiLine csatornák, energiaoszlopok, padlódobozok | OPTILINE 70 külső könyök 155x55 mm, polárfehér | OPTILINE |  | 1 | DB |  | 3925902000 |  |  | 2090 | 2664.75
S9ISM11403P | ISM11403P | OptiLine csatornák, energiaoszlopok, padlódobozok | OPTILINE 70 kanyarelem 90°, 155x55 mm, polárfehér | OPTILINE |  | 1 | DB |  | 3925902000 |  |  | 2510 | 3200.25
S9ISM11404P | ISM11404P | OptiLine csatornák, energiaoszlopok, padlódobozok | OPTILINE 70 végzáró 155x55 mm, polárfehér | OPTILINE |  | 2 | DB |  | 3925902000 |  |  | 1145 | 1459.875
S9ISM11405P | ISM11405P | OptiLine csatornák, energiaoszlopok, padlódobozok | OPTILINE 70 fali/mennyezeti keret 155x55 mm, polárfehér | OPTILINE |  | 1 | DB |  | 3925902000 |  |  | 2090 | 2664.75
| ISM11406P | OptiLine csatornák, energiaoszlopok, padlódobozok | OPTILINE 70 Takaróelem+2 toldó 155x55 mm, polárfehér | OPTILINE |  | 1 | DB |  | 3925902000 |  |  | 1355 | 1727.625
| ISM11450 | OptiLine csatornák, energiaoszlopok, padlódobozok | OPTILINE 70 kábelcsatorna fedéllel 155x55 mm, alumínium | OPTILINE |  | 2 | M | 3606480029066 | 7610909000 |  |  | 26240 | 33456
| ISM11451 | OptiLine csatornák, energiaoszlopok, padlódobozok | OPTILINE 70 belső könyök 155x55 mm, alu-szürke | OPTILINE |  | 2 | DB | 3606480029073 | 3925902000 |  |  | 7025 | 8956.875
| ISM11452 | OptiLine csatornák, energiaoszlopok, padlódobozok | OPTILINE 70 külső könyök 155x55 mm, alu-szürke | OPTILINE |  | 2 | DB | 3606480029080 | 3925902000 |  |  | 7025 | 8956.875
| ISM11453 | OptiLine csatornák, energiaoszlopok, padlódobozok | OPTILINE 70 kanyarelem 90°, 155x55 mm, alumínium | OPTILINE |  | 2 | DB | 3606480029097 | 3925902000 |  |  | 6920 | 8823
| ISM11454 | OptiLine csatornák, energiaoszlopok, padlódobozok | OPTILINE 70 végzáró 155x55 mm, alu-szürke | OPTILINE |  | 2 | DB | 3606480029103 | 3925908000 |  |  | 3665 | 4672.875
| ISM11455 | OptiLine csatornák, energiaoszlopok, padlódobozok | OPTILINE 70 fali/mennyezeti keret 155x55 mm, alumínium | OPTILINE |  | 2 | DB | 3606480029110 | 3925908000 |  |  | 4715 | 6011.625
| ISM11456 | OptiLine csatornák, energiaoszlopok, padlódobozok | OPTILINE 70 Takaróelem+2 toldó 155x55 mm, alumínium | OPTILINE |  | 2 | DB | 3606480029127 | 3925908000 |  |  | 3455 | 4405.125
S9ISM11500P | ISM11500P | OptiLine csatornák, energiaoszlopok, padlódobozok | OPTILINE 70 kábelcsatorna fedéllel 185x55 mm, műanyag, polárfehér | OPTILINE |  | 8 | M | 3606480682667 | 3925908000 |  |  | 7235 | 9224.625
S9ISM11501P | ISM11501P | OptiLine csatornák, energiaoszlopok, padlódobozok | OPTILINE 70 belső könyök 185x55 mm, polárfehér | OPTILINE |  | 1 | DB |  | 3925902000 |  |  | 2090 | 2664.75
S9ISM11502P | ISM11502P | OptiLine csatornák, energiaoszlopok, padlódobozok | OPTILINE 70 külső könyök 185x55 mm, polárfehér | OPTILINE |  | 1 | DB |  | 3925902000 |  |  | 2090 | 2664.75
S9ISM11503P | ISM11503P | OptiLine csatornák, energiaoszlopok, padlódobozok | OPTILINE 70 kanyarelem 90°, 185x55 mm, polárfehér | OPTILINE |  | 1 | DB |  | 3925902000 |  |  | 3665 | 4672.875
S9ISM11505P | ISM11505P | OptiLine csatornák, energiaoszlopok, padlódobozok | OPTILINE 70 fali/mennyezeti keret 185x55 mm, polárfehér | OPTILINE |  | 1 | DB |  | 3925902000 |  |  | 1985 | 2530.875
| ISM11506P | OptiLine csatornák, energiaoszlopok, padlódobozok | OPTILINE 70 Takaróelem+2 toldó 185x55 mm, polárfehér | OPTILINE | * | 1 | DB |  | 3925902000 |  |  | 1355 | 1727.625
| ISM11550 | OptiLine csatornák, energiaoszlopok, padlódobozok | OPTILINE 70 kábelcsatorna fedéllel 185x55 mm, alumínium | OPTILINE |  | 2 | M | 3606480029196 | 7610909000 |  |  | 32540 | 41488.5
| ISM11551 | OptiLine csatornák, energiaoszlopok, padlódobozok | OPTILINE 70 belső könyök 185x55 mm, alu-szürke | OPTILINE |  | 2 | DB | 3606480029202 | 3925902000 |  |  | 7025 | 8956.875
| ISM11552 | OptiLine csatornák, energiaoszlopok, padlódobozok | OPTILINE 70 külső könyök 185x55 mm, alu-szürke | OPTILINE |  | 2 | DB | 3606480029219 | 3925902000 |  |  | 7025 | 8956.875
| ISM11553 | OptiLine csatornák, energiaoszlopok, padlódobozok | OPTILINE 70 kanyarelem 90°, 185x55 mm, alumínium | OPTILINE |  | 2 | DB | 3606480029226 | 3925902000 |  |  | 6920 | 8823
| ISM11555 | OptiLine csatornák, energiaoszlopok, padlódobozok | OPTILINE 70 fali/mennyezeti keret 185x55 mm, alumínium | OPTILINE |  | 2 | DB | 3606480029233 | 3925908000 |  |  | 5135 | 6547.125
| ISM11556 | OptiLine csatornák, energiaoszlopok, padlódobozok | OPTILINE 70 Takaróelem+2 toldó 185x55 mm, alumínium | OPTILINE |  | 2 | DB | 3606480029240 | 3925908000 |  |  | 3455 | 4405.125
| ISM11900P | OptiLine csatornák, energiaoszlopok, padlódobozok | OPTILINE 70 fedél 70 mm, műanyag, polárfehér | OPTILINE |  | 24 | M | 3606480682728 | 3925908000 |  |  | 3140 | 4003.5
| ISM11903P | OptiLine csatornák, energiaoszlopok, padlódobozok | OPTILINE 70 takaróelem fedélhez, polárfehér | OPTILINE |  | 5 | DB |  | 3925902000 |  |  | 1775 | 2263.125
S9ISM11904 | ISM11904 | OptiLine csatornák, energiaoszlopok, padlódobozok | OPTILINE 70 toldóelem | OPTILINE |  | 20 | DB | 3606480029288 | 3926909790 |  |  | 725 | 924.375
| ISM11950 | OptiLine csatornák, energiaoszlopok, padlódobozok | OPTILINE 70 fedél 70 mm, eloxált alu | OPTILINE |  | 2 | M | 3606480029295 | 7616999099 |  |  | 3980 | 5074.5
| ISM11951 | OptiLine csatornák, energiaoszlopok, padlódobozok | OPTILINE 70 takaróelem fedélhez, alumínium | OPTILINE |  | 10 | DB | 3606480029301 | 3925908000 |  |  | 1880 | 2397
| ISM15000P | OptiLine csatornák, energiaoszlopok, padlódobozok | OPTILINE 70 moduláris adapter, 2M polárfehér | OPTILINE |  | 1 | DB |  | 3925902000 |  |  | 8285 | 10563.375
S9ISM15003 | ISM15003 | OptiLine csatornák, energiaoszlopok, padlódobozok | OPTILINE 70 univerzális szerelvény adapter, fehér | OPTILINE | * | 20 | DB | 3606480029349 | 8538909999 |  |  | 777 | 990.675
S9ISM15010 | ISM15010 | OptiLine csatornák, energiaoszlopok, padlódobozok | OPTILINE 70 szigetelődoboz egyes Altira adapterhez, fehér | OPTILINE | * | 10 | DB | 3606480029387 | 8538100090 |  |  | 1460 | 1861.5
S9ISM15011 | ISM15011 | OptiLine csatornák, energiaoszlopok, padlódobozok | OPTILINE 70 szigetelődoboz kettes Altira adapterhez, fehér | OPTILINE |  | 10 | DB | 3606480029394 | 8538100090 |  |  | 1775 | 2263.125
S9ISM15012 | ISM15012 | OptiLine csatornák, energiaoszlopok, padlódobozok | OPTILINE 70 szigetelődoboz hármas Altira adapterhez, fehér | OPTILINE |  | 5 | DB | 3606480029400 | 3925908000 |  |  | 1985 | 2530.875
S9ISM15100P | ISM15100P | OptiLine csatornák, energiaoszlopok, padlódobozok | OPTILINE 70 Altira adapter, egyes, polárfehér | OPTILINE | * | 1 | DB |  | 3925902000 |  |  | 1040 | 1326
| ISM15101P | OptiLine csatornák, energiaoszlopok, padlódobozok | OPTILINE 70 Altira adapter, kettes, polárfehér | OPTILINE | * | 1 | DB |  | 3925902000 |  |  | 1775 | 2263.125
| ISM15102P | OptiLine csatornák, energiaoszlopok, padlódobozok | OPTILINE 70 Altira adapter, hármas, polárfehér | OPTILINE | * | 1 | DB |  | 3925902000 |  |  | 3035 | 3869.625
| ISM15200P | OptiLine csatornák, energiaoszlopok, padlódobozok | OPTILINE 70 Egyes adapter Unica szerelvényekhez, polárfehér | OPTILINE | * | 100 | DB |  | 3926909790 |  |  | 1565 | 1995.375
| ISM15201P | OptiLine csatornák, energiaoszlopok, padlódobozok | OPTILINE 70 Kettes adapter Unica szerelvényekhez, polárfehér | OPTILINE |  | 75 | DB |  | 3926909790 |  |  | 2510 | 3200.25
| ISM15202P | OptiLine csatornák, energiaoszlopok, padlódobozok | OPTILINE 70 Hármas adapter Unica szerelvényekhez, polárfehér | OPTILINE |  | 50 | DB |  | 3926909790 |  |  | 4715 | 6011.625
S9ISM17010 | ISM17010 | Ultra csatornák | ULTRA Szerelvényezhető csatorna, kétrekeszes, 151x50 mm | ULTRA | * | 8 | M | 3606480426810 | 3925908000 |  |  | 2240 | 2856
| ISM20100 | OptiLine csatornák, energiaoszlopok, padlódobozok | OPTILINE 45 energiaoszlop, feszített, egyoldalas, 3.1 m, eloxált alu | OPTILINE |  | 1 | DB | 3606480029561 | 7610909000 |  |  | 67190 | 85667.25
| ISM20101P | OptiLine csatornák, energiaoszlopok, padlódobozok | OPTILINE 45 energiaoszlop, feszített, egyoldalas, 3.1 m, polárfehér | OPTILINE |  | 1 | DB | 3606480681974 | 7616999099 |  |  | 72440 | 92361
S9ISM20102 | ISM20102 | OptiLine csatornák, energiaoszlopok, padlódobozok | OPTILINE 45 energiaoszlop, feszített, egyoldalas, 3.5 m, eloxált alu | OPTILINE |  | 1 | DB | 3606480029585 | 8538909999 |  |  | 73490 | 93699.75
| ISM20103P | OptiLine csatornák, energiaoszlopok, padlódobozok | OPTILINE 45 energiaoszlop, feszített, egyoldalas, 3.5 m, polárfehér | OPTILINE |  | 1 | DB | 3606480681981 | 7616999099 |  |  | 78740 | 100393.5
S9ISM20104 | ISM20104 | OptiLine csatornák, energiaoszlopok, padlódobozok | OPTILINE 45 energiaoszlop, feszített, egyoldalas, 3.9 m, eloxált alu | OPTILINE |  | 1 | DB | 3606480029608 | 7610909000 |  |  | 93440 | 119136
| ISM20105P | OptiLine csatornák, energiaoszlopok, padlódobozok | OPTILINE 45 energiaoszlop, feszített, egyoldalas, 3.9 m, polárfehér | OPTILINE |  | 1 | DB | 3606480681998 | 7616999099 |  |  | 98690 | 125829.75
S9ISM20106 | ISM20106 | OptiLine csatornák, energiaoszlopok, padlódobozok | OPTILINE 45 energiaoszlop, feszített, kétoldalas, 3.1 m, eloxált alu | OPTILINE |  | 1 | DB | 3606480029622 | 7610909000 |  |  | 91340 | 116458.5
| ISM20107P | OptiLine csatornák, energiaoszlopok, padlódobozok | OPTILINE 45 energiaoszlop, feszített, kétoldalas, 3.1 m, polárfehér | OPTILINE |  | 1 | DB | 3606480682001 | 7616999099 |  |  | 96590 | 123152.25
S9ISM20108 | ISM20108 | OptiLine csatornák, energiaoszlopok, padlódobozok | OPTILINE 45 energiaoszlop, feszített, kétoldalas, 3.5 m, eloxált alu | OPTILINE |  | 1 | DB | 3606480029646 | 7610909000 |  |  | 97640 | 124491
| ISM20109P | OptiLine csatornák, energiaoszlopok, padlódobozok | OPTILINE 45 energiaoszlop, feszített, kétoldalas, 3.5 m, polárfehér | OPTILINE |  | 1 | DB | 3606480682018 | 7616999099 |  |  | 102890 | 131184.75
S9ISM20110. | ISM20110 | OptiLine csatornák, energiaoszlopok, padlódobozok | OPTILINE 45 energiaoszlop, feszített, kétoldalas, 3.9 m, eloxált alu | OPTILINE |  | 1 | DB | 3606480029660 | 8538909999 |  |  | 120740 | 153943.5
| ISM20111P | OptiLine csatornák, energiaoszlopok, padlódobozok | OPTILINE 45 energiaoszlop, feszített, kétoldalas, 3.9 m, polárfehér | OPTILINE |  | 1 | DB | 3606480682025 | 7616999099 |  |  | 125990 | 160637.25
| ISM20112 | OptiLine csatornák, energiaoszlopok, padlódobozok | OPTILINE 45 energiaoszlop, szabadon álló, egyoldalas, 2.45 m, eloxált alu | OPTILINE |  | 1 | DB | 3606480029684 | 7610909000 |  |  | 71390 | 91022.25
| ISM20113P | OptiLine csatornák, energiaoszlopok, padlódobozok | OPTILINE 45 energiaoszlop, szabadon álló, egyoldalas, 2.45 m, polárfehér | OPTILINE |  | 1 | DB | 3606480682032 | 7616999099 |  |  | 76640 | 97716
| ISM20114 | OptiLine csatornák, energiaoszlopok, padlódobozok | OPTILINE 45 energiaoszlop, szabadon álló, egyoldalas, 2.9 m, eloxált alu | OPTILINE |  | 1 | DB | 3606480029707 | 7616999099 |  |  | 74540 | 95038.5
| ISM20115P | OptiLine csatornák, energiaoszlopok, padlódobozok | OPTILINE 45 energiaoszlop, szabadon álló, egyoldalas, 2.9 m, polárfehér | OPTILINE |  | 1 | DB | 3606480682049 | 7616999099 |  |  | 79790 | 101732.25
S9ISM20116 | ISM20116 | OptiLine csatornák, energiaoszlopok, padlódobozok | OPTILINE 45 energiaoszlop, szabadon álló, kétoldalas, 2.45 m, eloxált alu | OPTILINE |  | 1 | DB | 3606480029721 | 7610909000 |  |  | 94490 | 120474.75
| ISM20117P | OptiLine csatornák, energiaoszlopok, padlódobozok | OPTILINE 45 energiaoszlop, szabadon álló, kétoldalas, 2.45 m, polárfehér | OPTILINE |  | 1 | DB | 3606480682056 | 7616999099 |  |  | 99740 | 127168.5
S9ISM20118 | ISM20118 | OptiLine csatornák, energiaoszlopok, padlódobozok | OPTILINE 45 energiaoszlop, szabadon álló, kétoldalas, 2.9 m, eloxált alu | OPTILINE |  | 1 | DB | 3606480029745 | 7616999099 |  |  | 99744 | 127173.6
| ISM20119P | OptiLine csatornák, energiaoszlopok, padlódobozok | OPTILINE 45 energiaoszlop, szabadon álló, kétoldalas, 2.9 m, polárfehér | OPTILINE |  | 1 | DB | 3606480682063 | 7616999099 |  |  | 106040 | 135201
| ISM20120 | OptiLine csatornák, energiaoszlopok, padlódobozok | OPTILINE 45 energiaoszlop, feszített, egyoldalas, 4.3 m, eloxált alu | OPTILINE |  | 1 | DB | 3606480317262 | 7616999099 |  |  | 121790 | 155282.25
| ISM20121P | OptiLine csatornák, energiaoszlopok, padlódobozok | OPTILINE 45 energiaoszlop, feszített, egyoldalas, 4.3 m, polárfehér | OPTILINE |  | 1 | DB | 3606480682070 | 7616999099 |  |  | 132290 | 168669.75
| ISM20123P | OptiLine csatornák, energiaoszlopok, padlódobozok | OPTILINE 45 energiaoszlop, feszített, kétoldalas, 4.3 m, polárfehér | OPTILINE |  | 1 | DB | 3606480682087 | 7616999099 |  |  | 137540 | 175363.5
| ISM20130 | OptiLine csatornák, energiaoszlopok, padlódobozok | OPTILINE 45 energiaoszlop, szabadon álló, egyoldalas, 2.15 m, eloxált alu | OPTILINE |  | 1 | DB | 3606480317309 | 7616999099 |  |  | 65090 | 82989.75
| ISM20131P | OptiLine csatornák, energiaoszlopok, padlódobozok | OPTILINE 45 energiaoszlop, szabadon álló, egyoldalas, 2.15 m, polárfehér | OPTILINE |  | 1 | DB | 3606480682094 | 7616999099 |  |  | 70340 | 89683.5
| ISM20133P | OptiLine csatornák, energiaoszlopok, padlódobozok | OPTILINE 45 energiaoszlop, szabadon álló, kétoldalas, 2.15 m, polárfehér | OPTILINE |  | 1 | DB | 3606480682100 | 7616999099 |  |  | 116540 | 148588.5
| ISM20141P | OptiLine csatornák, energiaoszlopok, padlódobozok | OPTILINE 45 Energiaoszlop, feszített, egyoldalas, 3.1 m, polárfehér | OPTILINE |  | 1 | DB | 3606480682117 | 7616999099 |  |  | 130190 | 165992.25
| ISM20143P | OptiLine csatornák, energiaoszlopok, padlódobozok | OPTILINE 45 Energiaoszlop, feszített, egyoldalas, 3.5 m, polárfehér | OPTILINE |  | 1 | DB | 3606480682124 | 7616999099 |  |  | 140690 | 179379.75
| ISM20145P | OptiLine csatornák, energiaoszlopok, padlódobozok | OPTILINE 45 energiaoszlop, feszített, egyoldalas, 3.9 m, polárfehér | OPTILINE |  | 1 | DB | 3606480682131 | 7616999099 |  |  | 151190 | 192767.25
| ISM20147P | OptiLine csatornák, energiaoszlopok, padlódobozok | OPTILINE 45 energiaoszlop, szabadon álló, 2.15 m, polárfehér | OPTILINE |  | 1 | DB | 3606480682148 | 7616999099 |  |  | 140690 | 179379.75
| ISM20149P | OptiLine csatornák, energiaoszlopok, padlódobozok | OPTILINE 45 energiaoszlop, szabadon álló, 2.45 m, polárfehér | OPTILINE |  | 1 | DB | 3606480682155 | 7616999099 |  |  | 145940 | 186073.5
| ISM20151P | OptiLine csatornák, energiaoszlopok, padlódobozok | OPTILINE 45 Energiaoszlop, mozgatható, egyoldalas, 2.9 m, polárfehér | OPTILINE |  | 1 | DB | 3606480682162 | 7616999099 |  |  | 133340 | 170008.5
S9ISM20200 | ISM20200 | OptiLine csatornák, energiaoszlopok, padlódobozok | OPTILINE 45 minioszlop, 12 modul, egyoldalas, eloxált alu | OPTILINE | * | 1 | DB | 3606480029769 | 7610909000 |  |  | 27290 | 34794.75
| ISM20201P | OptiLine csatornák, energiaoszlopok, padlódobozok | OPTILINE 45 minioszlop, 12 modul, egyoldalas, polárfehér | OPTILINE |  | 1 | DB | 3606480682285 | 7616999099 |  |  | 29390 | 37472.25
S9ISM20202 | ISM20202 | OptiLine csatornák, energiaoszlopok, padlódobozok | OPTILINE 45 minioszlop, 12 modul, kétoldalas, eloxált alu | OPTILINE | * | 1 | DB | 3606480029783 | 7610909000 |  |  | 36740 | 46843.5
| ISM20203P | OptiLine csatornák, energiaoszlopok, padlódobozok | OPTILINE 45 minioszlop, 12 modul, kétoldalas, polárfehér | OPTILINE |  | 1 | DB | 3606480682292 | 7616999099 |  |  | 38840 | 49521
| ISM20206P | OptiLine csatornák, energiaoszlopok, padlódobozok | OPTILINE 70 minioszlop, 0.7 m, egyoldalas,üres, polárfehér | OPTILINE |  | 1 | DB | 3606480682308 | 7616999099 |  |  | 43040 | 54876
| ISM20208P | OptiLine csatornák, energiaoszlopok, padlódobozok | OPTILINE 70 minioszlop, 0.7 m, kétoldalas,üres, polárfehér | OPTILINE |  | 1 | DB | 3606480682315 | 7616999099 |  |  | 45140 | 57553.5
S9ISM20210 | ISM20210 | OptiLine csatornák, energiaoszlopok, padlódobozok | OPTILINE 45 minioszlop, 6 modul, egyoldalas, eloxált alu | OPTILINE | * | 1 | DB | 3606480025532 | 7610909000 |  |  | 23090 | 29439.75
| ISM20211P | OptiLine csatornák, energiaoszlopok, padlódobozok | OPTILINE 45 minioszlop, 6 modul, egyoldalas, polárfehér | OPTILINE |  | 1 | DB | 3606480682322 | 7616999099 |  |  | 25190 | 32117.25
| ISM20212 | OptiLine csatornák, energiaoszlopok, padlódobozok | OPTILINE 45 minioszlop, 6 modul, kétoldalas, eloxált alu | OPTILINE | * | 1 | DB | 3606480025556 | 7610909000 |  |  | 28340 | 36133.5
| ISM20213P | OptiLine csatornák, energiaoszlopok, padlódobozok | OPTILINE 45 minioszlop, 6 modul, kétoldalas, polárfehér | OPTILINE |  | 1 | DB | 3606480682339 | 7616999099 |  |  | 30440 | 38811
| ISM20216P | OptiLine csatornák, energiaoszlopok, padlódobozok | OPTILINE 70 minioszlop, 0.43 m, egyoldalas,üres, polárfehér | OPTILINE |  | 1 | DB | 3606480682346 | 7616999099 |  |  | 36740 | 46843.5
| ISM20218P | OptiLine csatornák, energiaoszlopok, padlódobozok | OPTILINE 70 minioszlop, 0.43 m, kétoldalas,üres, polárfehér | OPTILINE |  | 1 | DB | 3606480682353 | 7616999099 |  |  | 44325 | 56514.375
| ISM20221P | OptiLine csatornák, energiaoszlopok, padlódobozok | OPTILINE 70 minioszlop, 0.43 m, kétoldalas, üres, polárfehér | OPTILINE |  | 1 | DB | 3606480682360 | 7616999099 |  |  | 44325 | 56514.375
S9ISM20346 | ISM20346 | OptiLine csatornák, energiaoszlopok, padlódobozok | OPTILINE 45 Pop-up doboz, 6x2P+F és 6 szerelvény nélkül, eloxált alu | OPTILINE |  | 1 | DB | 3606485068916 | 8537109901 |  |  | 151190 | 192767.25
| ISM20357 | OptiLine csatornák, energiaoszlopok, padlódobozok | OPTILINE 45 forgatható asztali csatlakozóegység 8+6, eloxált alu | OPTILINE |  | 1 | DB | 3606485069012 | 8537109901 |  |  | 233090 | 297189.75
| ISM20358 | OptiLine csatornák, energiaoszlopok, padlódobozok | OPTILINE 45 forgatható asztali csatlakozóegység 8+6+VGA, eloxált alu | OPTILINE |  | 1 | DB | 3606485068923 | 8537109899 |  |  | 267740 | 341368.5
S9ISM20400 | ISM20400 | OptiLine csatornák, energiaoszlopok, padlódobozok | OPTILINE 45 mini Pop-up doboz, 6 molulos, szerelvények nélkül, eloxált alu | OPTILINE |  | 1 | DB | 3606480317484 | 8536699099 |  |  | 37790 | 48182.25
S9ISM20401 | ISM20401 | OptiLine csatornák, energiaoszlopok, padlódobozok | OPTILINE 45 mini Pop-up doboz, 8 molulos, szerelvények nélkül, eloxált alu | OPTILINE |  | 1 | DB | 3606480317491 | 8536699099 |  |  | 38840 | 49521
| ISM20410 | OptiLine csatornák, energiaoszlopok, padlódobozok | OPTILINE 45 Flip-up doboz, 6 modulos, szürke | OPTILINE | * | 1 | DB | 3606480317507 | 7616999099 |  |  | 54590 | 69602.25
| ISM20500 | OptiLine csatornák, energiaoszlopok, padlódobozok | OPTILINE 70 energiaoszlop, feszített, egyoldalas, 3.17 m, eloxált alu | OPTILINE |  | 1 | DB | 3606480029974 | 7610909000 |  |  | 93440 | 119136
S9ISM20501 | ISM20501 | OptiLine csatornák, energiaoszlopok, padlódobozok | OPTILINE 70 energiaoszlop, feszített, egyoldalas, 4.17 m, eloxált alu | OPTILINE |  | 1 | DB | 3606480029981 | 7610909000 |  |  | 106040 | 135201
S9ISM20505 | ISM20505 | OptiLine csatornák, energiaoszlopok, padlódobozok | OPTILINE 70 energiaoszlop, feszített, kétoldalas, 3.17 m, eloxált alu | OPTILINE |  | 1 | DB | 3606480030017 | 7610909000 |  |  | 116540 | 148588.5
| ISM20506 | OptiLine csatornák, energiaoszlopok, padlódobozok | OPTILINE 70 energiaoszlop, feszített, kétoldalas, 4.17 m, eloxált alu | OPTILINE |  | 1 | DB | 3606480030024 | 7610909000 |  |  | 151190 | 192767.25
| ISM20520 | OptiLine csatornák, energiaoszlopok, padlódobozok | OPTILINE 70 energiaoszlop, szabadon álló, egyoldalas, 2.4 m, eloxált alu | OPTILINE |  | 1 | DB | 3606480030130 | 7610909000 |  |  | 81890 | 104409.75
| ISM20521 | OptiLine csatornák, energiaoszlopok, padlódobozok | OPTILINE 70 energiaoszlop, szabadon álló, kétoldalas, 2.4 m, eloxált alu | OPTILINE |  | 1 | DB | 3606480030147 | 7610909000 |  |  | 104990 | 133862.25
| ISM20550P | OptiLine csatornák, energiaoszlopok, padlódobozok | OPTILINE 70 mennyezeti keret, egyoldalas energiaoszlophoz, polárfehér | OPTILINE |  | 1 | DB | 3606480682889 | 7326909890 |  |  | 2300 | 2932.5
S9ISM20551P | ISM20551P | OptiLine csatornák, energiaoszlopok, padlódobozok | OPTILINE 70 mennyezeti keret, kétoldalas energiaoszlophoz, polárfehér | OPTILINE |  | 1 | DB | 3606480682896 | 7326909890 |  |  | 2300 | 2932.5
| ISM20552P | OptiLine csatornák, energiaoszlopok, padlódobozok | OPTILINE 70 mennyezeti keret, 65 mm-es oszlophoz, polárfehér | OPTILINE |  | 1 | DB | 3606480682902 | 7326909890 |  |  | 2300 | 2932.5
S9ISM20553 | ISM20553 | OptiLine csatornák, energiaoszlopok, padlódobozok | OPTILINE 70 kábeltálca rögzítő, 1 vagy 2 oldalas oszlophoz, fehér | OPTILINE |  | 1 | DB | 3606480030208 | 7326909890 |  |  | 23300 | 29707.5
| ISM20554 | OptiLine csatornák, energiaoszlopok, padlódobozok | OPTILINE 70 kábeltálca rögzítő, 65 mm-es oszlophoz, fehér | OPTILINE |  | 1 | DB | 3606480030215 | 7326909890 |  |  | 6500 | 8287.5
| ISM20555 | OptiLine csatornák, energiaoszlopok, padlódobozok | OPTILINE 70 rekeszprofil oszlophoz, fehér | OPTILINE |  | 10 | DB | 3606480030222 | 3925908000 |  |  | 3665 | 4672.875
S9ISM20600 | ISM20600 | OptiLine csatornák, energiaoszlopok, padlódobozok | OPTILINE 70 minioszlop, egyoldalas, 4 modul, eloxált alu | OPTILINE |  | 1 | DB | 3606480030239 | 7610909000 |  |  | 22145 | 28234.875
| ISM20601 | OptiLine csatornák, energiaoszlopok, padlódobozok | OPTILINE 70 minioszlop, egyoldalas, 4 modul, nyitott, eloxált alu | OPTILINE |  | 1 | DB | 3606480030246 | 7610909000 |  |  | 29915 | 38141.625
S9ISM20603 | ISM20603 | OptiLine csatornák, energiaoszlopok, padlódobozok | OPTILINE 70 minioszlop, egyoldalas, 8 modul, eloxált alu | OPTILINE |  | 1 | DB | 3606480030260 | 8538909999 |  |  | 27710 | 35330.25
| ISM20604 | OptiLine csatornák, energiaoszlopok, padlódobozok | OPTILINE 70 minioszlop, egyoldalas, 8 modul, nyitott, eloxált alu | OPTILINE |  | 1 | DB | 3606480030277 | 7610909000 |  |  | 33275 | 42425.625
| ISM20605 | OptiLine csatornák, energiaoszlopok, padlódobozok | OPTILINE 70 minioszlop, egyoldalas, 8 modul, nyitott, eloxált alu | OPTILINE |  | 1 | DB | 3606480030284 | 7610909000 |  |  | 33275 | 42425.625
| ISM20606 | OptiLine csatornák, energiaoszlopok, padlódobozok | OPTILINE 70 minioszlop, kétoldalas, 4 modul, eloxált alu | OPTILINE |  | 1 | DB | 3606480030291 | 7610909000 |  |  | 31070 | 39614.25
| ISM20607 | OptiLine csatornák, energiaoszlopok, padlódobozok | OPTILINE 70 minioszlop, kétoldalas, 4 modul, nyitott, eloxált alu | OPTILINE |  | 1 | DB | 3606480030307 | 7610909000 |  |  | 32120 | 40953
| ISM20608 | OptiLine csatornák, energiaoszlopok, padlódobozok | OPTILINE 70 minioszlop, kétoldalas, 4 modul, nyitott, eloxált alu | OPTILINE |  | 1 | DB | 3606480030314 | 7616999099 |  |  | 32120 | 40953
| ISM20609 | OptiLine csatornák, energiaoszlopok, padlódobozok | OPTILINE 70 minioszlop, kétoldalas, 8 modul, eloxált alu | OPTILINE |  | 1 | DB | 3606480030321 | 8538909999 |  |  | 42095 | 53671.125
| ISM20610 | OptiLine csatornák, energiaoszlopok, padlódobozok | OPTILINE 70 minioszlop, kétoldalas, 8 modul, nyitott, eloxált alu | OPTILINE |  | 1 | DB | 3606480030338 | 7610909000 |  |  | 52070 | 66389.25
| ISM20611 | OptiLine csatornák, energiaoszlopok, padlódobozok | OPTILINE 70 minioszlop, kétoldalas, 8 modul, nyitott, eloxált alu | OPTILINE |  | 1 | DB | 3606480030345 | 7610909000 |  |  | 52070 | 66389.25
| ISM20650 | OptiLine csatornák, energiaoszlopok, padlódobozok | OPTILINE 70 padlórögzítő, alu padlócsatornához, egyoldalas oszlophoz, szürke | OPTILINE |  | 1 | DB | 3606480030352 | 7616999099 |  |  | 12170 | 15516.75
| ISM20651 | OptiLine csatornák, energiaoszlopok, padlódobozok | OPTILINE 70 padlórögzítő, alu padlócsatornához, kétoldalas oszlophoz, szürke | OPTILINE |  | 1 | DB | 3606480030369 | 7616999099 |  |  | 12170 | 15516.75
| ISM20652 | OptiLine csatornák, energiaoszlopok, padlódobozok | OPTILINE 70 padlórögzítő, műanyag padlócsatornához, egyoldalas oszlophoz, szürke | OPTILINE |  | 1 | DB | 3606480030376 | 7616999099 |  |  | 9440 | 12036
| ISM20653 | OptiLine csatornák, energiaoszlopok, padlódobozok | OPTILINE 70 padlórögzítő, műanyag padlócsatornához, kétoldalas oszlophoz, szürke | OPTILINE |  | 1 | DB | 3606480030383 | 7616999099 |  |  | 9440 | 12036
S9ISM20660 | ISM20660 | OptiLine csatornák, energiaoszlopok, padlódobozok | OPTILINE 70 taposócsatorna, eloxált alu | OPTILINE |  | 1 | DB | 3606480030390 | 7610909000 |  |  | 34430 | 43898.25
| ISM20801P | OptiLine csatornák, energiaoszlopok, padlódobozok | OPTILINE Mennyezeti betáplálócső, polárfehér | OPTILINE |  | 1 | DB | 3606480687112 | 7616999099 |  |  | 61940 | 78973.5
| ISM20803P | OptiLine csatornák, energiaoszlopok, padlódobozok | OPTILINE Asztali átvezető, polárfehér | OPTILINE |  | 25 | DB | 3606480687129 | 7616999099 |  |  | 21200 | 27030
| ISM20805P | OptiLine csatornák, energiaoszlopok, padlódobozok | OPTILINE Betápláló adapter, polárfehér | OPTILINE |  | 20 | DB | 3606480687136 | 7616999099 |  |  | 6185 | 7885.875
S9ISM20808 | ISM20808 | OptiLine csatornák, energiaoszlopok, padlódobozok | OPTILINE energiaoszlop tartóláb, kerek, szürke | OPTILINE | * | 1 | DB | 3606480030581 | 7325100099 |  |  | 23300 | 29707.5
| ISM20809 | OptiLine csatornák, energiaoszlopok, padlódobozok | OPTILINE energiaoszlop tartóláb, szögletes, szürke | OPTILINE |  | 1 | DB | 3606480030598 | 7325100099 |  |  | 29390 | 37472.25
| ISM20810P | OptiLine csatornák, energiaoszlopok, padlódobozok | OPTILINE Mennyezeti keret, egyoldalas energiaoszlophoz, polárfehér | OPTILINE |  | 1 | DB | 3606480682193 | 3925908000 |  |  | 2195 | 2798.625
| ISM20811P | OptiLine csatornák, energiaoszlopok, padlódobozok | OPTILINE Mennyezeti keret, kétoldalas energiaoszlophoz, polárfehér | OPTILINE |  | 1 | DB | 3606480682209 | 3925908000 |  |  | 2930 | 3735.75
| ISM20812P | OptiLine csatornák, energiaoszlopok, padlódobozok | OPTILINE mennyezeti kábelbevezető, polárfehér | OPTILINE |  | 1 | DB |  | 3926909790 |  |  | 3560 | 4539
| ISM20813 | OptiLine csatornák, energiaoszlopok, padlódobozok | OPTILINE kábeltálca rögzítő, fehér | OPTILINE |  | 2 | DB | 3606480030635 | 7326200090 |  |  | 11120 | 14178
| ISM20814 | OptiLine csatornák, energiaoszlopok, padlódobozok | OPTILINE kábeltálca rögzítő, kétoldalas, fehér | OPTILINE |  | 1 | DB | 3606480030642 | 8536508099 |  |  | 18890 | 24084.75
| ISM20815 | OptiLine csatornák, energiaoszlopok, padlódobozok | OPTILINE gyűjtősín rögzítő, fehér | OPTILINE |  | 2 | DB | 3606480030659 | 7326909890 |  |  | 10490 | 13374.75
| ISM20816 | OptiLine csatornák, energiaoszlopok, padlódobozok | OPTILINE mennyezeti rögzítő, fehér | OPTILINE |  | 2 | DB | 3606480030666 | 8538909999 |  |  | 11120 | 14178
S9ISM20817 | ISM20817 | OptiLine csatornák, energiaoszlopok, padlódobozok | OPTILINE műanyag taposócsatorna, szürke | OPTILINE | * | 2 | M | 3606480030673 | 3926909790 |  |  | 3665 | 4672.875
S9ISM20818 | ISM20818 | OptiLine csatornák, energiaoszlopok, padlódobozok | OPTILINE taposócsatorna toldóelem, szürke | OPTILINE | * | 20 | DB | 3606480030680 | 8536699099 |  |  | 567 | 722.925
S9ISM20819 | ISM20819 | OptiLine csatornák, energiaoszlopok, padlódobozok | OPTILINE taposócsatorna könyökelem, szürke | OPTILINE |  | 20 | DB | 3606480030697 | 3926909790 |  |  | 567 | 722.925
S9ISM20820 | ISM20820 | OptiLine csatornák, energiaoszlopok, padlódobozok | OPTILINE 45 padlórögzítő, egyoldalas energiaoszlophoz, szürke | OPTILINE |  | 1 | DB | 3606480030703 | 7610909000 |  |  | 13955 | 17792.625
S9ISM20821 | ISM20821 | OptiLine csatornák, energiaoszlopok, padlódobozok | OPTILINE 45 padlórögzítő, kétoldalas energiaoszlophoz, szürke | OPTILINE |  | 1 | DB | 3606480030710 | 8538909999 |  |  | 16265 | 20737.875
| ISM20822 | OptiLine csatornák, energiaoszlopok, padlódobozok | OPTILINE Díszszalag oszlophoz, szürke | OPTILINE |  | 5 | M | 3606480030727 | 4008219000 |  |  | 18890 | 24084.75
| ISM20823P | OptiLine csatornák, energiaoszlopok, padlódobozok | OPTILINE díszszalag oszlophoz, polárfehér | OPTILINE |  | 5 | M | 3606480682261 | 4017000000 |  |  | 11015 | 14044.125
| ISM20824 | OptiLine csatornák, energiaoszlopok, padlódobozok | OptiLine Díszszalag oszlophoz, narancs | OPTILINE |  | 5 | M | 3606480030741 | 4008219000 |  |  | 18890 | 24084.75
| ISM20825 | OptiLine csatornák, energiaoszlopok, padlódobozok | OPTILINE 45 rekeszprofil oszlopokhoz, fehér | OPTILINE |  | 10 | DB | 3606480030758 | 3925908000 |  |  | 1670 | 2129.25
| ISM20826P | OptiLine csatornák, energiaoszlopok, padlódobozok | OPTILINE 45 taposócsatorna adapter, polárfehér | OPTILINE |  | 1 | DB |  | 3925902000 |  |  | 3350 | 4271.25
| ISM20827 | OptiLine csatornák, energiaoszlopok, padlódobozok | OPTILINE 45 taposócsatorna adapter, alumínium | OPTILINE |  | 4 | DB | 3606480030772 | 3925908000 |  |  | 4820 | 6145.5
| ISM20828 | OptiLine csatornák, energiaoszlopok, padlódobozok | OPTILINE Padlórögzítő, fehér | OPTILINE |  | 1 | DB | 3606480567438 | 7326909890 |  |  | 1565 | 1995.375
S9ISM20857 | ISM20857 | OptiLine csatornák, energiaoszlopok, padlódobozok | OPTILINE taposócsatorna, eloxált alu | OPTILINE | * | 2 | M | 3606480027536 | 3926909790 |  |  | 16685 | 21273.375
S9ISM50320 | ISM50320 | OptiLine csatornák, energiaoszlopok, padlódobozok | OPTILINE 45 műanyag doboz betonpadlóba, négyzet alakú | OPTILINE | * | 1 | DB | 3606480030789 | 3925908000 |  |  | 5555 | 7082.625
| ISM50322 | OptiLine csatornák, energiaoszlopok, padlódobozok | OPTILINE 45 acéldoboz betonpadlóba, négyzet alakú, 200 mm | OPTILINE |  | 1 | DB | 3606480030796 | 7326909890 |  |  | 31070 | 39614.25
| ISM50323 | OptiLine csatornák, energiaoszlopok, padlódobozok | OPTILINE 45 acéldoboz betonpadlóba, négyzet alakú, 350 mm | OPTILINE |  | 1 | DB | 3606480030802 | 7326200090 |  |  | 36740 | 46843.5
S9ISM50330 | ISM50330 | OptiLine csatornák, energiaoszlopok, padlódobozok | OPTILINE 45 műanyag doboz betonpadlóba, téglalap alakú | OPTILINE | * | 1 | DB | 3606480030819 | 3926909790 |  |  | 4505 | 5743.875
| ISM50332 | OptiLine csatornák, energiaoszlopok, padlódobozok | OPTILINE 45 acéldoboz betonpadlóba, téglalap alakú, 200 mm | OPTILINE |  | 1 | DB | 3606480030826 | 7326909890 |  |  | 31070 | 39614.25
| ISM50333 | OptiLine csatornák, energiaoszlopok, padlódobozok | OPTILINE 45 acéldoboz betonpadlóba, téglalap alakú, 350 mm | OPTILINE |  | 1 | DB | 3606480030833 | 7326200090 |  |  | 36635 | 46709.625
| ISM50341 | OptiLine csatornák, energiaoszlopok, padlódobozok | OPTILINE 45 állítható tartó fém dobozhoz | OPTILINE |  | 1 | DB | 3606480297977 | 8538100090 |  |  | 3350 | 4271.25
| ISM50342 | OptiLine csatornák, energiaoszlopok, padlódobozok | OPTILINE 45 fém doboz betonpadlóba, téglalap alakú | OPTILINE |  | 1 | DB | 3606480483059 | 8538100090 |  |  | 23300 | 29707.5
| ISM50343 | OptiLine csatornák, energiaoszlopok, padlódobozok | OPTILINE 45 fém doboz betonpadlóba, négyzet alakú | OPTILINE |  | 1 | DB | 3606480482496 | 8538100090 |  |  | 20990 | 26762.25
| ISM50393 | OptiLine csatornák, energiaoszlopok, padlódobozok | OPTILINE 45 adapter acéldobozhoz, 1-6 védőcsőhöz | OPTILINE |  | 10 | DB | 3606480030857 | 3926909790 |  |  | 1145 | 1459.875
| ISM50394 | OptiLine csatornák, energiaoszlopok, padlódobozok | OPTILINE 45 teli lemez acéldobozhoz, 252 mm | OPTILINE |  | 5 | DB | 3606480030864 | 7326200090 |  |  | 672 | 856.8
| ISM50395 | OptiLine csatornák, energiaoszlopok, padlódobozok | OPTILINE 45 teli lemez acéldobozhoz, 403 mm | OPTILINE |  | 10 | DB | 3606480030871 | 7326200090 |  |  | 1670 | 2129.25
S9ISM50520 | ISM50520 | OptiLine csatornák, energiaoszlopok, padlódobozok | OPTILINE 45 padlódoboz fedél, négyzet alakú | OPTILINE | * | 2 | DB | 3606480030888 | 3925908000 |  |  | 7235 | 9224.625
S9ISM50530 | ISM50530 | OptiLine csatornák, energiaoszlopok, padlódobozok | OPTILINE 45 padlódoboz fedél, téglalap alakú | OPTILINE |  | 2 | DB | 3606480030901 | 3925908000 |  |  | 7235 | 9224.625
S9ISM50624 | ISM50624 | OptiLine csatornák, energiaoszlopok, padlódobozok | OPTILINE 45 műanyag padlódoboz, 4 modulos, szürke | OPTILINE | * | 1 | DB | 3606480030932 | 8538100090 |  |  | 9965 | 12705.375
S9ISM50636 | ISM50636 | OptiLine csatornák, energiaoszlopok, padlódobozok | OPTILINE 45 műanyag padlódoboz, 6 modulos, szürke | OPTILINE | * | 1 | DB | 3606480030949 | 3925908000 |  |  | 11120 | 14178
S9ISM50638 | ISM50638 | OptiLine csatornák, energiaoszlopok, padlódobozok | OPTILINE 45 műanyag padlódoboz, 8 modulos, szürke | OPTILINE | * | 1 | DB | 3606480030956 | 3925908000 |  |  | 12170 | 15516.75
S9ISM50800 | ISM50800 | OptiLine csatornák, energiaoszlopok, padlódobozok | OPTILINE 45 szigetelődoboz, 2 modulos | OPTILINE | * | 10 | DB | 3606480030963 | 3926909790 |  |  | 1040 | 1326
S9ISM50801 | ISM50801 | OptiLine csatornák, energiaoszlopok, padlódobozok | OPTILINE 45 szigetelődoboz, 4 modulos | OPTILINE |  | 10 | DB | 3606480030970 | 3925908000 |  |  | 1040 | 1326
S9ISM50807 | ISM50807 | OptiLine csatornák, energiaoszlopok, padlódobozok | OPTILINE 45 linóleum fedélbetét, négyzet alakú | OPTILINE |  | 2 | DB | 3606480031007 | 3925908000 |  |  | 3770 | 4806.75
| ISM50808 | OptiLine csatornák, energiaoszlopok, padlódobozok | OPTILINE 45 linóleum fedélbetét, téglalap alakú | OPTILINE |  | 2 | DB | 3606480031014 | 3925908000 |  |  | 3770 | 4806.75
| ISM50810N | OptiLine csatornák, energiaoszlopok, padlódobozok | OPTILINE 45 szerelőkeret, 2-4 Altirához | OPTILINE |  | 4 | DB | 3606480934070 | 3925902000 |  |  | 1775 | 2263.125
| ISM50811P | OptiLine csatornák, energiaoszlopok, padlódobozok | OPTILINE 45 moduláris készülék készlet, polárfehér | OPTILINE |  | 1 | DB |  | 3925902000 |  |  | 2195 | 2798.625
| ISM50817 | OptiLine csatornák, energiaoszlopok, padlódobozok | OPTILINE 45 acél fedélbetét, négyzet alakú | OPTILINE |  | 1 | DB | 3606480025761 | 7326909810 |  |  | 7025 | 8956.875
| ISM50818 | OptiLine csatornák, energiaoszlopok, padlódobozok | OPTILINE 45 acél fedélbetét, téglalap alakú | OPTILINE |  | 1 | DB | 3606480025778 | 7326909810 |  |  | 7025 | 8956.875
| ISM50823 | OptiLine csatornák, energiaoszlopok, padlódobozok | OPTILINE 45 forgóhorog, kék | OPTILINE | * | 2 | DB | 3606480031052 | 7326909890 |  |  | 1670 | 2129.25
| ISM50850 | OptiLine csatornák, energiaoszlopok, padlódobozok | OPTILINE 45 rugalmas terelő, műanyag | OPTILINE | * | 1 | DB | 3606480150340 | 3926909790 |  |  | 5870 | 7484.25
| ISM51624 | OptiLine csatornák, energiaoszlopok, padlódobozok | OPTILINE 45 fém padlódoboz, 4 modulos, szürke | OPTILINE |  | 1 | DB | 3606480482465 | 8538100090 |  |  | 26660 | 33991.5
| ISM51636 | OptiLine csatornák, energiaoszlopok, padlódobozok | OPTILINE 45 fém padlódoboz, 6 modulos, szürke | OPTILINE | * | 1 | DB | 3606480483110 | 8538100090 |  |  | 33275 | 42425.625
| ISM51638 | OptiLine csatornák, energiaoszlopok, padlódobozok | OPTILINE 45 fém padlódoboz, 8 modulos, szürke | OPTILINE |  | 1 | DB | 3606480483127 | 8538100090 |  |  | 37685 | 48048.375
| ISM71072 | Univerzális elosztó- és vezérlőszekrények | Tömszelence átmérő 25 mm |  |  | 10 | DB | 3303432363826 | 8536900190 |  |  | 65 | 82.875
| ISM71073 | Univerzális elosztó- és vezérlőszekrények | Tömszelence átmérő 32 mm |  |  | 10 | DB | 3303432363833 | 8536900190 |  |  | 119 | 151.725
| ISM71074 | Univerzális elosztó- és vezérlőszekrények | Tömszelence átmérő 40 mm |  |  | 10 | DB | 3303432363789 | 8536900190 |  |  | 174 | 221.85
| ISM71501 | Univerzális elosztó- és vezérlőszekrények | Kábelszorító anyával 1 db kábelhez, M12 |  | * | 20 | DB | 3303432363659 | 8538909999 |  |  | 215 | 274.125
| ISM71502 | Univerzális elosztó- és vezérlőszekrények | Kábelszorító anyával 1 db kábelhez, M16 |  | * | 20 | DB | 3606480077197 | 8538909999 |  |  | 217 | 276.675
| ISM71503 | Univerzális elosztó- és vezérlőszekrények | Kábelszorító anyával 1 db kábelhez, M20 |  | * | 20 | DB | 3606480077203 | 8538909999 |  |  | 261 | 332.775
| ISM71504 | Univerzális elosztó- és vezérlőszekrények | Kábelszorító anyával 1 db kábelhez, M25 |  | * | 10 | DB | 3606480077210 | 8538909999 |  |  | 422 | 538.05
| ISM71505 | Univerzális elosztó- és vezérlőszekrények | Kábelszorító anyával 1 db kábelhez, M32 |  | * | 10 | DB | 3606480077227 | 8538909999 |  |  | 827 | 1054.425
| ISM71506 | Univerzális elosztó- és vezérlőszekrények | Kábelszorító anyával 1 db kábelhez, M40 |  |  | 5 | DB | 3303432363802 | 8538909999 |  |  | 1365 | 1740.375
| JSL-1 E | Terepi eszközök | Airflow Switch |  |  | 1 | DB |  | 9032200090 |  |  | 93600 | 119340
S9K10A001ACH | K10A001ACH | Kézi kapcsolókészülékek és jelzőkészülékek | Kézikapcsoló, 10A, 1P, fi45, be-ki |  | * | 1 | DB | 3389110076462 | 8536501999 |  |  | 5644 | 7196.1
S9K10B001UCH | K10B001UCH | Kézi kapcsolókészülékek és jelzőkészülékek | Kézikapcsoló, 10A, 1P, 3fok.átkapcsoló |  | * | 1 | DB | 3389110076646 | 8536508099 |  |  | 7019 | 8949.225
S9K10B002ACH | K10B002ACH | Kézi kapcsolókészülékek és jelzőkészülékek | Kézikapcsoló, 10A, 2P, fi45, be-ki |  | * | 1 | DB | 3389110076479 | 8536508099 |  |  | 6949 | 8859.975
S9K10B002QCH | K10B002QCH | Kézi kapcsolókészülékek és jelzőkészülékek | Kézikapcsoló, 10A, 1P, 2fok.+0 fokozatka |  | * | 1 | DB | 3389110076530 | 8536508099 |  |  | 7281 | 9283.275
S9K10B006TCH | K10B006TCH | Kézi kapcsolókészülékek és jelzőkészülékek | Kézikapcsoló, 10A, irányváltó |  | * | 1 | DB | 3389110076516 | 8536508099 |  |  | 7569 | 9650.475
| K10B011UCH | Kézi kapcsolókészülékek és jelzőkészülékek | Kézikapcsoló, 10A, 1P, 2fok.átkapcsoló |  | * | 1 | DB | 3389110076707 | 8536508099 |  |  | 6949 | 8859.975
| K10B016TCH | Kézi kapcsolókészülékek és jelzőkészülékek | Rugó kézikapcsolóhoz |  |  | 1 | DB | 3389110394665 | 8536508099 |  |  | 14453 | 18427.575
S9K10C003ACH | K10C003ACH | Kézi kapcsolókészülékek és jelzőkészülékek | Kézikapcsoló, 10A, 3P, fi45, be-ki |  | * | 1 | DB | 3389110076486 | 8536508099 |  |  | 8343 | 10637.325
| K10C003NCH | Kézi kapcsolókészülékek és jelzőkészülékek | Kézikapcsoló, 10A, 1P, 3fok.fokozatkapcsoló |  | * | 1 | DB | 3389110076615 | 8536508099 |  |  | 9177 | 11700.675
S9K10C003QCH | K10C003QCH | Kézi kapcsolókészülékek és jelzőkészülékek | Kézikapcsoló, 10A, 1P, 3fok.+0 fokozatka |  | * | 1 | DB | 3389110076554 | 8536508099 |  |  | 9177 | 11700.675
S9K10D002UCH | K10D002UCH | Kézi kapcsolókészülékek és jelzőkészülékek | Kézikapcsoló, 10A, 2P, 3fok.átkapcsoló |  | * | 1 | DB | 3389110076653 | 8536508099 |  |  | 10336 | 13178.4
| K10D004ACH | Kézi kapcsolókészülékek és jelzőkészülékek | Kézikapcsoló, 10A, 4P, fi45, be-ki |  | * | 1 | DB | 3389110076493 | 8536508099 |  |  | 9732 | 12408.3
| K10D004NCH | Kézi kapcsolókészülékek és jelzőkészülékek | Kézikapcsoló, 10A, 1P, 4fok.fokozatkapcsoló |  | * | 1 | DB | 3389110076622 | 8536508099 |  |  | 10320 | 13158
S9K10D004QCH | K10D004QCH | Kézi kapcsolókészülékek és jelzőkészülékek | Kézikapcsoló, 10A, 1P, 4fok.+0 fokozatkapcsoló |  | * | 1 | DB | 3389110076578 | 8536508099 |  |  | 10195 | 12998.625
| K10D012QCH | Kézi kapcsolókészülékek és jelzőkészülékek | Kézikapcsoló, 10A, 2P, 2fok.+0 fokozatkapcsoló |  | * | 1 | DB | 3389110076592 | 8536508099 |  |  | 10094 | 12869.85
S9K10D012UCH | K10D012UCH | Kézi kapcsolókészülékek és jelzőkészülékek | Kézikapcsoló, 10A, 2P, 2fok.átkapcsoló |  | * | 1 | DB | 3389110076714 | 8536508099 |  |  | 9732 | 12408.3
| K10D024MCH | Kézi kapcsolókészülékek és jelzőkészülékek | Kézikapcsoló, 10A, 3fok.+0 voltmérő vála |  | * | 1 | DB | 3389110076752 | 8536508099 |  |  | 10117 | 12899.175
| K10F003MCH | Kézi kapcsolókészülékek és jelzőkészülékek | Kézikapcsoló, 10A, 3fok.+0 árammérő vála |  |  | 1 | DB | 3389110076769 | 8536508099 |  |  | 13708 | 17477.7
S9K10F003UCH | K10F003UCH | Kézi kapcsolókészülékek és jelzőkészülékek | Kézikapcsoló, 10A, 3P, 3fok. átkapcsoló |  | * | 1 | DB | 3389110076677 | 8536501999 |  |  | 12957 | 16520.175
| K10F013NCH | Kézi kapcsolókészülékek és jelzőkészülékek | Kézikapcsoló, 10A, 2P, 3fok.fokozatkapcsoló |  |  | 1 | DB | 3389110076639 | 8536508099 |  |  | 12804 | 16325.1
| K10F013QCH | Kézi kapcsolókészülékek és jelzőkészülékek | Kézikapcsoló, 10A, 2P, 3fok+0 fokozatkapcsoló |  | * | 1 | DB | 3389110076608 | 8536508099 |  |  | 12804 | 16325.1
S9K10F013UCH | K10F013UCH | Kézi kapcsolókészülékek és jelzőkészülékek | Kézikapcsoló, 10A, 3P, 2fok. átkapcsoló |  | * | 1 | DB | 3389110076721 | 8536508099 |  |  | 12932 | 16488.3
S9K10F027MCH | K10F027MCH | Kézi kapcsolókészülékek és jelzőkészülékek | Kézikapcsoló, 10A, 6fok.+0 voltmérő vála |  | * | 1 | DB | 3389110076745 | 8536501999 |  |  | 13845 | 17652.375
S9K10H004UCH | K10H004UCH | Kézi kapcsolókészülékek és jelzőkészülékek | Kézikapcsoló, 10A, 4P, 3fok. átkapcsoló |  | * | 1 | DB | 3389110076691 | 8536508099 |  |  | 16351 | 20847.525
S9K10H014UCH | K10H014UCH | Kézi kapcsolókészülékek és jelzőkészülékek | Kézikapcsoló, 10A, 4P, 2fok. átkapcsoló |  | * | 1 | DB | 3389110076738 | 8536508099 |  |  | 16189 | 20640.975
| K115C003AP | Kézi kapcsolókészülékek és jelzőkészülékek | Kézikapcsoló, 115A, 3P, fi45, be-ki |  | * | 1 | DB | 3389110081480 | 8536508099 |  |  | 54014 | 68867.85
| K115C003HP | Kézi kapcsolókészülékek és jelzőkészülékek | Kézikapcsoló, 115A, 3P, fi90, be-ki |  |  | 1 | DB | 3389110079968 | 8536508099 |  |  | 45392 | 57874.8
| K115C503HP | Kézi kapcsolókészülékek és jelzőkészülékek | Kézikapcsoló, 115A, 3P, fi45, be-ki |  |  | 1 | DB | 3389110080315 | 8536508099 |  |  | 55381 | 70610.775
| K115D002WP | Kézi kapcsolókészülékek és jelzőkészülékek | Kézikapcsoló, 115A, 2P, irányváltó |  |  | 1 | DB | 3389110084948 | 8536508099 |  |  | 57255 | 73000.125
| K115D004HP | Kézi kapcsolókészülékek és jelzőkészülékek | Kézikapcsoló, 115A, 4P, fi90, be-ki |  |  | 1 | DB | 3389110080087 | 8536508099 |  |  | 59458 | 75808.95
| K115D504HP | Kézi kapcsolókészülékek és jelzőkészülékek | Kézikapcsoló, 115A, 4P, fi90, be-ki |  |  | 1 | DB | 3389110080650 | 8536508099 |  |  | 60362 | 76961.55
| K115E003WP | Kézi kapcsolókészülékek és jelzőkészülékek | Kézikapcsoló, 115A, 3P, irányváltó |  |  | 1 | DB | 3389110085020 | 8536508099 |  |  | 74270 | 94694.25
| K115F003UP | Kézi kapcsolókészülékek és jelzőkészülékek | Kézikapcsoló, 115A, 3P, 3fok.átkapcsoló |  |  | 1 | DB | 3389110083385 | 8536501999 |  |  | 85013 | 108391.575
| K115F013UP | Kézi kapcsolókészülékek és jelzőkészülékek | Kézikapcsoló, 115A, 3P, 2fok.átkapcsoló |  |  | 1 | DB | 3389110084184 | 8536508099 |  |  | 84171 | 107318.025
| K115H001YP | Kézi kapcsolókészülékek és jelzőkészülékek | Kézikapcsoló, 115A, 3fok., csillag-delta |  |  | 1 | DB | 3389110084658 | 8536508099 |  |  | 105776 | 134864.4
| K115H004UP | Kézi kapcsolókészülékek és jelzőkészülékek | Kézikapcsoló, 115A, 4P, 3fok.átkapcsoló |  | * | 1 | DB | 3389110084139 | 8536501999 |  |  | 106128 | 135313.2
| K115H014UP | Kézi kapcsolókészülékek és jelzőkészülékek | Kézikapcsoló, 115A, 4P, 2fok.átkapcsoló |  |  | 1 | DB | 3389110084474 | 8536508099 |  |  | 98118 | 125100.45
| K115K006YP | Kézi kapcsolókészülékek és jelzőkészülékek | Kézikapcsoló, 115A, 5fok., csillag-delta |  |  | 1 | DB | 3389110084870 | 8536508099 |  |  | 118300 | 150832.5
| K150B001UP | Kézi kapcsolókészülékek és jelzőkészülékek | 150A-es kézikapcsoló |  |  | 1 | DB | 3389118091290 | 8536508099 |  |  | 70335 | 89677.125
| K150C003AP | Kézi kapcsolókészülékek és jelzőkészülékek | Kézikapcsoló, 150A, 3P, fi45, be-ki |  |  | 1 | DB | 3389110081671 | 8536508099 |  |  | 81984 | 104529.6
| K150C003HP | Kézi kapcsolókészülékek és jelzőkészülékek | Kézikapcsoló, 150A, 3P, fi90, be-ki |  |  | 1 | DB | 3389110080001 | 8536508099 |  |  | 86436 | 110205.9
| K150C503HP | Kézi kapcsolókészülékek és jelzőkészülékek | Kézikapcsoló, 150A, 3P, fi90, be-ki |  |  | 1 | DB | 3389110080353 | 8536508099 |  |  | 85734 | 109310.85
| K150D002WP | Kézi kapcsolókészülékek és jelzőkészülékek | Kézikapcsoló, 150A, 2P, irányváltó |  |  | 1 | DB | 3389110084955 | 8536508099 |  |  | 100040 | 127551
| K150D004AP | Kézi kapcsolókészülékek és jelzőkészülékek | Kézikapcsoló, 150A, 4P, fi45, be-ki |  |  | 1 | DB | 3389110083309 | 8536508099 |  |  | 104945 | 133804.875
| K150D004HP | Kézi kapcsolókészülékek és jelzőkészülékek | Kézikapcsoló, 150A, 4P, fi90, be-ki |  |  | 1 | DB | 3389110080131 | 8536508099 |  |  | 85204 | 108635.1
| K150D504HP | Kézi kapcsolókészülékek és jelzőkészülékek | Kézikapcsoló, 150A, 4P, fi90, be-ki |  |  | 1 | DB | 3389110080681 | 8536501999 |  |  | 97581 | 124415.775
| K150E003WP | Kézi kapcsolókészülékek és jelzőkészülékek | Kézikapcsoló, 150A, 3P, irányváltó |  |  | 1 | DB | 3389110085037 | 8536508099 |  |  | 115626 | 147423.15
S9K150F003UP | K150F003UP | Kézi kapcsolókészülékek és jelzőkészülékek | Kézikapcsoló, 150A, 3P, 3fok.átkapcsoló |  |  | 1 | DB | 3389110083392 | 8536508099 |  |  | 125707 | 160276.425
| K150F013UP | Kézi kapcsolókészülékek és jelzőkészülékek | Kézikapcsoló, 150A, 3P, 2fok.átkapcsoló |  |  | 1 | DB | 3389110084252 | 8536508099 |  |  | 125707 | 160276.425
| K150H001YP | Kézi kapcsolókészülékek és jelzőkészülékek | Kézikapcsoló, 150A, 3fok., csillag-delta |  |  | 1 | DB | 3389110084672 | 8536508099 |  |  | 162860 | 207646.5
| K150H004UP | Kézi kapcsolókészülékek és jelzőkészülékek | Kézikapcsoló, 150A, 4P, 3fok.átkapcsoló |  |  | 1 | DB | 3389110084146 | 8536508099 |  |  | 171615 | 218809.125
| K150H014UP | Kézi kapcsolókészülékek és jelzőkészülékek | Kézikapcsoló, 150A, 4P, 2fok.,átkapcsoló |  |  | 1 | DB | 3389110084504 | 8536508099 |  |  | 155817 | 198666.675
| K150K006YP | Kézi kapcsolókészülékek és jelzőkészülékek | Kézikapcsoló, 150A, 5fok., csillag-delta |  |  | 1 | DB | 3389110084894 | 8536508099 |  |  | 190174 | 242471.85
| K1A001A | Kézi kapcsolókészülékek és jelzőkészülékek | Kapcsolótest 1P 2 állású |  |  | 1 | DB | 3389110442922 | 8538909999 |  |  | 4183 | 5333.325
S9K1A001ACH | K1A001ACH | Kézi kapcsolókészülékek és jelzőkészülékek | Kézikapcsoló, 12A, D22, 1P, fi45, be-ki |  | * | 1 | DB | 3389110079302 | 8536501999 |  |  | 5402 | 6887.55
| K1A001AL | Kézi kapcsolókészülékek és jelzőkészülékek | Kézi kapcsolótest |  |  | 1 | DB | 3389110792034 | 8538909999 |  |  | 3123 | 3981.825
S9K1A001ALH | K1A001ALH | Kézi kapcsolókészülékek és jelzőkészülékek | Kézikapcsoló, 12A, multifix, 1P, fi45, be-ki |  | * | 1 | DB | 3389110079319 | 8536508099 |  |  | 5502 | 7015.05
| K1A001AX | Kézi kapcsolókészülékek és jelzőkészülékek | Kézikapcsoló test |  |  | 1 | DB | 3389110792645 | 8538909999 |  |  | 6165 | 7860.375
| K1A001B | Kézi kapcsolókészülékek és jelzőkészülékek | Kézikapcsoló test |  |  | 1 | DB | 3389110476699 | 8538909999 |  |  | 2759 | 3517.725
| K1A001T | Kézi kapcsolókészülékek és jelzőkészülékek | Kézikapcsoló test |  |  | 1 | DB | 3389110443363 | 8536508099 |  |  | 3183 | 4058.325
| K1A001TCH | Kézi kapcsolókészülékek és jelzőkészülékek | Kézikapcsoló, 12A, D22, 1P, fi30, ki-be |  |  | 1 | DB | 3389110978438 | 8536508099 |  |  | 4226 | 5388.15
| K1A001TLH | Kézi kapcsolókészülékek és jelzőkészülékek | Kézikapcsoló, 12A, multifix, 1P, fi30, ki-be |  |  | 1 | DB | 3389110978445 | 8536508099 |  |  | 3558 | 4536.45
| K1A002TCH | Kézi kapcsolókészülékek és jelzőkészülékek | Kézikapcsoló, 12A, D22, 1P, fi30, be-ki |  |  | 1 | DB | 3389110978452 | 8536508099 |  |  | 3974 | 5066.85
| K1A002TLH | Kézi kapcsolókészülékek és jelzőkészülékek | Kézikapcsoló, 12A, multifix, 1P, fi30, be-ki |  |  | 1 | DB | 3389110978469 | 8536508099 |  |  | 3501 | 4463.775
| K1A1001H | Kézi kapcsolókészülékek és jelzőkészülékek | K1 érintkező blokk |  |  | 1 | DB | 3389110416428 | 8536508099 |  |  | 2759 | 3517.725
| K1A501A | Kézi kapcsolókészülékek és jelzőkészülékek | Kézikapcsolótest |  |  | 1 | DB | 3389110445831 | 8538909999 |  |  | 5408 | 6895.2
| K1A501T | Kézi kapcsolókészülékek és jelzőkészülékek | K1 érintkező blokk |  |  | 1 | DB | 3389110445916 | 8536508099 |  |  | 4170 | 5316.75
| K1B001D | Kézi kapcsolókészülékek és jelzőkészülékek | Kézikapcsoló test |  |  | 1 | DB | 3389110443691 | 8536508099 |  |  | 3219 | 4104.225
| K1B001S | Kézi kapcsolókészülékek és jelzőkészülékek | K1 érintkező blokk |  |  | 1 | DB | 3389110445657 | 8536508099 |  |  | 3614 | 4607.85
| K1B001SX | Kézi kapcsolókészülékek és jelzőkészülékek | K1 érintkező blokk |  |  | 1 | DB | 3389110795509 | 8538909999 |  |  | 6701 | 8543.775
| K1B001U | Kézi kapcsolókészülékek és jelzőkészülékek | Kézikapcsoló test 12-20A 1P |  |  | 1 | DB | 3389110443714 | 8536508099 |  |  | 3281 | 4183.275
| K1B001UCH | Kézi kapcsolókészülékek és jelzőkészülékek | Kézikapcsoló, 12A, D22, 1P, 3fok.átkapcsoló |  | * | 1 | DB | 3389110978513 | 8536508099 |  |  | 5387 | 6868.425
| K1B001UL | Kézi kapcsolókészülékek és jelzőkészülékek | Kézikapcsoló test |  |  | 1 | DB | 3389110792614 | 8536508099 |  |  | 3228 | 4115.7
S9K1B001ULH | K1B001ULH | Kézi kapcsolókészülékek és jelzőkészülékek | Kézikapcsoló, 12A, multifix, 1P, 3fok.átkapcsoló |  | * | 1 | DB | 3389110978520 | 8536508099 |  |  | 5781 | 7370.775
| K1B001UX | Kézi kapcsolókészülékek és jelzőkészülékek | Kézikapcsoló test |  |  | 1 | DB | 3389110792775 | 8538909999 |  |  | 6768 | 8629.2
| K1B002A | Kézi kapcsolókészülékek és jelzőkészülékek | Működtető kapcsolótest |  |  | 1 | DB | 3389110442946 | 8536508099 |  |  | 2920 | 3723
S9K1B002ACH | K1B002ACH | Kézi kapcsolókészülékek és jelzőkészülékek | Kézikapcsoló, 12A, D22, 2P, fi45, be-ki |  | * | 1 | DB | 3389110981131 | 8536508099 |  |  | 4792 | 6109.8
| K1B002AL | Kézi kapcsolókészülékek és jelzőkészülékek | Kézikapcsoló test |  |  | 1 | DB | 3389110792393 | 8536508099 |  |  | 3344 | 4263.6
| K1B002ALH | Kézi kapcsolókészülékek és jelzőkészülékek | Kézikapcsoló, 12A, multifix, 2P, fi45, be-ki |  | * | 1 | DB | 3389110079326 | 8536508099 |  |  | 4926 | 6280.65
| K1B002AX | Kézi kapcsolókészülékek és jelzőkészülékek | Kézikapcsoló test |  |  | 1 | DB | 3389110792652 | 8538909999 |  |  | 6672 | 8506.8
| K1B002B | Kézi kapcsolókészülékek és jelzőkészülékek | Kézikapcsoló test |  |  | 1 | DB | 3389110476705 | 8536508099 |  |  | 3219 | 4104.225
| K1B002G | Kézi kapcsolókészülékek és jelzőkészülékek | Kézikapcsoló test |  |  | 1 | DB | 3389110444629 | 8538909999 |  |  | 3234 | 4123.35
| K1B002N | Kézi kapcsolókészülékek és jelzőkészülékek | Kézikapcsoló test |  |  | 1 | DB | 3389110442755 | 8536508099 |  |  | 3219 | 4104.225
| K1B002NCH | Kézi kapcsolókészülékek és jelzőkészülékek | Kézikapcsoló, 12A, D22, 1P, 2fok.fokozatkapcsoló |  |  | 1 | DB | 3389110978803 | 8536508099 |  |  | 4755 | 6062.625
| K1B002NLH | Kézi kapcsolókészülékek és jelzőkészülékek | Kézikapcsoló, 12A, multifix, 1P, 2fok.fokozatkapcsoló |  | * | 1 | DB | 3389110978810 | 8536508099 |  |  | 4469 | 5697.975
| K1B002Q | Kézi kapcsolókészülékek és jelzőkészülékek | Kézikapcsoló test |  |  | 1 | DB | 3389110442359 | 8538909999 |  |  | 3219 | 4104.225
| K1B002QCH | Kézi kapcsolókészülékek és jelzőkészülékek | Kézikapcsoló, 12A, D22, 1P, 2fok.+0 fokozatkapcsoló |  |  | 1 | DB | 3389110978704 | 8536508099 |  |  | 4956 | 6318.9
| K1B002QL | Kézi kapcsolókészülékek és jelzőkészülékek | Kézikapcsoló test |  |  | 1 | DB | 3389110793659 | 8538909999 |  |  | 3074 | 3919.35
| K1B002QLH | Kézi kapcsolókészülékek és jelzőkészülékek | Kézikapcsoló, 12A, multifix, 1P, 2fok.+0 |  | * | 1 | DB | 3389110978711 | 8536508099 |  |  | 4572 | 5829.3
| K1B002QX | Kézi kapcsolókészülékek és jelzőkészülékek | Kézikapcsoló test |  |  | 1 | DB | 3389110794151 | 8538909999 |  |  | 6768 | 8629.2
| K1B003B | Kézi kapcsolókészülékek és jelzőkészülékek | Kézikapcsoló test |  |  | 1 | DB | 3389110476712 | 8538909999 |  |  | 3706 | 4725.15
| K1B003BL | Kézi kapcsolókészülékek és jelzőkészülékek | Kézikapcsoló test |  |  | 1 | DB | 3389110793017 | 8538909999 |  |  | 4301 | 5483.775
| K1B003T | Kézi kapcsolókészülékek és jelzőkészülékek | Kézikapcsoló test |  |  | 1 | DB | 3389110443387 | 8536508099 |  |  | 3219 | 4104.225
| K1B003TCH | Kézi kapcsolókészülékek és jelzőkészülékek | Kézikapcsoló, 12A, D22, 1P, fi30, ki-be |  |  | 1 | DB | 3389110978476 | 8536508099 |  |  | 6350 | 8096.25
| K1B003TLH | Kézi kapcsolókészülékek és jelzőkészülékek | Kézikapcsoló, 12A, multifix, 1P, fi30, ki-be |  |  | 1 | DB | 3389110978483 | 8536508099 |  |  | 4473 | 5703.075
| K1B004T | Kézi kapcsolókészülékek és jelzőkészülékek | Kézikapcsoló test |  |  | 1 | DB | 3389110443400 | 8536508099 |  |  | 3875 | 4940.625
| K1B004TCH | Kézi kapcsolókészülékek és jelzőkészülékek | Kézikapcsoló, 12A, D22, 1P, fi30, ki-be |  |  | 1 | DB | 3389110978490 | 8536508099 |  |  | 4755 | 6062.625
| K1B004TLH | Kézi kapcsolókészülékek és jelzőkészülékek | Kézikapcsoló, 12A, multifix, 1P, fi30, ki-be |  |  | 1 | DB | 3389110978506 | 8538100090 |  |  | 4073 | 5193.075
| K1B006T | Kézi kapcsolókészülékek és jelzőkészülékek | Kézikapcsoló test |  |  | 1 | DB | 3389110443424 | 8538909999 |  |  | 3219 | 4104.225
| K1B006TCH | Kézi kapcsolókészülékek és jelzőkészülékek | Kézikapcsoló, 12A, D22, irányváltó |  |  | 1 | DB | 3389110978681 | 8536501999 |  |  | 5036 | 6420.9
| K1B006TL | Kézi kapcsolókészülékek és jelzőkészülékek | K1 érintkező blokk |  |  | 1 | DB | 3389110792966 | 8538909999 |  |  | 3700 | 4717.5
| K1B006TLH | Kézi kapcsolókészülékek és jelzőkészülékek | Kézikapcsoló, 12A, multifix, irányváltó |  | * | 1 | DB | 3389110978698 | 8536508099 |  |  | 4282 | 5459.55
| K1B006TX | Kézi kapcsolókészülékek és jelzőkészülékek | K1 érintkező blokk |  |  | 1 | DB | 3389110793284 | 8538909999 |  |  | 7825 | 9976.875
| K1B011U | Kézi kapcsolókészülékek és jelzőkészülékek | Kézikapcsoló test 12-20A 1P |  |  | 1 | DB | 3389110443806 | 8536508099 |  |  | 3281 | 4183.275
| K1B011UCH | Kézi kapcsolókészülékek és jelzőkészülékek | Kézikapcsoló, 12A, D22, 1P, 2fok.átkapcsoló |  |  | 1 | DB | 3389110978605 | 8536508099 |  |  | 5017 | 6396.675
S9K1B011ULH | K1B011ULH | Kézi kapcsolókészülékek és jelzőkészülékek | Kézikapcsoló, 12A, multifix, 1P, 2fok.átkapcsoló |  | * | 1 | DB | 3389110978612 | 8536508099 |  |  | 3809 | 4856.475
| K1B011UX | Kézi kapcsolókészülékek és jelzőkészülékek | Kézikapcsoló test |  |  | 1 | DB | 3389110793239 | 8536508099 |  |  | 6779 | 8643.225
| K1B023B | Kézi kapcsolókészülékek és jelzőkészülékek | K1 érintkező blokk |  |  | 1 | DB | 3389110476828 | 8536508099 |  |  | 3219 | 4104.225
| K1B1002H | Kézi kapcsolókészülékek és jelzőkészülékek | Kézikapcsoló test |  |  | 1 | DB | 3389110416466 | 8536508099 |  |  | 3614 | 4607.85
| K1B1002HCH | Kézi kapcsolókészülékek és jelzőkészülékek | Kézikapcsoló, 12A, D22, 2P, fi90, be-ki |  | * | 1 | DB | 3389110978377 | 8536501999 |  |  | 4807 | 6128.925
| K1B1002HL | Kézi kapcsolókészülékek és jelzőkészülékek | Kézikapcsoló test |  |  | 1 | DB | 3389110792461 | 8538909999 |  |  | 3858 | 4918.95
S9K1B1002HLH | K1B1002HLH | Kézi kapcsolókészülékek és jelzőkészülékek | Kézikapcsoló, 12A, multifix, 2P, fi90, be-ki |  | * | 1 | DB | 3389110978391 | 8536508099 |  |  | 4031 | 5139.525
| K1B1002HX | Kézi kapcsolókészülékek és jelzőkészülékek | K1 érintkező blokk |  |  | 1 | DB | 3389110792706 | 8538909999 |  |  | 6863 | 8750.325
| K1B501U | Kézi kapcsolókészülékek és jelzőkészülékek | K1 kézikapcsoló test |  |  | 1 | DB | 3389110446098 | 8536508099 |  |  | 5460 | 6961.5
| K1B502A | Kézi kapcsolókészülékek és jelzőkészülékek | Kézikapcsoló test |  |  | 1 | DB | 3389110445848 | 8538909999 |  |  | 5006 | 6382.65
| K1B506T | Kézi kapcsolókészülékek és jelzőkészülékek | Kézikapcsoló test |  |  | 1 | DB | 3389110445961 | 8536508099 |  |  | 4280 | 5457
| K1C002L | Kézi kapcsolókészülékek és jelzőkészülékek | Kézikapcsoló test |  |  | 1 | DB | 3389110442281 | 8536508099 |  |  | 4565 | 5820.375
| K1C002LX | Kézi kapcsolókészülékek és jelzőkészülékek | Kézikapcsoló csatlakozó blokk |  |  | 1 | DB | 3389110795417 | 8538909999 |  |  | 9980 | 12724.5
| K1C003A | Kézi kapcsolókészülékek és jelzőkészülékek | Kézikapcsoló test |  |  | 1 | DB | 3389110442953 | 8536508099 |  |  | 4589 | 5850.975
S9K1C003ACH | K1C003ACH | Kézi kapcsolókészülékek és jelzőkészülékek | Kézikapcsoló, 12A, D22, 3P, fi45, be-ki |  |  | 1 | DB | 3389110079340 | 8536508099 |  |  | 5870 | 7484.25
| K1C003AL | Kézi kapcsolókészülékek és jelzőkészülékek | Kézikapcsoló test |  |  | 1 | DB | 3389110792409 | 8536508099 |  |  | 3970 | 5061.75
S9K1C003ALH | K1C003ALH | Kézi kapcsolókészülékek és jelzőkészülékek | Kézikapcsoló, 12A, multifix, 3P, fi45, be-ki |  | * | 1 | DB | 3389110079357 | 8536508099 |  |  | 4801 | 6121.275
| K1C003G | Kézi kapcsolókészülékek és jelzőkészülékek | Kézikapcsoló érintkezőblokk |  |  | 1 | DB | 3389110444636 | 8538909999 |  |  | 4441 | 5662.275
| K1C003GL | Kézi kapcsolókészülékek és jelzőkészülékek | Kézi kapcsoló test |  |  | 1 | DB | 3389110793574 | 8536508099 |  |  | 4255 | 5425.125
| K1C003GX | Kézi kapcsolókészülékek és jelzőkészülékek | Kézikapcsoló test |  |  | 1 | DB | 3389110793895 | 8538909999 |  |  | 6660 | 8491.5
| K1C003H | Kézi kapcsolókészülékek és jelzőkészülékek | Kézikapcsoló test |  |  | 1 | DB | 3389110443455 | 8538909999 |  |  | 4653 | 5932.575
| K1C003HCH | Kézi kapcsolókészülékek és jelzőkészülékek | Kézikapcsoló, 12A, D22, 3P, fi90, be-ki |  |  | 1 | DB | 3389110978384 | 8536508099 |  |  | 5513 | 7029.075
| K1C003HLH | Kézi kapcsolókészülékek és jelzőkészülékek | Kézikapcsoló, 12A, multifix, 3P, fi90, be-ki |  |  | 1 | DB | 3389110978407 | 8536508099 |  |  | 4397 | 5606.175
| K1C003N | Kézi kapcsolókészülékek és jelzőkészülékek | Kézikapcsoló test 3 állású |  |  | 1 | DB | 3389110442786 | 8536508099 |  |  | 4441 | 5662.275
| K1C003NCH | Kézi kapcsolókészülékek és jelzőkészülékek | Kézikapcsoló, 12A, D22, 1P, 3fok.fokozatkapcsoló |  |  | 1 | DB | 3389110978827 | 8538909999 |  |  | 6250 | 7968.75
| K1C003NL | Kézi kapcsolókészülékek és jelzőkészülékek | Kézikapcsoló test |  |  | 1 | DB | 3389110793758 | 8536508099 |  |  | 4371 | 5573.025
| K1C003NLH | Kézi kapcsolókészülékek és jelzőkészülékek | Kézikapcsoló, 12A, multifix, 1P, 3fok.fokozatkapcsoló |  | * | 1 | DB | 3389110978834 | 8536508099 |  |  | 4991 | 6363.525
| K1C003NX | Kézi kapcsolókészülékek és jelzőkészülékek | Érintkezőblokk 3állású 1P |  |  | 1 | DB | 3389110794229 | 8538909999 |  |  | 6712 | 8557.8
| K1C003Q | Kézi kapcsolókészülékek és jelzőkészülékek | Kézi kapcsoló test |  | * | 1 | DB | 3389110442366 | 8538909999 |  |  | 4565 | 5820.375
S9K1C003QCH | K1C003QCH | Kézi kapcsolókészülékek és jelzőkészülékek | Kézikapcsoló, 12A, D22, 1P, 3fok.+0 fokozatkapcsoló |  | * | 1 | DB | 3389110978728 | 8536508099 |  |  | 5930 | 7560.75
| K1C003QL | Kézi kapcsolókészülékek és jelzőkészülékek | Kézikapcsoló test |  |  | 1 | DB | 3389110793666 | 8538909999 |  |  | 4371 | 5573.025
S9K1C003QLH | K1C003QLH | Kézi kapcsolókészülékek és jelzőkészülékek | Kézikapcsoló, 12A, multifix, 1P, 3fok.+0 |  | * | 1 | DB | 3389110978735 | 8536508099 |  |  | 4991 | 6363.525
| K1C003QX | Kézi kapcsolókészülékek és jelzőkészülékek | Kézi kapcsolótest 3 állású |  |  | 1 | DB | 3389110794168 | 8538909999 |  |  | 6788 | 8654.7
| K1C004B | Kézi kapcsolókészülékek és jelzőkészülékek | Kézikapcsoló test |  |  | 1 | DB | 3389110476736 | 8536508099 |  |  | 4565 | 5820.375
| K1C004BL | Kézi kapcsolókészülékek és jelzőkészülékek | Kézikapcsoló test |  |  | 1 | DB | 3389110793024 | 8538909999 |  |  | 4371 | 5573.025
| K1C004BX | Kézi kapcsolókészülékek és jelzőkészülékek | Kézikapcsoló test |  |  | 1 | DB | 3389110793314 | 8538909999 |  |  | 6480 | 8262
| K1C005B | Kézi kapcsolókészülékek és jelzőkészülékek | Kézikapcsoló test |  |  | 1 | DB | 3389110476743 | 8536508099 |  |  | 4565 | 5820.375
| K1C005BL | Kézi kapcsolókészülékek és jelzőkészülékek | Kézikapcsoló test |  |  | 1 | DB | 3389110793031 | 8538909999 |  |  | 4173 | 5320.575
| K1C006B | Kézi kapcsolókészülékek és jelzőkészülékek | Kézikapcsoló test |  |  | 1 | DB | 3389110476750 | 8536508099 |  |  | 4565 | 5820.375
| K1C006BL | Kézi kapcsolókészülékek és jelzőkészülékek | Kézikapcsoló test |  |  | 1 | DB | 3389110793048 | 8536508099 |  |  | 4371 | 5573.025
| K1C007B | Kézi kapcsolókészülékek és jelzőkészülékek | Kézikapcsoló test |  |  | 1 | DB | 3389110476767 | 8538909999 |  |  | 5478 | 6984.45
| K1C007BL | Kézi kapcsolókészülékek és jelzőkészülékek | Kézikapcsoló test |  |  | 1 | DB | 3389110793055 | 8538909999 |  |  | 4173 | 5320.575
| K1C007BX | Kézi kapcsolókészülékek és jelzőkészülékek | Kézikapcsoló test |  |  | 1 | DB | 3389110793345 | 8538909999 |  |  | 6480 | 8262
| K1C007T | Kézi kapcsolókészülékek és jelzőkészülékek | Kézikapcsoló test |  |  | 1 | DB | 3389110443448 | 8536508099 |  |  | 4565 | 5820.375
| K1C024B | Kézi kapcsolókészülékek és jelzőkészülékek | Kézikapcsoló test |  |  | 1 | DB | 3389110476835 | 8536508099 |  |  | 4565 | 5820.375
| K1C025B | Kézi kapcsolókészülékek és jelzőkészülékek | Kézikapcsoló test |  |  | 1 | DB | 3389110476842 | 8536508099 |  |  | 4565 | 5820.375
| K1C026B | Kézi kapcsolókészülékek és jelzőkészülékek | Kézikapcsoló test |  |  | 1 | DB | 3389110476859 | 8538909999 |  |  | 4565 | 5820.375
| K1C027B | Kézi kapcsolókészülékek és jelzőkészülékek | Kézikapcsoló test |  |  | 1 | DB | 3389110476866 | 8536508099 |  |  | 4565 | 5820.375
| K1C027BL | Kézi kapcsolókészülékek és jelzőkészülékek | Kézikapcsoló test |  |  | 1 | DB | 3389110793154 | 8538909999 |  |  | 4371 | 5573.025
| K1C503A | Kézi kapcsolókészülékek és jelzőkészülékek | Kézikapcsoló test |  |  | 1 | DB | 3389110445855 | 8538909999 |  |  | 6515 | 8306.625
| K1C503H | Kézi kapcsolókészülékek és jelzőkészülékek | Kézikapcsoló test |  |  | 1 | DB | 3389110445985 | 8536508099 |  |  | 6504 | 8292.6
| K1C503Q | Kézi kapcsolókészülékek és jelzőkészülékek | Kézikapcsoló test |  |  | 1 | DB | 3389110446258 | 8538909999 |  |  | 6360 | 8109
| K1C507B | Kézi kapcsolókészülékek és jelzőkészülékek | K1 érintkező blokk |  |  | 1 | DB | 3389110476989 | 8536508099 |  |  | 5283 | 6735.825
| K1D002S | Kézi kapcsolókészülékek és jelzőkészülékek | K1 érintkező blokk |  |  | 1 | DB | 3389110445664 | 8536508099 |  |  | 4818 | 6142.95
| K1D002U | Kézi kapcsolókészülékek és jelzőkészülékek | Kézikapcsoló test |  |  | 1 | DB | 3389110443752 | 8538909999 |  |  | 5283 | 6735.825
| K1D002UCH | Kézi kapcsolókészülékek és jelzőkészülékek | Kézikapcsoló, 12A, D22, 2P, 3fok.átkapcsoló |  | * | 1 | DB | 3389110978537 | 8536501999 |  |  | 6376 | 8129.4
| K1D002UL | Kézi kapcsolókészülékek és jelzőkészülékek | Kézikapcsoló aljzat |  |  | 1 | DB | 3389110792621 | 8538909999 |  |  | 4895 | 6241.125
S9K1D002ULH | K1D002ULH | Kézi kapcsolókészülékek és jelzőkészülékek | Kézikapcsoló, 12A, multifix, 2P, 3fok.átkapcsoló |  | * | 1 | DB | 3389110978544 | 8536508099 |  |  | 5422 | 6913.05
| K1D002UX | Kézi kapcsolókészülékek és jelzőkészülékek | Kézikapcsoló test |  |  | 1 | DB | 3389110792799 | 8536508099 |  |  | 7473 | 9528.075
| K1D002W | Kézi kapcsolókészülékek és jelzőkészülékek | Kézikapcsoló test |  |  | 1 | DB | 3389110445701 | 8538909999 |  |  | 5685 | 7248.375
| K1D003L | Kézi kapcsolókészülékek és jelzőkészülékek | Kézikapcsoló test |  |  | 1 | DB | 3389110442298 | 8536508099 |  |  | 5489 | 6998.475
| K1D004A | Kézi kapcsolókészülékek és jelzőkészülékek | Kézikapcsoló test |  |  | 1 | DB | 3389110442960 | 8536508099 |  |  | 4818 | 6142.95
| K1D004ACH | Kézi kapcsolókészülékek és jelzőkészülékek | Kézikapcsoló, 12A, D22, 4P, fi45, be-ki |  |  | 1 | DB | 3389110079364 | 8536508099 |  |  | 5403 | 6888.825
| K1D004ALH | Kézi kapcsolókészülékek és jelzőkészülékek | Kézikapcsoló, 12A, multifix, 4P, fi45, be-ki |  | * | 1 | DB | 3389110079371 | 8536508099 |  |  | 4333 | 5524.575
| K1D004G | Kézi kapcsolókészülékek és jelzőkészülékek | Kézikapcsoló test |  |  | 1 | DB | 3389110444759 | 8538909999 |  |  | 5239 | 6679.725
| K1D004GL | Kézi kapcsolókészülékek és jelzőkészülékek | Kézikapcsoló test |  |  | 1 | DB | 3389110793581 | 8538909999 |  |  | 4995 | 6368.625
| K1D004H | Kézi kapcsolókészülékek és jelzőkészülékek | Kézikapcsoló test |  |  | 1 | DB | 3389110443509 | 8536508099 |  |  | 5403 | 6888.825
| K1D004HCH | Kézi kapcsolókészülékek és jelzőkészülékek | Kézikapcsoló, 12A, D22, 4P, fi90, be-ki |  |  | 1 | DB | 3389110978414 | 8536508099 |  |  | 6547 | 8347.425
S9K1D004HLH | K1D004HLH | Kézi kapcsolókészülékek és jelzőkészülékek | Kézikapcsoló, 12A, multifix, 4P, fi90, be-ki |  |  | 1 | DB | 3389110978421 | 8536508099 |  |  | 5141 | 6554.775
| K1D004N | Kézi kapcsolókészülékek és jelzőkészülékek | Kézikapcsoló 4 állású léptetö |  |  | 1 | DB | 3389110442809 | 8536508099 |  |  | 5336 | 6803.4
S9K1D004NCH | K1D004NCH | Kézi kapcsolókészülékek és jelzőkészülékek | Kézikapcsoló, 12A, D22, 1P, 4fok.fokozatkapcsoló |  | * | 1 | DB | 3389110978858 | 8536508099 |  |  | 6255 | 7975.125
| K1D004NL | Kézi kapcsolókészülékek és jelzőkészülékek | Kézikapcsoló test |  |  | 1 | DB | 3389110793765 | 8538909999 |  |  | 5095 | 6496.125
| K1D004NLH | Kézi kapcsolókészülékek és jelzőkészülékek | Kézikapcsoló, 12A, multifix, 1P, 4fok.fokozatkapcsoló |  | * | 1 | DB | 3389110978865 | 8536508099 |  |  | 5735 | 7312.125
| K1D004NX | Kézi kapcsolókészülékek és jelzőkészülékek | Kézikapcsoló test 4 állású |  | * | 1 | DB | 3389110794236 | 8536508099 |  |  | 7020 | 8950.5
| K1D004Q | Kézi kapcsolókészülékek és jelzőkészülékek | Kézikapcsoló test |  |  | 1 | DB | 3389110442380 | 8538909999 |  |  | 5489 | 6998.475
| K1D004QCH | Kézi kapcsolókészülékek és jelzőkészülékek | Kézikapcsoló, 12A, D22, 1P, 4fok.+0 fokozatkapcsoló |  | * | 1 | DB | 3389110978759 | 8536508099 |  |  | 6660 | 8491.5
| K1D004QL | Kézi kapcsolókészülékek és jelzőkészülékek | Kézikapcsoló test |  |  | 1 | DB | 3389110793673 | 8538909999 |  |  | 5235 | 6674.625
| K1D004QLH | Kézi kapcsolókészülékek és jelzőkészülékek | Kézikapcsoló, 12A, multifix, 1P, 4fok.+0 |  | * | 1 | DB | 3389110978766 | 8536508099 |  |  | 6276 | 8001.9
| K1D004QX | Kézi kapcsolókészülékek és jelzőkészülékek | Kézikapcsoló test |  |  | 1 | DB | 3389110794175 | 8538909999 |  |  | 6933 | 8839.575
| K1D005T | Kézi kapcsolókészülékek és jelzőkészülékek | Kézikapcsoló test |  |  | 1 | DB | 3389110443417 | 8536508099 |  |  | 5044 | 6431.1
| K1D008B | Kézi kapcsolókészülékek és jelzőkészülékek | Kézikapcsoló test |  |  | 1 | DB | 3389110476774 | 8536508099 |  |  | 5489 | 6998.475
| K1D009B | Kézi kapcsolókészülékek és jelzőkészülékek | Kézikapcsoló test |  |  | 1 | DB | 3389110476781 | 8538909999 |  |  | 5489 | 6998.475
| K1D009BL | Kézi kapcsolókészülékek és jelzőkészülékek | Kézikapcsoló test |  |  | 1 | DB | 3389110793079 | 8536508099 |  |  | 5235 | 6674.625
| K1D009BX | Kézi kapcsolókészülékek és jelzőkészülékek | Kézikapcsoló test |  |  | 1 | DB | 3389110856903 | 8536508099 |  |  | 6721 | 8569.275
| K1D010B | Kézi kapcsolókészülékek és jelzőkészülékek | Kézikapcsoló test |  |  | 1 | DB | 3389110476798 | 8536508099 |  |  | 5489 | 6998.475
| K1D010BL | Kézi kapcsolókészülékek és jelzőkészülékek | Kézikapcsoló test |  |  | 1 | DB | 3389110793086 | 8536508099 |  |  | 5235 | 6674.625
S9K1D011B | K1D011B | Kézi kapcsolókészülékek és jelzőkészülékek | Kézikapcsoló test |  | * | 1 | DB | 3389110476804 | 8536508099 |  |  | 5544 | 7068.6
| K1D011BL | Kézi kapcsolókészülékek és jelzőkészülékek | Kézikapcsoló test |  |  | 1 | DB | 3389110793093 | 8538909999 |  |  | 5235 | 6674.625
| K1D012G | Kézi kapcsolókészülékek és jelzőkészülékek | Kézikapcsoló test |  |  | 1 | DB | 3389110444773 | 8536508099 |  |  | 5283 | 6735.825
| K1D012N | Kézi kapcsolókészülékek és jelzőkészülékek | Kézikapcsoló test |  |  | 1 | DB | 3389110444018 | 8538909999 |  |  | 5283 | 6735.825
| K1D012NCH | Kézi kapcsolókészülékek és jelzőkészülékek | Kézikapcsoló, 12A, D22, 2P, 2fok.fokozatkapcsoló |  |  | 1 | DB | 3389110979008 | 8536508099 |  |  | 9954 | 12691.35
| K1D012NLH | Kézi kapcsolókészülékek és jelzőkészülékek | Kézikapcsoló, 12A, multifix, 2P, 2fok.fokozatkapcsoló |  |  | 1 | DB | 3389110979015 | 8536508099 |  |  | 6313 | 8049.075
| K1D012NX | Kézi kapcsolókészülékek és jelzőkészülékek | Kézikapcsoló test |  |  | 1 | DB | 3389110794960 | 8538909999 |  |  | 7338 | 9355.95
| K1D012Q | Kézi kapcsolókészülékek és jelzőkészülékek | Kézikapcsoló test |  |  | 1 | DB | 3389110442496 | 8536508099 |  |  | 5283 | 6735.825
| K1D012QCH | Kézi kapcsolókészülékek és jelzőkészülékek | Kézikapcsoló, 12A, D22, 2P, 2fok.+0 fokozatkapcsoló |  |  | 1 | DB | 3389110978902 | 8536508099 |  |  | 5781 | 7370.775
| K1D012QLH | Kézi kapcsolókészülékek és jelzőkészülékek | Kézikapcsoló, 12A, multifix, 2P, 2fok.+0 |  |  | 1 | DB | 3389110978919 | 8536508099 |  |  | 5292 | 6747.3
| K1D012U | Kézi kapcsolókészülékek és jelzőkészülékek | Kézikapcsoló test |  |  | 1 | DB | 3389110443813 | 8536508099 |  |  | 5283 | 6735.825
| K1D012UCH | Kézi kapcsolókészülékek és jelzőkészülékek | Kézikapcsoló, 12A, D22, 2P, 3fok.átkapcsoló |  |  | 1 | DB | 3389110978629 | 8536508099 |  |  | 6086 | 7759.65
| K1D012UL | Kézi kapcsolókészülékek és jelzőkészülékek | Kézikapcsoló test |  |  | 1 | DB | 3389110792928 | 8538909999 |  |  | 5033 | 6417.075
S9K1D012ULH | K1D012ULH | Kézi kapcsolókészülékek és jelzőkészülékek | Kézikapcsoló, 12A, multifix, 2P, 2fok.átkapcsoló |  | * | 1 | DB | 3389110978636 | 8536508099 |  |  | 5314 | 6775.35
| K1D022W | Kézi kapcsolókészülékek és jelzőkészülékek | Kézikapcsoló test 2P 3 állású |  |  | 1 | DB | 3389110445725 | 8536508099 |  |  | 5685 | 7248.375
| K1D023M | Kézi kapcsolókészülékek és jelzőkészülékek | K1 érintkező blokk |  |  | 1 | DB | 3389110445558 | 8536508099 |  |  | 5283 | 6735.825
| K1D023MCH | Kézi kapcsolókészülékek és jelzőkészülékek | Kézikapcsoló, 12A, D22, 3fok.+0 voltmérő |  |  | 1 | DB | 3389110979251 | 8536508099 |  |  | 5519 | 7036.725
| K1D023MLH | Kézi kapcsolókészülékek és jelzőkészülékek | Kézikapcsoló, 12A, multifix, 3fok.+0 vol |  |  | 1 | DB | 3389110979268 | 8536508099 |  |  | 5509 | 7023.975
| K1D024M | Kézi kapcsolókészülékek és jelzőkészülékek | Kézikapcsoló test |  |  | 1 | DB | 3389110445565 | 8538909999 |  |  | 5489 | 6998.475
| K1D024MCH | Kézi kapcsolókészülékek és jelzőkészülékek | Kézikapcsoló, 12A, D22, 3fok.+0 voltmérő |  | * | 1 | DB | 3389110979299 | 8536508099 |  |  | 5930 | 7560.75
| K1D024MLH | Kézi kapcsolókészülékek és jelzőkészülékek | Kézikapcsoló, 12A, multifix, 3fok.+0 vol |  | * | 1 | DB | 3389110979305 | 8536508099 |  |  | 4750 | 6056.25
| K1D024MX | Kézi kapcsolókészülékek és jelzőkészülékek | Volt mérő kézikapcsolótest |  |  | 1 | DB | 3389110794892 | 8538909999 |  |  | 6747 | 8602.425
| K1D028B | Kézi kapcsolókészülékek és jelzőkészülékek | Kézikapcsoló test |  |  | 1 | DB | 3389110476873 | 8538909999 |  |  | 5489 | 6998.475
| K1D029B | Kézi kapcsolókészülékek és jelzőkészülékek | K1 érintkező blokk |  |  | 1 | DB | 3389110476880 | 8536508099 |  |  | 5489 | 6998.475
| K1D029BX | Kézi kapcsolókészülékek és jelzőkészülékek | Kapcsolóegység |  |  | 1 | DB | 3389110793420 | 8538909999 |  |  | 6933 | 8839.575
| K1D030B | Kézi kapcsolókészülékek és jelzőkészülékek | K1 Kézikapcsoló test |  |  | 1 | DB | 3389110476897 | 8536508099 |  |  | 5489 | 6998.475
| K1D030BL | Kézi kapcsolókészülékek és jelzőkészülékek | Kézikapcsoló test |  |  | 1 | DB | 3389110793185 | 8536508099 |  |  | 4995 | 6368.625
| K1D031B | Kézi kapcsolókészülékek és jelzőkészülékek | Kézikapcsoló test |  |  | 1 | DB | 3389110476903 | 8536508099 |  |  | 5489 | 6998.475
| K1D032B | Kézi kapcsolókészülékek és jelzőkészülékek | Kézikapcsoló BCD kódoló |  |  | 1 | DB | 3389110476910 | 8536508099 |  |  | 5598 | 7137.45
| K1D032BL | Kézi kapcsolókészülékek és jelzőkészülékek | Kézikapcsoló test |  |  | 1 | DB | 3389110793208 | 8538909999 |  |  | 5286 | 6739.65
| K1D033M | Kézi kapcsolókészülékek és jelzőkészülékek | K1 érintkező blokk |  |  | 1 | DB | 3389110445602 | 8536508099 |  |  | 5283 | 6735.825
| K1D033MCH | Kézi kapcsolókészülékek és jelzőkészülékek | Kézikapcsoló, 12A, D22, 3fok. voltmérő v |  |  | 1 | DB | 3389110979275 | 8536508099 |  |  | 5519 | 7036.725
| K1D033MLH | Kézi kapcsolókészülékek és jelzőkészülékek | Kézikapcsoló, 12A, multifix, 3fok. voltm |  |  | 1 | DB | 3389110979282 | 8536508099 |  |  | 5292 | 6747.3
| K1D034M | Kézi kapcsolókészülékek és jelzőkészülékek | K1 érintkező blokk |  |  | 1 | DB | 3389110445619 | 8536508099 |  |  | 5489 | 6998.475
| K1D034MCH | Kézi kapcsolókészülékek és jelzőkészülékek | Kézikapcsoló, 12A, D22, 3fok. voltmérő v |  | * | 1 | DB | 3389110979312 | 8536508099 |  |  | 5661 | 7217.775
| K1D034MLH | Kézi kapcsolókészülékek és jelzőkészülékek | Kézikapcsoló, 12A, multifix, 3fok. voltm |  |  | 1 | DB | 3389110979329 | 8536508099 |  |  | 5455 | 6955.125
| K1D504A | Kézi kapcsolókészülékek és jelzőkészülékek | Kézikapcsoló test |  |  | 1 | DB | 3389110445862 | 8536508099 |  |  | 6665 | 8497.875
| K1D504H | Kézi kapcsolókészülékek és jelzőkészülékek | Kézikapcsoló test |  |  | 1 | DB | 3389110445992 | 8536508099 |  |  | 6191 | 7893.525
| K1D512U | Kézi kapcsolókészülékek és jelzőkészülékek | Érintkezőblokk K1-hez |  |  | 1 | DB | 3389110446159 | 8536508099 |  |  | 8259 | 10530.225
| K1E003W | Kézi kapcsolókészülékek és jelzőkészülékek | Kézikapcsoló test |  |  | 1 | DB | 3389110445718 | 8536508099 |  |  | 6483 | 8265.825
| K1E003WL | Kézi kapcsolókészülékek és jelzőkészülékek | K1 érintkező blokk |  |  | 1 | DB | 3389110795547 | 8538909999 |  |  | 6488 | 8272.2
| K1E005ACH | Kézi kapcsolókészülékek és jelzőkészülékek | Kézikapcsoló, 12A, D22, 5P, fi45, be-ki |  |  | 1 | DB | 3389110079388 | 8536508099 |  |  | 5993 | 7641.075
| K1E005ALH | Kézi kapcsolókészülékek és jelzőkészülékek | Kézikapcsoló, 12A, multifix, 5p, fi45, b |  |  | 1 | DB | 3389110978339 | 8536508099 |  |  | 5808 | 7405.2
S9K1E005H | K1E005H | Kézi kapcsolókészülékek és jelzőkészülékek | Kézikapcsoló test |  |  | 1 | DB | 3389110443516 | 8536508099 |  |  | 6684 | 8522.1
| K1E005N | Kézi kapcsolókészülékek és jelzőkészülékek | Kézikapcsoló test |  |  | 1 | DB | 3389110443875 | 8538909999 |  |  | 6483 | 8265.825
| K1E005NCH | Kézi kapcsolókészülékek és jelzőkészülékek | Kézikapcsoló, 12A, D22, 1P, 5fok.fokozatkapcsoló |  |  | 1 | DB | 3389110978889 | 8536508099 |  |  | 6720 | 8568
| K1E005NL | Kézi kapcsolókészülékek és jelzőkészülékek | Kézikapcsoló test |  |  | 1 | DB | 3389110793772 | 8538909999 |  |  | 6313 | 8049.075
S9K1E005NLH | K1E005NLH | Kézi kapcsolókészülékek és jelzőkészülékek | Kézikapcsoló, 12A, multifix, 1P, 5fok.fokozatkapcsoló |  | * | 1 | DB | 3389110978896 | 8536508099 |  |  | 5957 | 7595.175
| K1E005NX | Kézi kapcsolókészülékek és jelzőkészülékek | Kézikapcsoló test |  |  | 1 | DB | 3389110794243 | 8536508099 |  |  | 7265 | 9262.875
| K1E005Q | Kézi kapcsolókészülékek és jelzőkészülékek | Kézikapcsoló test |  |  | 1 | DB | 3389110442397 | 8536508099 |  |  | 6790 | 8657.25
| K1E005QCH | Kézi kapcsolókészülékek és jelzőkészülékek | Kézikapcsoló, 12A, D22, 1P, 5fok.+0 fokozatkapcsoló |  |  | 1 | DB | 3389110978780 | 8536508099 |  |  | 8036 | 10245.9
| K1E005QLH | Kézi kapcsolókészülékek és jelzőkészülékek | Kézikapcsoló, 12A, multifix, 1P, 5fok.+0 |  |  | 1 | DB | 3389110978797 | 8536508099 |  |  | 7614 | 9707.85
| K1E005QX | Kézi kapcsolókészülékek és jelzőkészülékek | Kézikapcsoló test |  |  | 1 | DB | 3389110794182 | 8538909999 |  |  | 7131 | 9092.025
| K1E023W | Kézi kapcsolókészülékek és jelzőkészülékek | Kézikapcsoló test |  |  | 1 | DB | 3389110445732 | 8536508099 |  |  | 6790 | 8657.25
| K1E025M | Kézi kapcsolókészülékek és jelzőkészülékek | K1 érintkező blokk |  |  | 1 | DB | 3389110445572 | 8536508099 |  |  | 6790 | 8657.25
| K1E025MCH | Kézi kapcsolókészülékek és jelzőkészülékek | Kézikapcsoló, 12A, D22, 4fok.+0 voltmérő |  |  | 1 | DB | 3389110979336 | 8536508099 |  |  | 8973 | 11440.575
| K1E025MLH | Kézi kapcsolókészülékek és jelzőkészülékek | Kézikapcsoló, 12A, multifix, 3fok.+0 vol |  |  | 1 | DB | 3389110979343 | 8536508099 |  |  | 5313 | 6774.075
| K1E025MX | Kézi kapcsolókészülékek és jelzőkészülékek | Voltmérő kézikapcsolótest |  |  | 1 | DB | 3389110795332 | 8536508099 |  |  | 8353 | 10650.075
| K1E035MCH | Kézi kapcsolókészülékek és jelzőkészülékek | Kézikapcsoló, 12A, D22, 4fok. voltmérő v |  |  | 1 | DB | 3389110979350 | 8536508099 |  |  | 6645 | 8472.375
| K1E035MLH | Kézi kapcsolókészülékek és jelzőkészülékek | Kézikapcsoló, 12A, multifix, 4fok.+0 vol |  |  | 1 | DB | 3389110979367 | 8536508099 |  |  | 6395 | 8153.625
| K1F003M | Kézi kapcsolókészülékek és jelzőkészülékek | K1 érintkező blokk |  |  | 1 | DB | 3389110445510 | 8536508099 |  |  | 8135 | 10372.125
| K1F003MCH | Kézi kapcsolókészülékek és jelzőkészülékek | Kézikapcsoló, 12A, D22, 3fok.+0 árammérő |  | * | 1 | DB | 3389110979176 | 8536501999 |  |  | 8914 | 11365.35
| K1F003MLH | Kézi kapcsolókészülékek és jelzőkészülékek | Kézikapcsoló, 12A, multifix, 3fok.+0 ára |  | * | 1 | DB | 3389110979183 | 8536508099 |  |  | 8304 | 10587.6
| K1F003U | Kézi kapcsolókészülékek és jelzőkészülékek | Kézikapcsoló test |  |  | 1 | DB | 3389110443776 | 8536508099 |  |  | 7083 | 9030.825
S9K1F003UCH | K1F003UCH | Kézi kapcsolókészülékek és jelzőkészülékek | Kézikapcsoló, 12A, D22, 3P, 3fok.átkapcsoló |  | * | 1 | DB | 3389110978551 | 8536508099 |  |  | 8978 | 11446.95
| K1F003UL | Kézi kapcsolókészülékek és jelzőkészülékek | Kézikapcsoló test |  |  | 1 | DB | 3389110792638 | 8538909999 |  |  | 6962 | 8876.55
| K1F003ULH | Kézi kapcsolókészülékek és jelzőkészülékek | Kézikapcsoló, 12A, multifix, 3P, 3fok.átkapcsoló |  | * | 1 | DB | 3389110978568 | 8536508099 |  |  | 6262 | 7984.05
| K1F003UX | Kézi kapcsolókészülékek és jelzőkészülékek | Kézikapcsoló test |  |  | 1 | DB | 3389110792805 | 8538909999 |  |  | 7313 | 9324.075
| K1F006A | Kézi kapcsolókészülékek és jelzőkészülékek | Kapcsolótest 6P 2ÁLLÁSU |  |  | 1 | DB | 3389110443226 | 8538909999 |  |  | 6664 | 8496.6
| K1F006ACH | Kézi kapcsolókészülékek és jelzőkészülékek | Kézikapcsoló, 12A, D22, 6p, fi45, be-ki |  |  | 1 | DB | 3389110079395 | 8536508099 |  |  | 6812 | 8685.3
| K1F006ALH | Kézi kapcsolókészülékek és jelzőkészülékek | Kézikapcsoló, 12A, multifix, 6P, fi45, b |  |  | 1 | DB | 3389110978346 | 8536508099 |  |  | 5477 | 6983.175
| K1F006H | Kézi kapcsolókészülékek és jelzőkészülékek | Kézikapcsoló test |  |  | 1 | DB | 3389110443547 | 8538909999 |  |  | 7475 | 9530.625
| K1F006N | Kézi kapcsolókészülékek és jelzőkészülékek | Kézikapcsoló test |  |  | 1 | DB | 3389110443882 | 8538909999 |  |  | 7723 | 9846.825
| K1F006NL | Kézi kapcsolókészülékek és jelzőkészülékek | Kézikapcsoló test |  |  | 1 | DB | 3389110793789 | 8538909999 |  |  | 7370 | 9396.75
| K1F006NX | Kézi kapcsolókészülékek és jelzőkészülékek | Vezérlő kapcsoló |  |  | 1 | DB | 3389110794250 | 8536508099 |  |  | 8283 | 10560.825
| K1F006Q | Kézi kapcsolókészülékek és jelzőkészülékek | Kézikapcsoló test |  |  | 1 | DB | 3389110442403 | 8536508099 |  |  | 7870 | 10034.25
| K1F006QL | Kézi kapcsolókészülékek és jelzőkészülékek | Kézikapcsoló test |  |  | 1 | DB | 3389110793697 | 8538909999 |  |  | 7033 | 8967.075
| K1F012L | Kézi kapcsolókészülékek és jelzőkészülékek | Kézikapcsoló test |  |  | 1 | DB | 3389110442311 | 8538909999 |  |  | 7301 | 9308.775
| K1F012LL | Kézi kapcsolókészülékek és jelzőkészülékek | Kézikapcsoló test |  |  | 1 | DB | 3389110795370 | 8536501999 |  |  | 7126 | 9085.65
| K1F013G | Kézi kapcsolókészülékek és jelzőkészülékek | Kézikapcsoló test |  |  | 1 | DB | 3389110445145 | 8536508099 |  |  | 7509 | 9573.975
| K1F013M | Kézi kapcsolókészülékek és jelzőkészülékek | K1 érintkező blokk |  |  | 1 | DB | 3389110445534 | 8536508099 |  |  | 8135 | 10372.125
| K1F013MCH | Kézi kapcsolókészülékek és jelzőkészülékek | Kézikapcsoló, 12A, D22, 3fok. árammérő v |  |  | 1 | DB | 3389110979213 | 8536508099 |  |  | 7641 | 9742.275
| K1F013MLH | Kézi kapcsolókészülékek és jelzőkészülékek | Kézikapcsoló, 12A, multifix, 3fok. áramm |  |  | 1 | DB | 3389110979220 | 8536508099 |  |  | 6113 | 7794.075
| K1F013N | Kézi kapcsolókészülékek és jelzőkészülékek | Kézikapcsoló test |  |  | 1 | DB | 3389110444070 | 8536508099 |  |  | 7301 | 9308.775
| K1F013NCH | Kézi kapcsolókészülékek és jelzőkészülékek | Kézikapcsoló, 12A, D22, 2P, 3fok. |  |  | 1 | DB | 3389110979022 | 8536508099 |  |  | 7514 | 9580.35
| K1F013NLH | Kézi kapcsolókészülékek és jelzőkészülékek | Kézikapcsoló, 12A, multifix, 2P, 3fok.fokozatkapcsoló |  | * | 1 | DB | 3389110979039 | 8536508099 |  |  | 7195 | 9173.625
| K1F013NX | Kézi kapcsolókészülékek és jelzőkészülékek | Kézikapcsoló test |  | * | 1 | DB | 3389110794977 | 8536508099 |  |  | 8050 | 10263.75
| K1F013Q | Kézi kapcsolókészülékek és jelzőkészülékek | Kézikapcsoló test |  |  | 1 | DB | 3389110442502 | 8536508099 |  |  | 7301 | 9308.775
| K1F013QCH | Kézi kapcsolókészülékek és jelzőkészülékek | Kézikapcsoló, 12A, D22, 2P, 3fok.+0 fokozatkapcsoló |  |  | 1 | DB | 3389110978926 | 8536508099 |  |  | 8394 | 10702.35
| K1F013QLH | Kézi kapcsolókészülékek és jelzőkészülékek | Kézikapcsoló, 12A, multifix, 2P, 3fok.+0 |  | * | 1 | DB | 3389110978933 | 8536508099 |  |  | 11487 | 14645.925
| K1F013QX | Kézi kapcsolókészülékek és jelzőkészülékek | Kézikapcsoló test 3 állású |  |  | 1 | DB | 3389110794311 | 8536508099 |  |  | 7684 | 9797.1
| K1F013U | Kézi kapcsolókészülékek és jelzőkészülékek | Kézikapcsoló test |  |  | 1 | DB | 3389110443837 | 8536508099 |  |  | 7282 | 9284.55
| K1F013UCH | Kézi kapcsolókészülékek és jelzőkészülékek | Kézikapcsoló, 12A, D22, 3P, 2fok.átkapcsoló |  |  | 1 | DB | 3389110978643 | 8536508099 |  |  | 7290 | 9294.75
| K1F013ULH | Kézi kapcsolókészülékek és jelzőkészülékek | Kézikapcsoló, 12A, multifix, 3P, 2fok.átkapcsoló |  | * | 1 | DB | 3389110978650 | 8536508099 |  |  | 8840 | 11271
| K1F013UX | Kézi kapcsolókészülékek és jelzőkészülékek | Kézikapcsoló test |  |  | 1 | DB | 3389110793253 | 8536508099 |  |  | 7662 | 9769.05
| K1F022N | Kézi kapcsolókészülékek és jelzőkészülékek | Kézikapcsoló test |  |  | 1 | DB | 3389110444247 | 8536501999 |  |  | 7282 | 9284.55
| K1F022NCH | Kézi kapcsolókészülékek és jelzőkészülékek | Kézikapcsoló, 12A, D22, 3P, 2fok.fokozatkapcsoló |  |  | 1 | DB | 3389110979138 | 8536508099 |  |  | 7016 | 8945.4
| K1F022NL | Kézi kapcsolókészülékek és jelzőkészülékek | Kézikapcsoló test |  |  | 1 | DB | 3389110794694 | 8536501999 |  |  | 6962 | 8876.55
| K1F022NLH | Kézi kapcsolókészülékek és jelzőkészülékek | Kézikapcsoló, 12A, multifix, 3P, 2fok.fokozatkapcsoló |  |  | 1 | DB | 3389110979145 | 8536508099 |  |  | 6747 | 8602.425
| K1F022Q | Kézi kapcsolókészülékek és jelzőkészülékek | Kézikapcsoló test |  |  | 1 | DB | 3389110442618 | 8536508099 |  |  | 7282 | 9284.55
| K1F022QCH | Kézi kapcsolókészülékek és jelzőkészülékek | Kézikapcsoló, 12A, D22, 3P, 2fok.+0 fokozatkapcsoló |  |  | 1 | DB | 3389110419429 | 8536508099 |  |  | 7016 | 8945.4
| K1F022QLH | Kézi kapcsolókészülékek és jelzőkészülékek | Kézikapcsoló, 12A, multifix, 3P, 2fok.+0 |  |  | 1 | DB | 3389110979107 | 8536508099 |  |  | 7020 | 8950.5
| K1F027M | Kézi kapcsolókészülékek és jelzőkészülékek | Kézikapcsoló test |  |  | 1 | DB | 3389110445596 | 8536508099 |  |  | 7919 | 10096.725
| K1F027MCH | Kézi kapcsolókészülékek és jelzőkészülékek | Kézikapcsoló, 12A, D22, 6fok.+0 voltmérő |  | * | 1 | DB | 3389110979411 | 8536508099 |  |  | 12115 | 15446.625
| K1F027MLH | Kézi kapcsolókészülékek és jelzőkészülékek | Kézikapcsoló, 12A, multifix, 6fok.+0 vol |  | * | 1 | DB | 3389110979428 | 8536508099 |  |  | 7938 | 10120.95
| K1F027MX | Kézi kapcsolókészülékek és jelzőkészülékek | Voltmérő kézikapcsoló test |  |  | 1 | DB | 3389110795349 | 8538909999 |  |  | 9770 | 12456.75
| K1F037M | Kézi kapcsolókészülékek és jelzőkészülékek | K1 érintkező blokk |  |  | 1 | DB | 3389110445640 | 8536508099 |  |  | 7919 | 10096.725
| K1F037MCH | Kézi kapcsolókészülékek és jelzőkészülékek | Kézikapcsoló, 12A, D22, 6fok. voltmérő v |  |  | 1 | DB | 3389110979435 | 8536508099 |  |  | 7554 | 9631.35
| K1F037MLH | Kézi kapcsolókészülékek és jelzőkészülékek | Kézikapcsoló, 12A, multifix, 6fok. voltm |  |  | 1 | DB | 3389110979442 | 8536508099 |  |  | 8110 | 10340.25
| K1F503U | Kézi kapcsolókészülékek és jelzőkészülékek | Kézikapcsoló test |  |  | 1 | DB | 3389110446111 | 8538909999 |  |  | 8010 | 10212.75
| K1F513Q | Kézi kapcsolókészülékek és jelzőkészülékek | Kézikapcsoló test |  |  | 1 | DB | 3389110446357 | 8538909999 |  |  | 7984 | 10179.6
| K1G007N | Kézi kapcsolókészülékek és jelzőkészülékek | Kézikapcsoló test |  |  | 1 | DB | 3389110443899 | 8538909999 |  |  | 9068 | 11561.7
| K1G007NL | Kézi kapcsolókészülékek és jelzőkészülékek | Kézikapcsoló csatlakozó blokk |  |  | 1 | DB | 3389110793796 | 8538909999 |  |  | 8664 | 11046.6
| K1G007NX | Kézi kapcsolókészülékek és jelzőkészülékek | Kézikapcsoló test |  |  | 1 | DB | 3389110794267 | 8536508099 |  |  | 9275 | 11825.625
| K1G007Q | Kézi kapcsolókészülékek és jelzőkészülékek | Kézikapcsoló test |  |  | 1 | DB | 3389110442410 | 8536508099 |  |  | 9068 | 11561.7
| K1G007QL | Kézi kapcsolókészülékek és jelzőkészülékek | Kézikapcsoló test |  |  | 1 | DB | 3389110793703 | 8536508099 |  |  | 8664 | 11046.6
| K1G007QX | Kézi kapcsolókészülékek és jelzőkészülékek | Kézikapcsoló test |  |  | 1 | DB | 3389110794205 | 8536508099 |  |  | 9104 | 11607.6
| K1G043RZ4 | Kézi kapcsolókészülékek és jelzőkészülékek | Kapcsoló 3 állású 2P, fekete kar |  |  | 1 | DB | 3389110725872 | 8536508099 |  |  | 39326 | 50140.65
| K1H004M | Kézi kapcsolókészülékek és jelzőkészülékek | K1 érintkező blokk |  |  | 1 | DB | 3389110445527 | 8536508099 |  |  | 10626 | 13548.15
| K1H004MCH | Kézi kapcsolókészülékek és jelzőkészülékek | Kézikapcsoló, 12A, D22, 4fok.+0 árammérő |  |  | 1 | DB | 3389110979190 | 8536508099 |  |  | 9487 | 12095.925
| K1H004MLH | Kézi kapcsolókészülékek és jelzőkészülékek | Kézikapcsoló, 12A, multifix, 4fok.+0 ára |  |  | 1 | DB | 3389110979206 | 8536508099 |  |  | 7593 | 9681.075
| K1H004P | Kézi kapcsolókészülékek és jelzőkészülékek | K1 érintkező blokk |  |  | 1 | DB | 3389110445763 | 8536508099 |  |  | 9991 | 12738.525
| K1H004PL | Kézi kapcsolókészülékek és jelzőkészülékek | Kézikapcsoló test |  |  | 1 | DB | 3389110849196 | 8536508099 |  |  | 9541 | 12164.775
| K1H004U | Kézi kapcsolókészülékek és jelzőkészülékek | Kézikapcsoló test |  |  | 1 | DB | 3389110443783 | 8536508099 |  |  | 9343 | 11912.325
| K1H004UCH | Kézi kapcsolókészülékek és jelzőkészülékek | Kézikapcsoló, 12A, D22, 4P, 3fok.átkapcsoló |  |  | 1 | DB | 3389110978582 | 8536508099 |  |  | 10677 | 13613.175
| K1H004UL | Kézi kapcsolókészülékek és jelzőkészülékek | Kézikapcsoló érintkezőblokk |  |  | 1 | DB | 3389110792898 | 8538909999 |  |  | 8692 | 11082.3
S9K1H004ULH | K1H004ULH | Kézi kapcsolókészülékek és jelzőkészülékek | Kézikapcsoló, 12A, multifix, 4P, 3fok.átkapcsoló |  | * | 1 | DB | 3389110978599 | 8536508099 |  |  | 7939 | 10122.225
| K1H005P | Kézi kapcsolókészülékek és jelzőkészülékek | Kézikapcsoló test |  |  | 1 | DB | 3389110445770 | 8538909999 |  |  | 9991 | 12738.525
| K1H005PL | Kézi kapcsolókészülékek és jelzőkészülékek | K1 érintkező blokk |  |  | 1 | DB | 3389110795639 | 8538909999 |  |  | 9541 | 12164.775
| K1H008A | Kézi kapcsolókészülékek és jelzőkészülékek | Kézikapcsoló test |  |  | 1 | DB | 3389110443271 | 8536508099 |  |  | 8481 | 10813.275
| K1H008AL | Kézi kapcsolókészülékek és jelzőkészülékek | Kézikapcsoló test |  |  | 1 | DB | 3389110792454 | 8536508099 |  |  | 7895 | 10066.125
| K1H008N | Kézi kapcsolókészülékek és jelzőkészülékek | Kézikapcsoló test |  |  | 1 | DB | 3389110443912 | 8538909999 |  |  | 9991 | 12738.525
| K1H008NL | Kézi kapcsolókészülékek és jelzőkészülékek | Kézikapcsoló test |  |  | 1 | DB | 3389110793802 | 8538909999 |  |  | 9541 | 12164.775
| K1H008NX | Kézi kapcsolókészülékek és jelzőkészülékek | Kézikapcsoló test |  |  | 1 | DB | 3389110794274 | 8536508099 |  |  | 10217 | 13026.675
| K1H008Q | Kézi kapcsolókészülékek és jelzőkészülékek | Kézikapcsoló test |  |  | 1 | DB | 3389110442427 | 8536508099 |  |  | 8042 | 10253.55
| K1H008QL | Kézi kapcsolókészülékek és jelzőkészülékek | Kézikapcsoló test |  |  | 1 | DB | 3389110793710 | 8536508099 |  |  | 9284 | 11837.1
| K1H008QX | Kézi kapcsolókészülékek és jelzőkészülékek | Kézikapcsoló test |  |  | 1 | DB | 3389110856897 | 8536508099 |  |  | 10282 | 13109.55
| K1H013L | Kézi kapcsolókészülékek és jelzőkészülékek | Kézikapcsoló test |  |  | 1 | DB | 3389110442328 | 8536508099 |  |  | 9775 | 12463.125
| K1H014MCH | Kézi kapcsolókészülékek és jelzőkészülékek | Kézikapcsoló, 12A, D22, 4fok. árammérő v |  |  | 1 | DB | 3389110979237 | 8536508099 |  |  | 9487 | 12095.925
| K1H014MLH | Kézi kapcsolókészülékek és jelzőkészülékek | Kézikapcsoló, 12A, multifix, 4fok. áramm |  |  | 1 | DB | 3389110979244 | 8536508099 |  |  | 7593 | 9681.075
| K1H014N | Kézi kapcsolókészülékek és jelzőkészülékek | Kézikapcsoló test |  |  | 1 | DB | 3389110444087 | 8538909999 |  |  | 9514 | 12130.35
| K1H014NCH | Kézi kapcsolókészülékek és jelzőkészülékek | Kézikapcsoló, 12A, D22, 2P, 4fok.fokozatkapcsoló |  |  | 1 | DB | 3389110979046 | 8536508099 |  |  | 8850 | 11283.75
| K1H014NL | Kézi kapcsolókészülékek és jelzőkészülékek | Kézikapcsoló test |  |  | 1 | DB | 3389110794618 | 8538909999 |  |  | 9085 | 11583.375
| K1H014NLH | Kézi kapcsolókészülékek és jelzőkészülékek | Kézikapcsoló, 12A, multifix, 2P, 4fok.fokozatkapcsoló |  | * | 1 | DB | 3389110979053 | 8536508099 |  |  | 9545 | 12169.875
| K1H014NX | Kézi kapcsolókészülékek és jelzőkészülékek | Kézikapcsoló test 4 állású |  |  | 1 | DB | 3389110794984 | 8536508099 |  |  | 10476 | 13356.9
| K1H014Q | Kézi kapcsolókészülékek és jelzőkészülékek | Kézikapcsoló test |  |  | 1 | DB | 3389110442519 | 8538909999 |  |  | 9775 | 12463.125
| K1H014QCH | Kézi kapcsolókészülékek és jelzőkészülékek | Kézikapcsoló, 12A, D22, 2P, 4fok.+0 fokozatkapcsoló |  |  | 1 | DB | 3389110978957 | 8536508099 |  |  | 10784 | 13749.6
| K1H014QLH | Kézi kapcsolókészülékek és jelzőkészülékek | Kézikapcsoló, 12A, multifix, 2P, 4fok.+0 |  |  | 1 | DB | 3389110978964 | 8536508099 |  |  | 11016 | 14045.4
| K1H014QX | Kézi kapcsolókészülékek és jelzőkészülékek | Kézikapcsoló test |  |  | 1 | DB | 3389110794328 | 8538909999 |  |  | 10282 | 13109.55
| K1H014U | Kézi kapcsolókészülékek és jelzőkészülékek | Kézikapcsoló test |  |  | 1 | DB | 3389110443851 | 8538909999 |  |  | 9343 | 11912.325
| K1H014UCH | Kézi kapcsolókészülékek és jelzőkészülékek | Kézikapcsoló, 12A, D22, 4P, 2fok.átkapcsoló |  | * | 1 | DB | 3389110978667 | 8536508099 |  |  | 10677 | 13613.175
| K1H014ULH | Kézi kapcsolókészülékek és jelzőkészülékek | Kézikapcsoló, 12A, multifix, 4P, 2fok.átkapcsoló |  | * | 1 | DB | 3389110978674 | 8536508099 |  |  | 9088 | 11587.2
| K1H026M | Kézi kapcsolókészülékek és jelzőkészülékek | Kézikapcsoló test |  |  | 1 | DB | 3389110445589 | 8536508099 |  |  | 10230 | 13043.25
| K1H026MCH | Kézi kapcsolókészülékek és jelzőkészülékek | Kézikapcsoló, 12A, D22, 6fok.+0 voltmérő |  |  | 1 | DB | 3389110979374 | 8536508099 |  |  | 9197 | 11726.175
| K1H026MLH | Kézi kapcsolókészülékek és jelzőkészülékek | Kézikapcsoló, 12A, multifix, 6fok.+0 vol |  |  | 1 | DB | 3389110979381 | 8536508099 |  |  | 7358 | 9381.45
| K1H032N | Kézi kapcsolókészülékek és jelzőkészülékek | Kézikapcsoló test |  |  | 1 | DB | 3389110444322 | 8536508099 |  |  | 9343 | 11912.325
| K1H032Q | Kézi kapcsolókészülékek és jelzőkészülékek | Kézikapcsoló test |  |  | 1 | DB | 3389110442694 | 8536508099 |  |  | 9343 | 11912.325
| K1H036MCH | Kézi kapcsolókészülékek és jelzőkészülékek | Kézikapcsoló, 12A, D22, 6fok. voltmérő v |  |  | 1 | DB | 3389110515404 | 8536508099 |  |  | 9197 | 11726.175
| K1H036MLH | Kézi kapcsolókészülékek és jelzőkészülékek | Kézikapcsoló, 12A, multifix, 6fok. voltm |  |  | 1 | DB | 3389110979404 | 8536508099 |  |  | 7358 | 9381.45
| K1I009N | Kézi kapcsolókészülékek és jelzőkészülékek | Kézikapcsoló test |  |  | 1 | DB | 3389110443936 | 8536508099 |  |  | 11339 | 14457.225
| K1I009NX | Kézi kapcsolókészülékek és jelzőkészülékek | Kézikapcsoló test |  |  | 1 | DB | 3389110794281 | 8536508099 |  |  | 11597 | 14786.175
| K1I009Q | Kézi kapcsolókészülékek és jelzőkészülékek | K1 érintkező blokk |  |  | 1 | DB | 3389110442434 | 8536508099 |  |  | 11339 | 14457.225
| K1I009QX | Kézi kapcsolókészülékek és jelzőkészülékek | Kanmráskapcsoló |  |  | 1 | DB | 3389110861426 | 8536508099 |  |  | 11339 | 14457.225
| K1I022L | Kézi kapcsolókészülékek és jelzőkészülékek | Kézikapcsoló test |  |  | 1 | DB | 3389110442335 | 8536508099 |  |  | 10917 | 13919.175
| K1I023N | Kézi kapcsolókészülékek és jelzőkészülékek | Kézi kapcsolótest |  |  | 1 | DB | 3389110444254 | 8536501999 |  |  | 10917 | 13919.175
| K1I023NCH | Kézi kapcsolókészülékek és jelzőkészülékek | Kézikapcsoló, 12A, D22, 3P, 3fok.fokozatkapcsoló |  |  | 1 | DB | 3389110979152 | 8536508099 |  |  | 10938 | 13945.95
| K1I023NL | Kézi kapcsolókészülékek és jelzőkészülékek | Kézikapcsoló test |  |  | 1 | DB | 3389110794700 | 8538909999 |  |  | 10425 | 13291.875
| K1I023NLH | Kézi kapcsolókészülékek és jelzőkészülékek | Kézikapcsoló, 12A, multifix, 3P, 3fok.fokozatkapcsoló |  | * | 1 | DB | 3389110979169 | 8536508099 |  |  | 9351 | 11922.525
| K1I023NX | Kézi kapcsolókészülékek és jelzőkészülékek | Kézi kapcsolótest |  |  | 1 | DB | 3389110795073 | 8536508099 |  |  | 11820 | 15070.5
| K1I023NZ4 | Kézi kapcsolókészülékek és jelzőkészülékek | 3 állású kapcsaló |  |  | 1 | DB | 3389110725919 | 8536508099 |  |  | 30648 | 39076.2
| K1I023Q | Kézi kapcsolókészülékek és jelzőkészülékek | Kézikapcsoló test |  |  | 1 | DB | 3389110442656 | 8536508099 |  |  | 10917 | 13919.175
| K1I023QCH | Kézi kapcsolókészülékek és jelzőkészülékek | Kézikapcsoló, 12A, D22, 3P, 3fok.+0 fokozatkapcsoló |  |  | 1 | DB | 3389110979114 | 8536508099 |  |  | 9708 | 12377.7
| K1I023QLH | Kézi kapcsolókészülékek és jelzőkészülékek | Kézikapcsoló, 12A, multifix, 3P, 3fok.+0 |  |  | 1 | DB | 3389110979121 | 8536508099 |  |  | 15191 | 19368.525
| K1K005S | Kézi kapcsolókészülékek és jelzőkészülékek | K1 érintkező blokk |  |  | 1 | DB | 3389110445695 | 8536508099 |  |  | 10343 | 13187.325
| K1K005U | Kézi kapcsolókészülékek és jelzőkészülékek | Kézikapcsoló test |  |  | 1 | DB | 3389110443790 | 8538909999 |  |  | 9215 | 11749.125
| K1K005UL | Kézi kapcsolókészülékek és jelzőkészülékek | Kézikapcsoló test |  |  | 1 | DB | 3389110792904 | 8538909999 |  |  | 10882 | 13874.55
| K1K010N | Kézi kapcsolókészülékek és jelzőkészülékek | Kézikapcsoló test |  |  | 1 | DB | 3389110443950 | 8536508099 |  |  | 12261 | 15632.775
| K1K010NX | Kézi kapcsolókészülékek és jelzőkészülékek | Kézikapcsoló test |  |  | 1 | DB | 3389110794298 | 8536508099 |  |  | 12517 | 15959.175
| K1K010Q | Kézi kapcsolókészülékek és jelzőkészülékek | K1 érintkező blokk |  |  | 1 | DB | 3389110442441 | 8536508099 |  |  | 12261 | 15632.775
| K1K010QL | Kézi kapcsolókészülékek és jelzőkészülékek | Kézikapcsoló aljzat |  |  | 1 | DB | 3389110803945 | 8536508099 |  |  | 11407 | 14543.925
S9K1K015NCH | K1K015NCH | Kézi kapcsolókészülékek és jelzőkészülékek | Kézikapcsoló, 12A, D22, 2P, 5fok.fokozatkapcsoló |  |  | 1 | DB | 3389110979077 | 8536508099 |  |  | 10541 | 13439.775
| K1K015NLH | Kézi kapcsolókészülékek és jelzőkészülékek | Kézikapcsoló, 12A, multifix, 2P, 5fok.fokozatkapcsoló |  |  | 1 | DB | 3389110979084 | 8536508099 |  |  | 9534 | 12155.85
| K1K015NZ4 | Kézi kapcsolókészülékek és jelzőkészülékek | Választókapcsoló 5 poz.+ 0 2 pól. |  |  | 1 | DB | 3389110726145 | 8536508099 |  |  | 30374 | 38726.85
| K1K015Q | Kézi kapcsolókészülékek és jelzőkészülékek | Kézikapcsoló test |  |  | 1 | DB | 3389110442526 | 8536508099 |  |  | 12044 | 15356.1
| K1K015QCH | Kézi kapcsolókészülékek és jelzőkészülékek | Kézikapcsoló, 12A, D22, 2P, 5fok.+0 fokozatkapcsoló |  |  | 1 | DB | 3389110978988 | 8536508099 |  |  | 10541 | 13439.775
| K1K015QLH | Kézi kapcsolókészülékek és jelzőkészülékek | Kézikapcsoló, 12A, multifix, 2P, 5fok.+0 |  |  | 1 | DB | 3389110978995 | 8536508099 |  |  | 9534 | 12155.85
| K1K015U | Kézi kapcsolókészülékek és jelzőkészülékek | Kézikapcsoló test |  | * | 1 | DB | 3389110443868 | 8536508099 |  |  | 10991 | 14013.525
| K1K015UL | Kézi kapcsolókészülékek és jelzőkészülékek | Kézikapcsoló test |  |  | 1 | DB | 3389110792959 | 8536508099 |  |  | 11100 | 14152.5
| K1L011N | Kézi kapcsolókészülékek és jelzőkészülékek | Kézikapcsoló érintkező blokk |  |  | 1 | DB | 3389110443998 | 8538909999 |  |  | 13239 | 16879.725
| K1L011Q | Kézi kapcsolókészülékek és jelzőkészülékek | K1 érintkező blokk |  |  | 1 | DB | 3389110442489 | 8536508099 |  |  | 13598 | 17337.45
| K1L011QL | Kézi kapcsolókészülékek és jelzőkészülékek | Kézikapcsoló test |  |  | 1 | DB | 3389110793734 | 8538909999 |  |  | 13001 | 16576.275
| K1L011QX | Kézi kapcsolókészülékek és jelzőkészülékek | Kézikapcsoló test |  |  | 1 | DB | 3389110861433 | 8538909999 |  |  | 14186 | 18087.15
| K1M009P | Kézi kapcsolókészülékek és jelzőkészülékek | Dahlander átkapcsoló |  |  | 1 | DB | 3389110445794 | 8538909999 |  |  | 14542 | 18541.05
| K1M016N | Kézi kapcsolókészülékek és jelzőkészülékek | Kézikapcsoló test |  |  | 1 | DB | 3389110444148 | 8538909999 |  |  | 14306 | 18240.15
| K1M016NX | Kézi kapcsolókészülékek és jelzőkészülékek | Kézikapcsoló test |  |  | 1 | DB | 3389110795004 | 8536508099 |  |  | 14634 | 18658.35
| K1M016Q | Kézi kapcsolókészülékek és jelzőkészülékek | K1 kapcsolótest |  |  | 1 | DB | 3389110442533 | 8536508099 |  |  | 14306 | 18240.15
| K1M016QL | Kézi kapcsolókészülékek és jelzőkészülékek | Kézikapcsoló test |  |  | 1 | DB | 3389110794588 | 8536508099 |  |  | 12517 | 15959.175
| K1M021N | Kézi kapcsolókészülékek és jelzőkészülékek | Kézikapcsoló érintkező blokk |  |  | 1 | DB | 3389110444230 | 8538909999 |  |  | 14961 | 19075.275
| K1M021NL | Kézi kapcsolókészülékek és jelzőkészülékek | Kézikapcsoló test |  |  | 1 | DB | 3389110793840 | 8536508099 |  |  | 13501 | 17213.775
| K1M021NX | Kézi kapcsolókészülékek és jelzőkészülékek | Kézikapcsoló test |  |  | 1 | DB | 3389110861396 | 8538909999 |  |  | 15099 | 19251.225
| K1M023L | Kézi kapcsolókészülékek és jelzőkészülékek | Kézikapcsoló test |  |  | 1 | DB | 3389110442342 | 8536508099 |  |  | 13444 | 17141.1
| K1M024N | Kézi kapcsolókészülékek és jelzőkészülékek | Kézikapcsoló test |  |  | 1 | DB | 3389110444261 | 8536508099 |  |  | 14085 | 17958.375
| K1M024NL | Kézi kapcsolókészülékek és jelzőkészülékek | Kézikapcsoló test |  |  | 1 | DB | 3389110794717 | 8536508099 |  |  | 13469 | 17172.975
| K1M024NX | Kézi kapcsolókészülékek és jelzőkészülékek | Kézikapcsoló test |  |  | 1 | DB | 3389110795080 | 8536508099 |  |  | 15105 | 19258.875
| K1M024Q | Kézi kapcsolókészülékek és jelzőkészülékek | Kézikapcsoló test |  |  | 1 | DB | 3389110442663 | 8536508099 |  |  | 14085 | 17958.375
| K1M024QL | Kézi kapcsolókészülékek és jelzőkészülékek | Kézikapcsoló test |  |  | 1 | DB | 3389110794663 | 8536508099 |  |  | 13469 | 17172.975
| K1M033N | Kézi kapcsolókészülékek és jelzőkészülékek | Kézikapcsoló test |  |  | 1 | DB | 3389110444339 | 8536508099 |  |  | 13861 | 17672.775
| K1M033NL | Kézi kapcsolókészülékek és jelzőkészülékek | Kézikapcsoló test |  |  | 1 | DB | 3389110794793 | 8538909999 |  |  | 13248 | 16891.2
| K1M033Q | Kézi kapcsolókészülékek és jelzőkészülékek | Kézikapcsoló test |  |  | 1 | DB | 3389110442717 | 8538909999 |  |  | 13861 | 17672.775
| K1O017N | Kézi kapcsolókészülékek és jelzőkészülékek | K1 érintkező blokk |  |  | 1 | DB | 3389110444179 | 8538909999 |  |  | 16574 | 21131.85
| K1P025N | Kézi kapcsolókészülékek és jelzőkészülékek | Kézikapcsoló test |  |  | 1 | DB | 3389110444278 | 8536508099 |  |  | 17108 | 21812.7
| K1P025NL | Kézi kapcsolókészülékek és jelzőkészülékek | Kézikapcsoló test |  |  | 1 | DB | 3389110794724 | 8538909999 |  |  | 16799 | 21418.725
| K1P025Q | Kézi kapcsolókészülékek és jelzőkészülékek | Kézikapcsoló test |  |  | 1 | DB | 3389110442670 | 8536508099 |  |  | 17680 | 22542
| K1Q034N | Kézi kapcsolókészülékek és jelzőkészülékek | Kézikapcsoló test |  |  | 1 | DB | 3389110444520 | 8536508099 |  |  | 18390 | 23447.25
| K1Q034NL | Kézi kapcsolókészülékek és jelzőkészülékek | Kézikapcsoló test |  |  | 1 | DB | 3389110849202 | 8536508099 |  |  | 17582 | 22417.05
| K1Q034Q | Kézi kapcsolókészülékek és jelzőkészülékek | Kézikapcsoló test |  |  | 1 | DB | 3389110442724 | 8538909999 |  |  | 18390 | 23447.25
| K1Q034QL | Kézi kapcsolókészülékek és jelzőkészülékek | Kézikapcsoló test |  |  | 1 | DB | 3389110794762 | 8538909999 |  |  | 17582 | 22417.05
| K1S026N | Kézi kapcsolókészülékek és jelzőkészülékek | K1 érintkező blokk |  |  | 1 | DB | 3389110444315 | 8536508099 |  |  | 20877 | 26618.175
| K1S026Q | Kézi kapcsolókészülékek és jelzőkészülékek | K1 érintkező blokk |  |  | 1 | DB | 3389110442687 | 8536508099 |  |  | 20877 | 26618.175
| K1S10 | Kézi kapcsolókészülékek és jelzőkészülékek | K1 érintkező blokk |  |  | 1 | DB | 3389110441833 | 8536508099 |  |  | 9000 | 11475
| K1S12 | Kézi kapcsolókészülékek és jelzőkészülékek | K1 érintkező blokk |  |  | 1 | DB | 3389110441864 | 8536508099 |  |  | 10598 | 13512.45
| K1S18 | Kézi kapcsolókészülékek és jelzőkészülékek | K1 érintkező blokk |  |  | 1 | DB | 3389110442007 | 8536508099 |  |  | 15446 | 19693.65
| K1S2 | Kézi kapcsolókészülékek és jelzőkészülékek | K1 érintkező blokk |  |  | 1 | DB | 3389110441697 | 8536508099 |  |  | 5086 | 6484.65
| K1S3 | Kézi kapcsolókészülékek és jelzőkészülékek | K1 érintkező blokk |  |  | 1 | DB | 3389110441703 | 8536508099 |  |  | 6426 | 8193.15
| K1S4 | Kézi kapcsolókészülékek és jelzőkészülékek | K1 érintkező blokk |  |  | 1 | DB | 3389110441727 | 8536508099 |  |  | 5814 | 7412.85
| K1S5 | Kézi kapcsolókészülékek és jelzőkészülékek | K1 érintkező blokk |  |  | 1 | DB | 3389110441734 | 8536508099 |  |  | 6118 | 7800.45
| K1S6 | Kézi kapcsolókészülékek és jelzőkészülékek | K1 érintkező blokk |  |  | 1 | DB | 3389110441741 | 8536508099 |  |  | 6955 | 8867.625
| K1S8 | Kézi kapcsolókészülékek és jelzőkészülékek | K1 érintkező blokk |  |  | 1 | DB | 3389110441772 | 8536508099 |  |  | 7370 | 9396.75
| K1T10 | Kézi kapcsolókészülékek és jelzőkészülékek | K1 érintkező blokk |  |  | 1 | DB | 3389110442144 | 8536508099 |  |  | 9000 | 11475
| K1T12 | Kézi kapcsolókészülékek és jelzőkészülékek | K1 érintkező blokk |  |  | 1 | DB | 3389110442182 | 8536508099 |  |  | 10598 | 13512.45
| K1T3 | Kézi kapcsolókészülékek és jelzőkészülékek | K1 érintkező blokk |  |  | 1 | DB | 3389110442069 | 8536508099 |  |  | 3470 | 4424.25
| K1T4 | Kézi kapcsolókészülékek és jelzőkészülékek | K1 érintkező blokk |  |  | 1 | DB | 3389110442076 | 8536508099 |  |  | 4186 | 5337.15
| K1T6 | Kézi kapcsolókészülékek és jelzőkészülékek | K1 érintkező blokk |  |  | 1 | DB | 3389110442090 | 8536508099 |  |  | 5778 | 7366.95
| K1U035N | Kézi kapcsolókészülékek és jelzőkészülékek | Kézi kapcsolótest |  |  | 1 | DB | 3389110444537 | 8536508099 |  |  | 22318 | 28455.45
| K1U035NL | Kézi kapcsolókészülékek és jelzőkészülékek | Kézikapcsoló test |  |  | 1 | DB | 3389110794816 | 8536508099 |  |  | 21929 | 27959.475
| K1U035Q | Kézi kapcsolókészülékek és jelzőkészülékek | Kézikapcsoló test |  |  | 1 | DB | 3389110442748 | 8536508099 |  |  | 22939 | 29247.225
| K2A001A | Kézi kapcsolókészülékek és jelzőkészülékek | Kézikapcsoló test |  |  | 1 | DB | 3389110446661 | 8536501999 |  |  | 3620 | 4615.5
S9K2A001ACH | K2A001ACH | Kézi kapcsolókészülékek és jelzőkészülékek | Kézikapcsoló, 20A, D22, 1P, fi45, be-ki |  |  | 1 | DB | 3389110979480 | 8536501999 |  |  | 4581 | 5840.775
S9K2A001ALH | K2A001ALH | Kézi kapcsolókészülékek és jelzőkészülékek | Kézikapcsoló, 20A, multifix, 1P, fi45, be-ki |  | * | 1 | DB | 3389110979497 | 8536501999 |  |  | 4236 | 5400.9
| K2A001TCH | Kézi kapcsolókészülékek és jelzőkészülékek | Kézikapcsoló, 20A, D22, 1P, fi30, ki-be |  |  | 1 | DB | 3389110979671 | 8536508099 |  |  | 4565 | 5820.375
| K2A001TLH | Kézi kapcsolókészülékek és jelzőkészülékek | Kézikapcsoló, 20A, multifix, 1P, fi30, ki-be |  |  | 1 | DB | 3389110979688 | 8536508099 |  |  | 3710 | 4730.25
| K2A002TCH | Kézi kapcsolókészülékek és jelzőkészülékek | Kézikapcsoló, 20A, D22, 1P, fi30, be-ki |  |  | 1 | DB | 3389110979695 | 8536508099 |  |  | 4623 | 5894.325
| K2A002TLH | Kézi kapcsolókészülékek és jelzőkészülékek | Kézikapcsoló, 20A, multifix, 1P, fi30, be-ki |  |  | 1 | DB | 3389110979701 | 8536508099 |  |  | 3886 | 4954.65
| K2B001S | Kézi kapcsolókészülékek és jelzőkészülékek | K2 érintkező blokk |  |  | 1 | DB | 3389110479966 | 8536508099 |  |  | 3744 | 4773.6
S9K2B001U | K2B001U | Kézi kapcsolókészülékek és jelzőkészülékek | Kézikapcsoló test |  |  | 1 | DB | 3389110446739 | 8538909999 |  |  | 4902 | 6250.05
S9K2B001UCH | K2B001UCH | Kézi kapcsolókészülékek és jelzőkészülékek | Kézikapcsoló, 20A, D22, 1P, 3fok.átkapcsoló |  | * | 1 | DB | 3389110979756 | 8536508099 |  |  | 5167 | 6587.925
| K2B001UL | Kézi kapcsolókészülékek és jelzőkészülékek | Kézikapcsoló test |  |  | 1 | DB | 3389110796254 | 8538909999 |  |  | 3406 | 4342.65
S9K2B001ULH | K2B001ULH | Kézi kapcsolókészülékek és jelzőkészülékek | Kézikapcsoló, 20A, multifix, 1P, 3fok.átkapcsoló |  | * | 1 | DB | 3389110979763 | 8536508099 |  |  | 4694 | 5984.85
| K2B002A | Kézi kapcsolókészülékek és jelzőkészülékek | Kézikapcsoló test |  |  | 1 | DB | 3389110446678 | 8538909999 |  |  | 3282 | 4184.55
S9K2B002ACH | K2B002ACH | Kézi kapcsolókészülékek és jelzőkészülékek | Kézikapcsoló, 20A, D22, 2P, fi45, be-ki |  |  | 1 | DB | 3389110979503 | 8536508099 |  |  | 5724 | 7298.1
| K2B002AL | Kézi kapcsolókészülékek és jelzőkészülékek | Kézikapcsoló test |  |  | 1 | DB | 3389110796049 | 8538909999 |  |  | 3623 | 4619.325
S9K2B002ALH | K2B002ALH | Kézi kapcsolókészülékek és jelzőkészülékek | Kézikapcsoló, 20A, multifix, 2P, fi45, be-ki |  | * | 1 | DB | 3389110108682 | 8536508099 |  |  | 4120 | 5253
| K2B002AX | Kézi kapcsolókészülékek és jelzőkészülékek | Kézikapcsoló test |  |  | 1 | DB | 3389110796292 | 8536508099 |  |  | 5448 | 6946.2
| K2B002G | Kézi kapcsolókészülékek és jelzőkészülékek | Kézikapcsoló test |  |  | 1 | DB | 3389110479270 | 8538909999 |  |  | 4939 | 6297.225
| K2B002GL | Kézi kapcsolókészülékek és jelzőkészülékek | Kézikapcsoló test |  |  | 1 | DB | 3389110797374 | 8536508099 |  |  | 3888 | 4957.2
| K2B002NCH | Kézi kapcsolókészülékek és jelzőkészülékek | Kézikapcsoló, 20A, D22, 1P, 2fok.fokozatkapcsoló |  |  | 1 | DB | 3389110980059 | 8536508099 |  |  | 4863 | 6200.325
| K2B002NLH | Kézi kapcsolókészülékek és jelzőkészülékek | Kézikapcsoló, 20A, multifix, 1P, 2fok.fokozatkapcsoló |  |  | 1 | DB | 3389110980066 | 8536508099 |  |  | 4694 | 5984.85
| K2B002QCH | Kézi kapcsolókészülékek és jelzőkészülékek | Kézikapcsoló, 20A, D22, 1P, 2fok.+0 fokozatkapcsoló |  |  | 1 | DB | 3389110979947 | 8536508099 |  |  | 5046 | 6433.65
| K2B002QLH | Kézi kapcsolókészülékek és jelzőkészülékek | Kézikapcsoló, 20A, multifix, 1P, 2fok.+0 |  |  | 1 | DB | 3389110979954 | 8536508099 |  |  | 6375 | 8128.125
| K2B003T | Kézi kapcsolókészülékek és jelzőkészülékek | Kézikapcsoló test |  |  | 1 | DB | 3389110477870 | 8538909999 |  |  | 3974 | 5066.85
| K2B003TCH | Kézi kapcsolókészülékek és jelzőkészülékek | Kézikapcsoló, 20A, D22, 1P, fi30, ki-be |  |  | 1 | DB | 3389110979718 | 8536508099 |  |  | 4914 | 6265.35
| K2B003TLH | Kézi kapcsolókészülékek és jelzőkészülékek | Kézikapcsoló, 20A, multifix, 1P, fi30, ki-be |  |  | 1 | DB | 3389110979725 | 8536508099 |  |  | 4110 | 5240.25
| K2B004TCH | Kézi kapcsolókészülékek és jelzőkészülékek | Kézikapcsoló, 20A, D22, 1P, fi30, ki-be |  |  | 1 | DB | 3389110979732 | 8536508099 |  |  | 5876 | 7491.9
| K2B004TLH | Kézi kapcsolókészülékek és jelzőkészülékek | Kézikapcsoló, 20A, multifix, 1P, fi30, ki-be |  |  | 1 | DB | 3389110979749 | 8536508099 |  |  | 4215 | 5374.125
| K2B006T | Kézi kapcsolókészülékek és jelzőkészülékek | Kézikapcsoló test |  |  | 1 | DB | 3389110477917 | 8536508099 |  |  | 3916 | 4992.9
| K2B006TCH | Kézi kapcsolókészülékek és jelzőkészülékek | Kézikapcsoló, 20A, D22, irányváltó |  |  | 1 | DB | 3389110979923 | 8536508099 |  |  | 5145 | 6559.875
| K2B006TLH | Kézi kapcsolókészülékek és jelzőkészülékek | Kézikapcsoló, 20A, multifix, irányváltó |  |  | 1 | DB | 3389110979930 | 8536508099 |  |  | 4416 | 5630.4
| K2B011U | Kézi kapcsolókészülékek és jelzőkészülékek | Kézikapcsoló test |  |  | 1 | DB | 3389110478150 | 8538909999 |  |  | 3889 | 4958.475
| K2B011UCH | Kézi kapcsolókészülékek és jelzőkészülékek | Kézikapcsoló, 20A, D22, 1P, 2fok.átkapcsoló |  |  | 1 | DB | 3389110979848 | 8536508099 |  |  | 6139 | 7827.225
| K2B011ULH | Kézi kapcsolókészülékek és jelzőkészülékek | Kézikapcsoló, 20A, multifix, 1P, 2fok.átkapcsoló |  |  | 1 | DB | 3389110979855 | 8536508099 |  |  | 3912 | 4987.8
| K2B1002H | Kézi kapcsolókészülékek és jelzőkészülékek | K2 érintkező blokk |  |  | 1 | DB | 3389110416459 | 8536508099 |  |  | 3940 | 5023.5
S9K2B1002HCH | K2B1002HCH | Kézi kapcsolókészülékek és jelzőkészülékek | Kézikapcsoló, 20A, D22, 2P, fi90, be-ki |  | * | 1 | DB | 3389110979619 | 8536508099 |  |  | 4967 | 6332.925
| K2B1002HL | Kézi kapcsolókészülékek és jelzőkészülékek | Kézikapcsoló test |  |  | 1 | DB | 3389110796117 | 8538909999 |  |  | 4009 | 5111.475
| K2B1002HLH | Kézi kapcsolókészülékek és jelzőkészülékek | Kézikapcsoló, 20A, multifix, 2P, fi90, be-ki |  |  | 1 | DB | 3389110979626 | 8536508099 |  |  | 4924 | 6278.1
| K2B502A | Kézi kapcsolókészülékek és jelzőkészülékek | Kézikapcsoló test |  |  | 1 | DB | 3389110480382 | 8536508099 |  |  | 5579 | 7113.225
| K2C003A | Kézi kapcsolókészülékek és jelzőkészülékek | Kézikapcsoló test 3 állású |  |  | 1 | DB | 3389110446685 | 8536508099 |  |  | 4501 | 5738.775
S9K2C003ACH | K2C003ACH | Kézi kapcsolókészülékek és jelzőkészülékek | Kézikapcsoló, 20A, D22, 3P, fi45, be-ki |  | * | 1 | DB | 3389110979510 | 8536508099 |  |  | 6062 | 7729.05
S9K2C003ALH | K2C003ALH | Kézi kapcsolókészülékek és jelzőkészülékek | Kézikapcsoló, 20A, multifix, 3P, fi45, be-ki |  | * | 1 | DB | 3389110979527 | 8536508099 |  |  | 4962 | 6326.55
| K2C003G | Kézi kapcsolókészülékek és jelzőkészülékek | K2 érintkező blokk |  |  | 1 | DB | 3389110479294 | 8536508099 |  |  | 4681 | 5968.275
| K2C003H | Kézi kapcsolókészülékek és jelzőkészülékek | Kézikapcsoló test |  |  | 1 | DB | 3389110446708 | 8536508099 |  |  | 6225 | 7936.875
S9K2C003HCH | K2C003HCH | Kézi kapcsolókészülékek és jelzőkészülékek | Kézikapcsoló, 20A, D22, 3P, fi90, be-ki |  | * | 1 | DB | 3389110979633 | 8536508099 |  |  | 6888 | 8782.2
| K2C003HL | Kézi kapcsolókészülékek és jelzőkészülékek | Kézikapcsoló test |  |  | 1 | DB | 3389110796124 | 8538909999 |  |  | 4730 | 6030.75
S9K2C003HLH | K2C003HLH | Kézi kapcsolókészülékek és jelzőkészülékek | Kézikapcsoló, 20A, multifix, 3P, fi90, be-ki |  | * | 1 | DB | 3389110979640 | 8536508099 |  |  | 5429 | 6921.975
| K2C003HX | Kézi kapcsolókészülékek és jelzőkészülékek | Kézikapcsoló test |  |  | 1 | DB | 3389110796353 | 8538909999 |  |  | 6185 | 7885.875
| K2C003N | Kézi kapcsolókészülékek és jelzőkészülékek | Kézikapcsoló test |  |  | 1 | DB | 3389110478761 | 8536508099 |  |  | 4321 | 5509.275
| K2C003NCH | Kézi kapcsolókészülékek és jelzőkészülékek | Kézikapcsoló, 20A, D22, 1P, 3fok.fokozatkapcsoló |  |  | 1 | DB | 3389110980073 | 8536508099 |  |  | 6350 | 8096.25
| K2C003NLH | Kézi kapcsolókészülékek és jelzőkészülékek | Kézikapcsoló, 20A, multifix, 1P, 3fok.fokozatkapcsoló |  |  | 1 | DB | 3389110980080 | 8536508099 |  |  | 4914 | 6265.35
| K2C003Q | Kézi kapcsolókészülékek és jelzőkészülékek | Kézikapcsoló test |  |  | 1 | DB | 3389110478334 | 8536508099 |  |  | 4752 | 6058.8
| K2C003QCH | Kézi kapcsolókészülékek és jelzőkészülékek | Kézikapcsoló, 20A, D22, 1P, 3fok.+0 fokozatkapcsoló |  |  | 1 | DB | 3389110979961 | 8536508099 |  |  | 6420 | 8185.5
| K2C003QLH | Kézi kapcsolókészülékek és jelzőkészülékek | Kézikapcsoló, 20A, multifix, 1P, 3fok.+0 |  |  | 1 | DB | 3389110979978 | 8536508099 |  |  | 5736 | 7313.4
| K2C503H | Kézi kapcsolókészülékek és jelzőkészülékek | Kézikapcsoló test |  |  | 1 | DB | 3389110446760 | 8536508099 |  |  | 6007 | 7658.925
| K2D002U | Kézi kapcsolókészülékek és jelzőkészülékek | Kézikapcsoló test |  |  | 1 | DB | 3389110478075 | 8536508099 |  |  | 5260 | 6706.5
S9K2D002UCH | K2D002UCH | Kézi kapcsolókészülékek és jelzőkészülékek | Kézikapcsoló, 20A, D22, 2P, 3fok.átkapcsoló |  |  | 1 | DB | 3389110979770 | 8536501999 |  |  | 8530 | 10875.75
S9K2D002ULH | K2D002ULH | Kézi kapcsolókészülékek és jelzőkészülékek | Kézikapcsoló, 20A, multifix, 2P, 3fok.átkapcsoló |  | * | 1 | DB | 3389110979787 | 8536508099 |  |  | 5502 | 7015.05
| K2D002WLH | Kézi kapcsolókészülékek és jelzőkészülékek | Kézikapcsoló test |  |  | 1 | DB | 3389110244441 | 8536508099 |  |  | 6090 | 7764.75
| K2D004A | Kézi kapcsolókészülékek és jelzőkészülékek | Kézikapcsoló test |  |  | 1 | DB | 3389110446692 | 8536508099 |  |  | 5657 | 7212.675
| K2D004ACH | Kézi kapcsolókészülékek és jelzőkészülékek | Kézikapcsoló, 20A, D22, 4P, fi45, be-ki |  |  | 1 | DB | 3389110979541 | 8536508099 |  |  | 7442 | 9488.55
| K2D004ALH | Kézi kapcsolókészülékek és jelzőkészülékek | Kézikapcsoló, 20A, multifix, 4P, fi45, be-ki |  |  | 1 | DB | 3389110979558 | 8536508099 |  |  | 5419 | 6909.225
| K2D004H | Kézi kapcsolókészülékek és jelzőkészülékek | Kézikapcsoló test |  |  | 1 | DB | 3389110446715 | 8538909999 |  |  | 5811 | 7409.025
| K2D004HCH | Kézi kapcsolókészülékek és jelzőkészülékek | Kézikapcsoló, 20A, D22, 4P, fi90, be-ki |  |  | 1 | DB | 3389110979657 | 8536508099 |  |  | 7785 | 9925.875
| K2D004HLH | Kézi kapcsolókészülékek és jelzőkészülékek | Kézikapcsoló, 20A, multifix, 4P, fi90, be-ki |  |  | 1 | DB | 3389110979664 | 8536508099 |  |  | 6312 | 8047.8
| K2D004N | Kézi kapcsolókészülékek és jelzőkészülékek | Kézikapcsoló test |  |  | 1 | DB | 3389110478778 | 8536508099 |  |  | 5900 | 7522.5
| K2D004NCH | Kézi kapcsolókészülékek és jelzőkészülékek | Kézikapcsoló, 20A, D22, 1P, 4fok.fokozatkapcsoló |  |  | 1 | DB | 3389110980103 | 8536508099 |  |  | 7180 | 9154.5
| K2D004NLH | Kézi kapcsolókészülékek és jelzőkészülékek | Kézikapcsoló, 20A, multifix, 1P, 4fok.fokozatkapcsoló |  |  | 1 | DB | 3389110980110 | 8536508099 |  |  | 5849 | 7457.475
| K2D004Q | Kézi kapcsolókészülékek és jelzőkészülékek | Kézikapcsoló test |  |  | 1 | DB | 3389110478358 | 8538909999 |  |  | 5376 | 6854.4
| K2D004QCH | Kézi kapcsolókészülékek és jelzőkészülékek | Kézikapcsoló, 20A, D22, 1P, 4fok.+0 fokozatkapcsoló |  |  | 1 | DB | 3389110979985 | 8536508099 |  |  | 7300 | 9307.5
| K2D004QLH | Kézi kapcsolókészülékek és jelzőkészülékek | Kézikapcsoló, 20A, multifix, 1P, 4fok.+0 |  |  | 1 | DB | 3389110979992 | 8536508099 |  |  | 6319 | 8056.725
| K2D004X | Kézi kapcsolókészülékek és jelzőkészülékek | K2 érintkező blokk |  |  | 1 | DB | 3389110482065 | 8536508099 |  |  | 5287 | 6740.925
| K2D012G | Kézi kapcsolókészülékek és jelzőkészülékek | Kézikapcsoló test |  |  | 1 | DB | 3389110479522 | 8538909999 |  |  | 5260 | 6706.5
| K2D012N | Kézi kapcsolókészülékek és jelzőkészülékek | K2 érintkező blokk |  |  | 1 | DB | 3389110478853 | 8536508099 |  |  | 5260 | 6706.5
| K2D012NCH | Kézi kapcsolókészülékek és jelzőkészülékek | Kézikapcsoló, 20A, D22, 2P, 2fok.fokozatkapcsoló |  |  | 1 | DB | 3389110980257 | 8536508099 |  |  | 5834 | 7438.35
| K2D012NLH | Kézi kapcsolókészülékek és jelzőkészülékek | Kézikapcsoló, 20A, multifix, 2P, 2fok.fokozatkapcsoló |  |  | 1 | DB | 3389110612196 | 8536508099 |  |  | 5760 | 7344
| K2D012QCH | Kézi kapcsolókészülékek és jelzőkészülékek | Kézikapcsoló, 20A, D22, 2P, 2fok.+0 fokozatkapcsoló |  |  | 1 | DB | 3389110980158 | 8536508099 |  |  | 5834 | 7438.35
S9K2D012QLH | K2D012QLH | Kézi kapcsolókészülékek és jelzőkészülékek | Kézikapcsoló, 20A, multifix, 2P, 2fok.+0 |  |  | 1 | DB | 3389110980165 | 8536508099 |  |  | 5707 | 7276.425
| K2D012U | Kézi kapcsolókészülékek és jelzőkészülékek | Kézikapcsoló test |  |  | 1 | DB | 3389110478174 | 8536508099 |  |  | 5280 | 6732
| K2D012UCH | Kézi kapcsolókészülékek és jelzőkészülékek | Kézikapcsoló, 20A, D22, 2P, 3fok.átkapcsoló |  |  | 1 | DB | 3389110979862 | 8536508099 |  |  | 7107 | 9061.425
S9K2D012ULH | K2D012ULH | Kézi kapcsolókészülékek és jelzőkészülékek | Kézikapcsoló, 20A, multifix, 2P, 2fok.átkapcsoló |  |  | 1 | DB | 3389110979879 | 8536508099 |  |  | 6536 | 8333.4
| K2D022W | Kézi kapcsolókészülékek és jelzőkészülékek | Kézikapcsoló test |  |  | 1 | DB | 3389110480153 | 8536508099 |  |  | 5886 | 7504.65
| K2D024M | Kézi kapcsolókészülékek és jelzőkészülékek | K2 érintkező blokk |  |  | 1 | DB | 3389110479874 | 8536508099 |  |  | 5376 | 6854.4
| K2D024MLH | Kézi kapcsolókészülékek és jelzőkészülékek | K2 érintkező blokk |  |  | 1 | DB | 3389110244373 | 8536508099 |  |  | 5972 | 7614.3
| K2D502U | Kézi kapcsolókészülékek és jelzőkészülékek | K2 érintkező blokk |  |  | 1 | DB | 3389110480610 | 8536508099 |  |  | 6385 | 8140.875
| K2D504A | Kézi kapcsolókészülékek és jelzőkészülékek | Kézikapcsoló test |  |  | 1 | DB | 3389110480399 | 8536508099 |  |  | 7790 | 9932.25
| K2D512U | Kézi kapcsolókészülékek és jelzőkészülékek | K2 érintkező blokk |  |  | 1 | DB | 3389110480665 | 8536508099 |  |  | 7586 | 9672.15
| K2E003W | Kézi kapcsolókészülékek és jelzőkészülékek | Kézikapcsoló test |  |  | 1 | DB | 3389110446746 | 8536508099 |  |  | 8915 | 11366.625
| K2E003WCH | Kézi kapcsolókészülékek és jelzőkészülékek | Kézikapcsoló 20A ,fi22, irvált,3P 3f |  |  | 1 | DB | 3389110244427 | 8536508099 |  |  | 7660 | 9766.5
S9K2E003WL | K2E003WL | Kézi kapcsolókészülékek és jelzőkészülékek | Kézikapcsoló test |  |  | 1 | DB | 3389110799071 | 8536508099 |  |  | 6129 | 7814.475
| K2E003WLH | Kézi kapcsolókészülékek és jelzőkészülékek | K kapcsoló 20A |  |  | 1 | DB | 3389110244410 | 8536508099 |  |  | 6843 | 8724.825
| K2E003WX | Kézi kapcsolókészülékek és jelzőkészülékek | Kézikapcsoló test |  |  | 1 | DB | 3389110799095 | 8538909999 |  |  | 7798 | 9942.45
| K2E005ACH | Kézi kapcsolókészülékek és jelzőkészülékek | Kézikapcsoló, 20A, D22, 5p, fi45, be-ki |  |  | 1 | DB | 3389110979572 | 8536508099 |  |  | 7447 | 9494.925
| K2E005ALH | Kézi kapcsolókészülékek és jelzőkészülékek | Kézikapcsoló, 20A, multifix, 5P, fi45, b |  |  | 1 | DB | 3389110979589 | 8536508099 |  |  | 5965 | 7605.375
| K2E005N | Kézi kapcsolókészülékek és jelzőkészülékek | K2 érintkező blokk |  |  | 1 | DB | 3389110478785 | 8536508099 |  |  | 6021 | 7676.775
| K2E005NCH | Kézi kapcsolókészülékek és jelzőkészülékek | Kézikapcsoló, 20A, D22, 1P, 5fok.fokozatkapcsoló |  |  | 1 | DB | 3389110980134 | 8536508099 |  |  | 8048 | 10261.2
| K2E005NLH | Kézi kapcsolókészülékek és jelzőkészülékek | Kézikapcsoló, 20A, multifix, 1P, 5fok.fokozatkapcsoló |  |  | 1 | DB | 3389110980141 | 8536508099 |  |  | 6858 | 8743.95
| K2E005QCH | Kézi kapcsolókészülékek és jelzőkészülékek | Kézikapcsoló, 20A, D22, 1P, 5fok.+0 fokozatkapcsoló |  |  | 1 | DB | 3389110980035 | 8536508099 |  |  | 8065 | 10282.875
| K2E005QLH | Kézi kapcsolókészülékek és jelzőkészülékek | Kézikapcsoló, 20A, multifix, 1P, 5fok.+0 |  |  | 1 | DB | 3389110980042 | 8536508099 |  |  | 7376 | 9404.4
| K2E023W | Kézi kapcsolókészülékek és jelzőkészülékek | Kézikapcsoló test |  |  | 1 | DB | 3389110480160 | 8536508099 |  |  | 8415 | 10729.125
| K2E023WL | Kézi kapcsolókészülékek és jelzőkészülékek | Kézikapcsoló test |  |  | 1 | DB | 3389110799118 | 8536901000 |  |  | 6522 | 8315.55
| K2F001P | Kézi kapcsolókészülékek és jelzőkészülékek | Kézikapcsoló test |  |  | 1 | DB | 3389110480283 | 8536508099 |  |  | 6347 | 8092.425
| K2F002P | Kézi kapcsolókészülékek és jelzőkészülékek | Kézikapcsoló test |  |  | 1 | DB | 3389110480290 | 8536508099 |  |  | 6347 | 8092.425
| K2F002PL | Kézi kapcsolókészülékek és jelzőkészülékek | Kézikapcsoló test |  |  | 1 | DB | 3389110799224 | 8538909999 |  |  | 6443 | 8214.825
| K2F003M | Kézi kapcsolókészülékek és jelzőkészülékek | K2 érintkező blokk |  |  | 1 | DB | 3389110479829 | 8536508099 |  |  | 6810 | 8682.75
| K2F003MLH | Kézi kapcsolókészülékek és jelzőkészülékek | K2 érintkező blokk |  |  | 1 | DB | 3389110244366 | 8536508099 |  |  | 7896 | 10067.4
| K2F003U | Kézi kapcsolókészülékek és jelzőkészülékek | Kézikapcsolótest |  |  | 1 | DB | 3389110478099 | 8536501999 |  |  | 7846 | 10003.65
| K2F003UCH | Kézi kapcsolókészülékek és jelzőkészülékek | Kézikapcsoló, 20A, D22, 3P, 3fok.átkapcsoló |  |  | 1 | DB | 3389110979794 | 8536508099 |  |  | 11033 | 14067.075
| K2F003UL | Kézi kapcsolókészülékek és jelzőkészülékek | K2 érintkező blokk |  |  | 1 | DB | 3389110796278 | 8538909999 |  |  | 6451 | 8225.025
S9K2F003ULH | K2F003ULH | Kézi kapcsolókészülékek és jelzőkészülékek | Kézikapcsoló, 20A, multifix, 3P, 3fok.átkapcsoló |  | * | 1 | DB | 3389110979800 | 8536508099 |  |  | 7028 | 8960.7
| K2F006ACH | Kézi kapcsolókészülékek és jelzőkészülékek | Kézikapcsoló, 20A, D22, 6p, fi45, be-ki |  |  | 1 | DB | 3389110979596 | 8536508099 |  |  | 8492 | 10827.3
| K2F006ALH | Kézi kapcsolókészülékek és jelzőkészülékek | Kézikapcsoló, 20A, multifix, 6P, fi45, b |  |  | 1 | DB | 3389110979602 | 8536508099 |  |  | 6806 | 8677.65
| K2F006H | Kézi kapcsolókészülékek és jelzőkészülékek | Kézikapcsoló test |  |  | 1 | DB | 3389110477979 | 8536508099 |  |  | 8260 | 10531.5
| K2F006N | Kézi kapcsolókészülékek és jelzőkészülékek | K2 érintkező blokk |  |  | 1 | DB | 3389110478792 | 8536508099 |  |  | 6522 | 8315.55
| K2F006NL | Kézi kapcsolókészülékek és jelzőkészülékek | Kézikapcsolótest |  |  | 1 | DB | 3389110797695 | 8538909999 |  |  | 7751 | 9882.525
| K2F006Q | Kézi kapcsolókészülékek és jelzőkészülékek | K2 érintkező blokk |  |  | 1 | DB | 3389110478396 | 8536508099 |  |  | 6653 | 8482.575
| K2F012L | Kézi kapcsolókészülékek és jelzőkészülékek | K2 érintkező blokk |  |  | 1 | DB | 3389110478259 | 8536508099 |  |  | 6443 | 8214.825
| K2F013N | Kézi kapcsolókészülékek és jelzőkészülékek | K2 érintkező blokk |  |  | 1 | DB | 3389110478860 | 8536508099 |  |  | 6400 | 8160
| K2F013NCH | Kézi kapcsolókészülékek és jelzőkészülékek | Kézikapcsoló, 20A, D22, 2P, 3fok.fokozatkapcsoló |  |  | 1 | DB | 3389110980264 | 8536508099 |  |  | 9093 | 11593.575
| K2F013NLH | Kézi kapcsolókészülékek és jelzőkészülékek | Kézikapcsoló, 20A, multifix, 2P, 3fok.fokozatkapcsoló |  |  | 1 | DB | 3389110980271 | 8536508099 |  |  | 8325 | 10614.375
| K2F013Q | Kézi kapcsolókészülékek és jelzőkészülékek | K2 érintkező blokk |  |  | 1 | DB | 3389110478563 | 8536508099 |  |  | 6451 | 8225.025
| K2F013QCH | Kézi kapcsolókészülékek és jelzőkészülékek | Kézikapcsoló, 20A, D22, 2P, 3fok.+0 fokozatkapcsoló |  |  | 1 | DB | 3389110980172 | 8536508099 |  |  | 9184 | 11709.6
| K2F013QLH | Kézi kapcsolókészülékek és jelzőkészülékek | Kézikapcsoló, 20A, multifix, 2P, 3fok.+0 |  |  | 1 | DB | 3389110980189 | 8536508099 |  |  | 7414 | 9452.85
| K2F013U | Kézi kapcsolókészülékek és jelzőkészülékek | Kézikapcsoló test |  |  | 1 | DB | 3389110478198 | 8536508099 |  |  | 6335 | 8077.125
| K2F013UCH | Kézi kapcsolókészülékek és jelzőkészülékek | Kézikapcsoló, 20A, D22, 3P, 2fok.átkapcsoló |  |  | 1 | DB | 3389110979886 | 8536508099 |  |  | 9103 | 11606.325
| K2F013ULH | Kézi kapcsolókészülékek és jelzőkészülékek | Kézikapcsoló, 20A, multifix, 3P, 2fok.átkapcsoló |  |  | 1 | DB | 3389110979893 | 8536508099 |  |  | 7028 | 8960.7
| K2F013UX | Kézi kapcsolókészülékek és jelzőkészülékek | Kézikapcsoló test |  |  | 1 | DB | 3389110796919 | 8538909999 |  |  | 8123 | 10356.825
| K2F022G | Kézi kapcsolókészülékek és jelzőkészülékek | Kézikapcsoló test |  |  | 1 | DB | 3389110479799 | 8536508099 |  |  | 6335 | 8077.125
| K2F022NCH | Kézi kapcsolókészülékek és jelzőkészülékek | Kézikapcsoló, 20A, D22, 3P, 2fok.fokozatkapcsoló |  |  | 1 | DB | 3389110980363 | 8536508099 |  |  | 8721 | 11119.275
| K2F022NLH | Kézi kapcsolókészülékek és jelzőkészülékek | Kézikapcsoló, 20A, multifix, 3P, 2fok.fokozatkapcsoló |  |  | 1 | DB | 3389110980370 | 8536508099 |  |  | 6958 | 8871.45
| K2F022QCH | Kézi kapcsolókészülékek és jelzőkészülékek | Kézikapcsoló, 20A, D22, 3P, 2fok.+0 fokozatkapcsoló |  |  | 1 | DB | 3389110979091 | 8536508099 |  |  | 8129 | 10364.475
| K2F022QLH | Kézi kapcsolókészülékek és jelzőkészülékek | Kézikapcsoló, 20A, multifix, 3P, 2fok.+0 |  |  | 1 | DB | 3389110980332 | 8536508099 |  |  | 6958 | 8871.45
| K2F027M | Kézi kapcsolókészülékek és jelzőkészülékek | K2 érintkező blokk |  |  | 1 | DB | 3389110479904 | 8536508099 |  |  | 6597 | 8411.175
| K2F027MCH | Kézi kapcsolókészülékek és jelzőkészülékek | Működtető kar |  |  | 1 | DB | 3389110244403 | 8536508099 |  |  | 8837 | 11267.175
| K2F027MLH | Kézi kapcsolókészülékek és jelzőkészülékek | Komplett kézikapcsoló |  |  | 1 | DB | 3389110244397 | 8536501999 |  |  | 7421 | 9461.775
| K2F503U | Kézi kapcsolókészülékek és jelzőkészülékek | K2 érintkező blokk |  |  | 1 | DB | 3389110480627 | 8536508099 |  |  | 7386 | 9417.15
| K2G007A | Kézi kapcsolókészülékek és jelzőkészülékek | Kézikapcsoló test |  |  | 1 | DB | 3389110477818 | 8538909999 |  |  | 7792 | 9934.8
| K2G007Q | Kézi kapcsolókészülékek és jelzőkészülékek | K2 érintkező blokk |  |  | 1 | DB | 3389110478419 | 8538909999 |  |  | 7578 | 9661.95
| K2G007QL | Kézi kapcsolókészülékek és jelzőkészülékek | Kézikapcsoló test |  |  | 1 | DB | 3389110797602 | 8538909999 |  |  | 7603 | 9693.825
| K2H001Y | Kézi kapcsolókészülékek és jelzőkészülékek | Kézikapcsoló test csillag-delta |  |  | 1 | DB | 3389110480177 | 8538909999 |  |  | 10653 | 13582.575
| K2H001YC | Kézi kapcsolókészülékek és jelzőkészülékek | K2 érintkező blokk |  |  | 1 | DB | 3389110513769 | 8536508099 |  |  | 9717 | 12389.175
| K2H001YCH | Kézi kapcsolókészülékek és jelzőkészülékek | Csillag-delta kapcsoló 20A, D22, 1 ir. |  |  | 1 | DB | 3389110244465 | 8538909999 |  |  | 9975 | 12718.125
| K2H001YL | Kézi kapcsolókészülékek és jelzőkészülékek | Kézikapcsoló test csillag-delta |  |  | 1 | DB | 3389110799132 | 8538909999 |  |  | 6877 | 8768.175
| K2H001YLH | Kézi kapcsolókészülékek és jelzőkészülékek | Kézikapcsoló |  |  | 1 | DB | 3389110244458 | 8536508099 |  |  | 8712 | 11107.8
| K2H004P | Kézi kapcsolókészülékek és jelzőkészülékek | Kézikapcsoló test |  |  | 1 | DB | 3389110480306 | 8536508099 |  |  | 12628 | 16100.7
| K2H004PC | Kézi kapcsolókészülékek és jelzőkészülékek | Kamrás kapcsoló dalander mot. |  |  | 1 | DB | 3389110513776 | 8536501999 |  |  | 12700 | 16192.5
| K2H004PL | Kézi kapcsolókészülékek és jelzőkészülékek | Választókapcsoló 4 polusú 20A |  |  | 1 | DB | 3389110799231 | 8538909999 |  |  | 9937 | 12669.675
| K2H004PLH | Kézi kapcsolókészülékek és jelzőkészülékek | K2 érintkező blokk |  |  | 1 | DB | 3389110244489 | 8536508099 |  |  | 8981 | 11450.775
| K2H004U | Kézi kapcsolókészülékek és jelzőkészülékek | Kézikapcsoló test |  |  | 1 | DB | 3389110478112 | 8536508099 |  |  | 7748 | 9878.7
| K2H004UCH | Kézi kapcsolókészülékek és jelzőkészülékek | Kézikapcsoló, 20A, D22, 4P, 3fok.átkapcsoló |  |  | 1 | DB | 3389110979824 | 8536508099 |  |  | 13396 | 17079.9
S9K2H004ULH | K2H004ULH | Kézi kapcsolókészülékek és jelzőkészülékek | Kézikapcsoló, 20A, multifix, 4P, 3fok.átkapcsoló |  |  | 1 | DB | 3389110979831 | 8536508099 |  |  | 9459 | 12060.225
| K2H005P | Kézi kapcsolókészülékek és jelzőkészülékek | Kézikapcsoló test |  |  | 1 | DB | 3389110480313 | 8536508099 |  |  | 10653 | 13582.575
| K2H005PL | Kézi kapcsolókészülékek és jelzőkészülékek | Kézikapcsoló test |  |  | 1 | DB | 3389110799248 | 8538909999 |  |  | 7814 | 9962.85
| K2H008N | Kézi kapcsolókészülékek és jelzőkészülékek | K2 érintkező blokk |  |  | 1 | DB | 3389110478815 | 8536508099 |  |  | 8130 | 10365.75
| K2H014N | Kézi kapcsolókészülékek és jelzőkészülékek | Kézikapcsoló test |  |  | 1 | DB | 3389110478877 | 8536508099 |  |  | 10444 | 13316.1
| K2H014NCH | Kézi kapcsolókészülékek és jelzőkészülékek | Kézikapcsoló, 20A, D22, 2P, 4fok.fokozatkapcsoló |  |  | 1 | DB | 3389110980288 | 8536508099 |  |  | 10970 | 13986.75
| K2H014NLH | Kézi kapcsolókészülékek és jelzőkészülékek | Kézikapcsoló, 20A, multifix, 2P, 4fok.fokozatkapcsoló |  |  | 1 | DB | 3389110980295 | 8536508099 |  |  | 9490 | 12099.75
| K2H014QCH | Kézi kapcsolókészülékek és jelzőkészülékek | Kézikapcsoló, 20A, D22, 2P, 4fok.+0 fokozatkapcsoló |  |  | 1 | DB | 3389110980202 | 8536508099 |  |  | 10970 | 13986.75
| K2H014QLH | Kézi kapcsolókészülékek és jelzőkészülékek | Kézikapcsoló, 20A, multifix, 2P, 4fok.+0 |  |  | 1 | DB | 3389110980219 | 8536508099 |  |  | 8760 | 11169
| K2H014U | Kézi kapcsolókészülékek és jelzőkészülékek | Kézikapcsoló test |  |  | 1 | DB | 3389110478204 | 8538909999 |  |  | 7763 | 9897.825
| K2H014UCH | Kézi kapcsolókészülékek és jelzőkészülékek | Kézikapcsoló, 20A, D22, 4P, 2fok.átkapcsoló |  |  | 1 | DB | 3389110979909 | 8536508099 |  |  | 13266 | 16914.15
| K2H014ULH | Kézi kapcsolókészülékek és jelzőkészülékek | Kézikapcsoló, 20A, multifix, 4P, 2fok.átkapcsoló |  |  | 1 | DB | 3389110979916 | 8536508099 |  |  | 9366 | 11941.65
| K2H032N | Kézi kapcsolókészülékek és jelzőkészülékek | Kézikapcsoló érintkező blokk |  |  | 1 | DB | 3389110479232 | 8538909999 |  |  | 10003 | 12753.825
| K2H504U | Kézi kapcsolókészülékek és jelzőkészülékek | Kézikapcsolótest |  |  | 1 | DB | 3389110480634 | 8538909999 |  |  | 10717 | 13664.175
| K2H514U | Kézi kapcsolókészülékek és jelzőkészülékek | Kézikapcsoló test |  |  | 1 | DB | 3389110480689 | 8538909999 |  |  | 10717 | 13664.175
| K2I023NCH | Kézi kapcsolókészülékek és jelzőkészülékek | Kézikapcsoló, 20A, D22, 3P, 3fok.fokozatkapcsoló |  |  | 1 | DB | 3389110980387 | 8536508099 |  |  | 12060 | 15376.5
| K2I023NLH | Kézi kapcsolókészülékek és jelzőkészülékek | Kézikapcsoló, 20A, multifix, 3P, 3fok.fokozatkapcsoló |  |  | 1 | DB | 3389110980394 | 8536508099 |  |  | 11672 | 14881.8
| K2I023Q | Kézi kapcsolókészülékek és jelzőkészülékek | K2 érintkező blokk |  |  | 1 | DB | 3389110478679 | 8536508099 |  |  | 8563 | 10917.825
| K2I023QCH | Kézi kapcsolókészülékek és jelzőkészülékek | Kézikapcsoló, 20A, D22, 3P, 3fok.+0 fokozatkapcsoló |  |  | 1 | DB | 3389110980349 | 8536508099 |  |  | 12060 | 15376.5
S9K2I023QLH | K2I023QLH | Kézi kapcsolókészülékek és jelzőkészülékek | Kézikapcsoló, 20A, multifix, 3P, 3fok.+0 |  |  | 1 | DB | 3389110980356 | 8536508099 |  |  | 9728 | 12403.2
| K2K005U | Kézi kapcsolókészülékek és jelzőkészülékek | Kézikapcsoló test |  |  | 1 | DB | 3389110478136 | 8538909999 |  |  | 9238 | 11778.45
| K2K005UL | Kézi kapcsolókészülékek és jelzőkészülékek | Kézikapcsoló test |  |  | 1 | DB | 3389110796674 | 8538909999 |  |  | 15890 | 20259.75
| K2K006Y | Kézi kapcsolókészülékek és jelzőkészülékek | Kézikapcsoló test |  |  | 1 | DB | 3389110480269 | 8538909999 |  |  | 9796 | 12489.9
| K2K006YL | Kézi kapcsolókészülékek és jelzőkészülékek | Csillag-delta átkapcsoló irányváltó |  |  | 1 | DB | 3389110799194 | 8538909999 |  |  | 10143 | 12932.325
| K2K008P | Kézi kapcsolókészülékek és jelzőkészülékek | Kézikzpcsoló test |  |  | 1 | DB | 3389110480320 | 8536508099 |  |  | 13490 | 17199.75
| K2K010N | Kézi kapcsolókészülékek és jelzőkészülékek | K2 érintkező blokk |  |  | 1 | DB | 3389110478839 | 8538909999 |  |  | 9698 | 12364.95
| K2K015N | Kézi kapcsolókészülékek és jelzőkészülékek | K2 érintkező blokk |  |  | 1 | DB | 3389110478884 | 8538909999 |  |  | 9506 | 12120.15
| K2K015NCH | Kézi kapcsolókészülékek és jelzőkészülékek | Kézikapcsoló, 20A, D22, 2P, 5fok.fokozatkapcsoló |  |  | 1 | DB | 3389110980318 | 8536508099 |  |  | 13065 | 16657.875
| K2K015NLH | Kézi kapcsolókészülékek és jelzőkészülékek | Kézikapcsoló, 20A, multifix, 2P, 5fok.fokozatkapcsoló |  |  | 1 | DB | 3389110980325 | 8536508099 |  |  | 11278 | 14379.45
| K2K015Q | Kézi kapcsolókészülékek és jelzőkészülékek | K2 érintkező blokk |  |  | 1 | DB | 3389110478600 | 8538909999 |  |  | 9506 | 12120.15
| K2K015QCH | Kézi kapcsolókészülékek és jelzőkészülékek | Kézikapcsoló, 20A, D22, 2P, 5fok.+0 fokozatkapcsoló |  |  | 1 | DB | 3389110980233 | 8536508099 |  |  | 13065 | 16657.875
| K2K015QLH | Kézi kapcsolókészülékek és jelzőkészülékek | Kézikapcsoló, 20A, multifix, 2P, 5fok.+0 |  |  | 1 | DB | 3389110980240 | 8536508099 |  |  | 11278 | 14379.45
| K2K015U | Kézi kapcsolókészülékek és jelzőkészülékek | Kézikapcsoló test |  |  | 1 | DB | 3389110478211 | 8538909999 |  |  | 9112 | 11617.8
| K2M007Y | Kézi kapcsolókészülékek és jelzőkészülékek | Kézikapcsoló test |  |  | 1 | DB | 3389110480276 | 8536508099 |  |  | 11835 | 15089.625
| K2M009P | Kézi kapcsolókészülékek és jelzőkészülékek | Kézikapcsoló test |  |  | 1 | DB | 3389110480337 | 8538909999 |  |  | 14161 | 18055.275
| K2M009PL | Kézi kapcsolókészülékek és jelzőkészülékek | Kézikapcsoló test |  |  | 1 | DB | 3389110799309 | 8536508099 |  |  | 15006 | 19132.65
| K2M016Q | Kézi kapcsolókészülékek és jelzőkészülékek | K2 érintkező blokk |  |  | 1 | DB | 3389110478617 | 8536508099 |  |  | 11735 | 14962.125
| K2M024N | Kézi kapcsolókészülékek és jelzőkészülékek | K2 érintkező blokk |  |  | 1 | DB | 3389110478976 | 8536508099 |  |  | 11774 | 15011.85
| K2M033N | Kézi kapcsolókészülékek és jelzőkészülékek | Kézikapcsoló érintkező blokk |  |  | 1 | DB | 3389110479249 | 8538909999 |  |  | 14763 | 18822.825
| K2Q034Q | Kézi kapcsolókészülékek és jelzőkészülékek | K2 érintkező blokk |  |  | 1 | DB | 3389110478730 | 8536508099 |  |  | 15571 | 19853.025
| K2S026Q | Kézi kapcsolókészülékek és jelzőkészülékek | K2 érintkező blokk |  |  | 1 | DB | 3389110478709 | 8536508099 |  |  | 16902 | 21550.05
| K2S026QL | Kézi kapcsolókészülékek és jelzőkészülékek | Kézikapcsoló test |  |  | 1 | DB | 3389110798302 | 8538909999 |  |  | 17040 | 21726
| K30A001AP | Kézi kapcsolókészülékek és jelzőkészülékek | Kézikapcsoló, 32A, 1P, fi45, be-ki |  | * | 1 | DB | 3389110080735 | 8536501999 |  |  | 11830 | 15083.25
| K30B001UP | Kézi kapcsolókészülékek és jelzőkészülékek | Kézikapcsoló, 32A, 1P, 3fok.átkapcsoló |  | * | 1 | DB | 3389110083316 | 8536508099 |  |  | 13286 | 16939.65
| K30B002AP | Kézi kapcsolókészülékek és jelzőkészülékek | Kézikapcsoló, 32A, 2P, fi45, be-ki |  | * | 1 | DB | 3389110080773 | 8536508099 |  |  | 16172 | 20619.3
S9K30C003AP | K30C003AP | Kézi kapcsolókészülékek és jelzőkészülékek | Kézikapcsoló, 32A, 3P, fi45, be-ki |  | * | 1 | DB | 3389110081152 | 8536501999 |  |  | 20078 | 25599.45
S9K30C003HP | K30C003HP | Kézi kapcsolókészülékek és jelzőkészülékek | Kézikapcsoló, 32A, 3P, fi90, be-ki |  | * | 1 | DB | 3389110079708 | 8536501999 |  |  | 19094 | 24344.85
| K30C503HP | Kézi kapcsolókészülékek és jelzőkészülékek | Kézikapcsoló, 32A, 3P, fi90, be-ki |  |  | 1 | DB | 3389110080155 | 8536501999 |  |  | 21429 | 27321.975
| K30D002UP | Kézi kapcsolókészülékek és jelzőkészülékek | Kézikapcsoló, 32A, 2P, 3fok. átkapcsoló |  | * | 1 | DB | 3389110083330 | 8536508099 |  |  | 21980 | 28024.5
| K30D002WP | Kézi kapcsolókészülékek és jelzőkészülékek | Kézikapcsoló, 32A, 2p irányváltó |  |  | 1 | DB | 3389110084900 | 8536508099 |  |  | 19509 | 24873.975
| K30D004AP | Kézi kapcsolókészülékek és jelzőkészülékek | Kézikapcsoló, 32A, 4P, fi45, be-ki |  |  | 1 | DB | 3389110081954 | 8536501999 |  |  | 19951 | 25437.525
| K30D004HP | Kézi kapcsolókészülékek és jelzőkészülékek | Kézikapcsoló, 32A, 4P, fi90, be-ki |  |  | 1 | DB | 3389110080025 | 8536508099 |  |  | 20521 | 26164.275
| K30D504HP | Kézi kapcsolókészülékek és jelzőkészülékek | Kézikapcsoló, 32A, 4P, fi90, be-ki |  |  | 1 | DB | 3389110080384 | 8536501999 |  |  | 23127 | 29486.925
S9K30E003WP | K30E003WP | Kézi kapcsolókészülékek és jelzőkészülékek | Kézikapcsoló, 32A, 3P irányváltó |  | * | 1 | DB | 3389110084993 | 8536508099 |  |  | 24266 | 30939.15
| K30F003UP | Kézi kapcsolókészülékek és jelzőkészülékek | Kézikapcsoló, 32A, 3P, 3fok. átkapcsoló |  | * | 1 | DB | 3389110083354 | 8536501999 |  |  | 25886 | 33004.65
| K30F006AP | Kézi kapcsolókészülékek és jelzőkészülékek | Kézikapcsoló, 32A-es |  |  | 1 | DB | 3389110080827 | 8536501999 |  |  | 29046 | 37033.65
| K30F013UP | Kézi kapcsolókészülékek és jelzőkészülékek | Kézikapcsoló, 32A, 3P, 2fok. átkapcsoló |  | * | 1 | DB | 3389110084153 | 8536508099 |  |  | 28188 | 35939.7
| K30H001YP | Kézi kapcsolókészülékek és jelzőkészülékek | Kézikapcsoló, 32A, 3fok. csillag-delta |  |  | 1 | DB | 3389110084542 | 8536508099 |  |  | 32943 | 42002.325
S9K30H004PP | K30H004PP | Kézi kapcsolókészülékek és jelzőkészülékek | Kézikapcsoló, 32A, Dhalander |  |  | 1 | DB | 3389110084511 | 8536508099 |  |  | 32943 | 42002.325
| K30H004UP | Kézi kapcsolókészülékek és jelzőkészülékek | Kézikapcsoló, 32A, 4P, 3fok. átkapcsoló |  | * | 1 | DB | 3389110083422 | 8536501999 |  |  | 31781 | 40520.775
| K30H014UP | Kézi kapcsolókészülékek és jelzőkészülékek | Kézikapcsoló, 32A, 4P, 2fok. átkapcsoló |  |  | 1 | DB | 3389110084436 | 8536508099 |  |  | 31970 | 40761.75
| K30K006YP | Kézi kapcsolókészülékek és jelzőkészülékek | Kézikapcsoló, 32A, 5fok. csillag-delta i |  |  | 1 | DB | 3389110084689 | 8536501999 |  |  | 39123 | 49881.825
| K50A001AP | Kézi kapcsolókészülékek és jelzőkészülékek | Kézikapcsoló, 50A, 1P, fi45, be-ki |  |  | 1 | DB | 3389110080742 | 8536501999 |  |  | 18624 | 23745.6
| K50B001UP | Kézi kapcsolókészülékek és jelzőkészülékek | Kézikapcsoló, 50A, 1P, 3fok.átkapcsoló |  |  | 1 | DB | 3389110083323 | 8536508099 |  |  | 21778 | 27766.95
| K50B002AP | Kézi kapcsolókészülékek és jelzőkészülékek | Kézikapcsoló, 50A, 2P, fi45, be-ki |  |  | 1 | DB | 3389110080780 | 8536508099 |  |  | 22206 | 28312.65
S9K50C003AP | K50C003AP | Kézi kapcsolókészülékek és jelzőkészülékek | Kézikapcsoló, 50A, 3P, fi45, be-ki |  | * | 1 | DB | 3389110081329 | 8536501999 |  |  | 27407 | 34943.925
| K50C003HP | Kézi kapcsolókészülékek és jelzőkészülékek | Kézikapcsoló, 50A, 3P, fi90, be-ki |  |  | 1 | DB | 3389110079883 | 8536508099 |  |  | 24368 | 31069.2
| K50C503HP | Kézi kapcsolókészülékek és jelzőkészülékek | Kézikapcsoló, 50A, 3P, fi90, be-ki |  |  | 1 | DB | 3389110080162 | 8536508099 |  |  | 32219 | 41079.225
| K50D002UP | Kézi kapcsolókészülékek és jelzőkészülékek | Kézikapcsoló, 50A, 2P, 3fok. átkapcsoló |  | * | 1 | DB | 3389110083347 | 8536501999 |  |  | 26890 | 34284.75
| K50D002WP | Kézi kapcsolókészülékek és jelzőkészülékek | Kézikapcsoló, 50A, 2P, irányváltó |  |  | 1 | DB | 3389110084917 | 8536508099 |  |  | 29751 | 37932.525
| K50D004AP | Kézi kapcsolókészülékek és jelzőkészülékek | Kézikapcsoló, 50A, 4P, fi45, be-ki |  |  | 1 | DB | 3389110082012 | 8536501999 |  |  | 27856 | 35516.4
| K50D004HP | Kézi kapcsolókészülékek és jelzőkészülékek | Kézikapcsoló, 50A, 4P, fi90, be-ki |  |  | 1 | DB | 3389110080049 | 8536508099 |  |  | 27065 | 34507.875
| K50D504HP | Kézi kapcsolókészülékek és jelzőkészülékek | Kézikapcsoló, 50A, 4P, fi90, be-ki |  |  | 1 | DB | 3389110080452 | 8536508099 |  |  | 29459 | 37560.225
| K50E003WP | Kézi kapcsolókészülékek és jelzőkészülékek | Kézikapcsoló, 50A, 3P, irányváltó |  |  | 1 | DB | 3389110085006 | 8536508099 |  |  | 34329 | 43769.475
S9K50F003UP | K50F003UP | Kézi kapcsolókészülékek és jelzőkészülékek | Kézikapcsoló, 50A, 3P, 3fok. átkapcsoló |  | * | 1 | DB | 3389110083361 | 8536508099 |  |  | 36457 | 46482.675
| K50F006AP | Kézi kapcsolókészülékek és jelzőkészülékek | Kézikapcsoló 50A 6P fi45,be-ki |  |  | 1 | DB | 3389110080841 | 8536501999 |  |  | 36069 | 45987.975
| K50F013UP | Kézi kapcsolókészülékek és jelzőkészülékek | Kézikapcsoló, 50A, 3P, 2fok. átkapcsoló |  |  | 1 | DB | 3389110084160 | 8536508099 |  |  | 36869 | 47007.975
| K50H001YP | Kézi kapcsolókészülékek és jelzőkészülékek | Kézikapcsoló, 50A, 3fok., csillag-delta |  |  | 1 | DB | 3389110084559 | 8536508099 |  |  | 47306 | 60315.15
| K50H004PP | Kézi kapcsolókészülékek és jelzőkészülékek | Kézikapcsoló, 50A, Dhalander |  |  | 1 | DB | 3389110084528 | 8536508099 |  |  | 47306 | 60315.15
| K50H004UP | Kézi kapcsolókészülékek és jelzőkészülékek | Kézikapcsoló, 50A, 4P, 3fok. átkapcsoló |  | * | 1 | DB | 3389110083439 | 8536501999 |  |  | 45780 | 58369.5
| K50H014UP | Kézi kapcsolókészülékek és jelzőkészülékek | Kézikapcsoló, 50A, 4P, 2fok. átkapcsoló |  |  | 1 | DB | 3389110084443 | 8536508099 |  |  | 45780 | 58369.5
| K50K006YP | Kézi kapcsolókészülékek és jelzőkészülékek | Kézikapcsoló, 50A, 5fok., csillag-delta |  |  | 1 | DB | 3389110084801 | 8536508099 |  |  | 57814 | 73712.85
S9K63C003AP | K63C003AP | Kézi kapcsolókészülékek és jelzőkészülékek | Kézikapcsoló, 63A, 3P, fi45, be-ki |  | * | 1 | DB | 3389110081374 | 8536508099 |  |  | 31287 | 39890.925
S9K63C003HP | K63C003HP | Kézi kapcsolókészülékek és jelzőkészülékek | Kézikapcsoló, 63A, 3P, fi90, be-ki |  |  | 1 | DB | 3389110079890 | 8536508099 |  |  | 30549 | 38949.975
| K63C503HP | Kézi kapcsolókészülékek és jelzőkészülékek | Kézikapcsoló, 63A, 3P, fi90, be-ki |  |  | 1 | DB | 3389110080278 | 8536508099 |  |  | 35428 | 45170.7
| K63D002WP | Kézi kapcsolókészülékek és jelzőkészülékek | Kézikapcsoló, 63A, 2P, irányváltó |  |  | 1 | DB | 3389110084924 | 8536508099 |  |  | 32993 | 42066.075
S9K63D004AP | K63D004AP | Kézi kapcsolókészülékek és jelzőkészülékek | Kézikapcsoló, 63A, 4P, fi45, be-ki |  |  | 1 | DB | 3389110082777 | 8536508099 |  |  | 36927 | 47081.925
| K63D004HP | Kézi kapcsolókészülékek és jelzőkészülékek | Kézikapcsoló, 63A, 4P, fi90, be-ki |  |  | 1 | DB | 3389110080063 | 8536508099 |  |  | 35877 | 45743.175
| K63D504HP | Kézi kapcsolókészülékek és jelzőkészülékek | Kézikapcsoló, 63A, 4P, fi90, be-ki |  |  | 1 | DB | 3389110080476 | 8536508099 |  |  | 38852 | 49536.3
| K63E003WP | Kézi kapcsolókészülékek és jelzőkészülékek | Kézikapcsoló, 63A, 3P, irányváltó |  |  | 1 | DB | 3389110085013 | 8536508099 |  |  | 44165 | 56310.375
| K63F003UP | Kézi kapcsolókészülékek és jelzőkészülékek | Kézikapcsoló, 63A, 3P, 3fok., átkapcsoló |  | * | 1 | DB | 3389110083378 | 8536501999 |  |  | 48393 | 61701.075
| K63F006AP | Kézi kapcsolókészülékek és jelzőkészülékek | Kézikapcsoló, 63A, 6P, fi45, be-ki |  |  | 1 | DB | 3389110080995 | 8536501999 |  |  | 40686 | 51874.65
| K63F013UP | Kézi kapcsolókészülékek és jelzőkészülékek | Kézikapcsoló, 63A, 3P, 2fok., átkapcsoló |  |  | 1 | DB | 3389110084177 | 8536508099 |  |  | 48393 | 61701.075
| K63H001YP | Kézi kapcsolókészülékek és jelzőkészülékek | Kézikapcsoló, 63A, 3fok., csillag-delta |  |  | 1 | DB | 3389110084641 | 8536508099 |  |  | 53295 | 67951.125
| K63H004PP | Kézi kapcsolókészülékek és jelzőkészülékek | Kézikapcsoló, 63A, Dhalander |  |  | 1 | DB | 3389110084535 | 8536508099 |  |  | 53434 | 68128.35
S9K63H004UP | K63H004UP | Kézi kapcsolókészülékek és jelzőkészülékek | Kézikapcsoló, 63A, 4P, 3fok., átkapcsoló |  | * | 1 | DB | 3389110083460 | 8536501999 |  |  | 51838 | 66093.45
| K63H014UP | Kézi kapcsolókészülékek és jelzőkészülékek | Kézikapcsoló, 63A, 4P, 2fok., átkapcsoló |  |  | 1 | DB | 3389110084467 | 8536501999 |  |  | 59222 | 75508.05
| K63K006YP | Kézi kapcsolókészülékek és jelzőkészülékek | Kézikapcsoló, 63A, 5+H289fok., csillag-d |  |  | 1 | DB | 3389110084818 | 8536508099 |  |  | 61794 | 78787.35
| KA1A050G | Kézi kapcsolókészülékek és jelzőkészülékek | Tokozat kézikapcsolóhoz |  |  | 1 | DB | 3389110066920 | 8536501999 |  |  | 18857 | 24042.675
| KA1C051G | Kézi kapcsolókészülékek és jelzőkészülékek | Tokozat K1 kézikapcsolóhoz |  |  | 1 | DB | 3389110066968 | 8536501999 |  |  | 18831 | 24009.525
| KA2C051G | Kézi kapcsolókészülékek és jelzőkészülékek | Tokozott K2 kapcsoló |  |  | 1 | DB | 3389110100501 | 8537109899 |  |  | 19423 | 24764.325
| KA2D052G | Kézi kapcsolókészülékek és jelzőkészülékek | Tokozott K2 kézikapcsoló |  |  | 1 | DB | 3389110100563 | 8536501999 |  |  | 22610 | 28827.75
| KA2D053G | Kézi kapcsolókészülékek és jelzőkészülékek | Tokozott K2 kézikapcsoló |  |  | 1 | DB | 3389110100631 | 8536501999 |  |  | 18783 | 23948.325
| KA2H060G | Kézi kapcsolókészülékek és jelzőkészülékek | Tokozott K2 kapcsoló |  |  | 1 | DB | 3389110100983 | 8537109899 |  |  | 25014 | 31892.85
| KAA1H | Kézi kapcsolókészülékek és jelzőkészülékek | Működtetőfej kézikapcsolóhoz |  | * | 1 | DB | 3389110980721 | 8538909999 |  |  | 2143 | 2732.325
| KAA1S | Kézi kapcsolókészülékek és jelzőkészülékek | Kapcsolófej kulcsos |  |  | 1 | DB | 3389110475647 | 8538909999 |  |  | 11128 | 14188.2
| KAA1Z | Kézi kapcsolókészülékek és jelzőkészülékek | Működtetőfej kézikapcsolóhoz |  |  | 1 | DB | 3389110483277 | 8538909999 |  |  | 11128 | 14188.2
| KAA2H | Kézi kapcsolókészülékek és jelzőkészülékek | Működtető kar |  |  | 1 | DB | 3389110980745 | 8538909999 |  |  | 2250 | 2868.75
| KAC1BZ | Kézi kapcsolókészülékek és jelzőkészülékek | Kapcsolókar főkapcsolóhoz |  |  | 1 | DB | 3389110424355 | 8538909999 |  |  | 3559 | 4537.725
S9KAC1H | KAC1H | Kézi kapcsolókészülékek és jelzőkészülékek | Működtetőfej |  | * | 1 | DB | 3389110980486 | 8538909999 |  |  | 2640 | 3366
| KAC1H41 | Kézi kapcsolókészülékek és jelzőkészülékek | Működtető fej, felirattal |  |  | 1 | DB | 3389110980509 | 8536508099 |  |  | 2568 | 3274.2
| KAC1H48 | Kézi kapcsolókészülékek és jelzőkészülékek | Működtetőfej címkével kézikapcsolóhoz |  |  | 1 | DB | 3389110980523 | 8538909999 |  |  | 1965 | 2505.375
| KAC1H61 | Kézi kapcsolókészülékek és jelzőkészülékek | Működtetőfej címkével kézikapcsolóhoz |  |  | 1 | DB | 3389110254891 | 8538909999 |  |  | 2022 | 2578.05
| KAC1S | Kézi kapcsolókészülékek és jelzőkészülékek | Fej kézikapcsolóhoz fekete 45 fokos |  |  | 1 | DB | 3389110483239 | 8538909999 |  |  | 12421 | 15836.775
| KAC1SR | Kézi kapcsolókészülékek és jelzőkészülékek | Kulcsos működtetőfej kézikapcsolóhoz |  |  | 1 | DB | 3389110824810 | 8301409000 |  |  | 12495 | 15931.125
| KAC1SR1 | Kézi kapcsolókészülékek és jelzőkészülékek | Kulcsos működtetőfej kézikapcsolóhoz |  |  | 1 | DB | 3389110936513 | 8538909999 |  |  | 11159 | 14227.725
| KAC1Z | Kézi kapcsolókészülékek és jelzőkészülékek | Működtetőfej kézikapcsolóhoz |  |  | 1 | DB | 3389110483420 | 8538909999 |  |  | 12068 | 15386.7
| KAD1H | Kézi kapcsolókészülékek és jelzőkészülékek | Működtetőfej kézikapcsolóhoz |  |  | 1 | DB | 3389110980578 | 8538909999 |  |  | 2685 | 3423.375
S9KAD1PZ | KAD1PZ | Kézi kapcsolókészülékek és jelzőkészülékek | Főkapcsoló kapcsolókar, 60x60mm, IP65 |  | * | 1 | DB | 3389110725094 | 8538909999 |  |  | 2423 | 3089.325
| KAD1S | Kézi kapcsolókészülékek és jelzőkészülékek | Működtetőfej kézikapcsolóhoz |  |  | 1 | DB | 3389110483253 | 8538909999 |  |  | 11634 | 14833.35
| KAD1Z | Kézi kapcsolókészülékek és jelzőkészülékek | Működtető kar |  |  | 1 | DB | 3389110483468 | 8538909999 |  |  | 11634 | 14833.35
| KAE1BZ | Kézi kapcsolókészülékek és jelzőkészülékek | Kapcsolókar főkapcsolóhoz |  |  | 1 | DB | 3389110424379 | 8538909999 |  |  | 3559 | 4537.725
| KAE1H | Kézi kapcsolókészülékek és jelzőkészülékek | Működtetőfej kézikapcsolóhoz |  |  | 1 | DB | 3389110980639 | 8538909999 |  |  | 2523 | 3216.825
| KAF1H | Kézi kapcsolókészülékek és jelzőkészülékek | Működtető kar |  |  | 1 | DB | 3389110980660 | 8538909999 |  |  | 2685 | 3423.375
S9KAF1PZ | KAF1PZ | Kézi kapcsolókészülékek és jelzőkészülékek | Főkapcsoló kapcsolókar 12-40A IP65 |  | * | 1 | DB | 3389110201109 | 8538909999 |  |  | 2643 | 3369.825
S9KAF2PZ | KAF2PZ | Kézi kapcsolókészülékek és jelzőkészülékek | Főkapcsoló kapcsolókar 63-80A IP65 |  | * | 1 | DB | 3389110201147 | 8538909999 |  |  | 2763 | 3522.825
S9KAF3PZ | KAF3PZ | Kézi kapcsolókészülékek és jelzőkészülékek | Főkapcsolókar előlappal |  | * | 1 | DB | 3389110804782 | 8538909999 |  |  | 11660 | 14866.5
| KAG2H | Kézi kapcsolókészülékek és jelzőkészülékek | Működtető kar |  |  | 1 | DB | 3389110502091 | 8538909999 |  |  | 7846 | 10003.65
| KAG3H | Kézi kapcsolókészülékek és jelzőkészülékek | Működtetőfej kézikapcsolóhoz |  | * | 1 | DB | 3389110980448 | 8538909999 |  |  | 2750 | 3506.25
| KAXZ1C12 | Kézi kapcsolókészülékek és jelzőkészülékek | Működtetöfej kézikapcsolóhoz |  | * | 1 | DB | 3389110980769 | 8538909999 |  |  | 2306 | 2940.15
| KAXZ1M12 | Kézi kapcsolókészülékek és jelzőkészülékek | Kamráskapcsoló fej |  | * | 1 | DB | 3389110980752 | 8538909999 |  |  | 2481 | 3163.275
| KAXZ1S131 | Kézi kapcsolókészülékek és jelzőkészülékek | Választókapcsoló fej |  |  | 1 | DB | 3389110980790 | 8538909999 |  |  | 4248 | 5416.2
| KAXZ1S141 | Kézi kapcsolókészülékek és jelzőkészülékek | Kamráskapcsoló fej |  | * | 1 | DB | 3389110980806 | 8538909999 |  |  | 4902 | 6250.05
| KAXZ1S142 | Kézi kapcsolókészülékek és jelzőkészülékek | Működtető kar |  |  | 1 | DB | 3389110885842 | 8538909999 |  |  | 5151 | 6567.525
| KAXZ1S143 | Kézi kapcsolókészülékek és jelzőkészülékek | Működtetőfej kézikapcsolóhoz |  |  | 1 | DB | 3389110885859 | 8538909999 |  |  | 12937 | 16494.675
| KAXZ1S149 | Kézi kapcsolókészülékek és jelzőkészülékek | Működtetőfej kézikapcsolóhoz |  |  | 1 | DB | 3389110885866 | 8538909999 |  |  | 9818 | 12517.95
| KAXZ1S161 | Kézi kapcsolókészülékek és jelzőkészülékek | Választókapcsoló fej |  |  | 1 | DB | 3389110980813 | 8538909999 |  |  | 4633 | 5907.075
| KAXZ1S191 | Kézi kapcsolókészülékek és jelzőkészülékek | Választókapcsoló fej |  |  | 1 | DB | 3389110980820 | 8538909999 |  |  | 7217 | 9201.675
| KBA1H | Kézi kapcsolókészülékek és jelzőkészülékek | Működtetőfej kézikapcsolóhoz |  |  | 1 | DB | 3389110980738 | 8538909999 |  |  | 4430 | 5648.25
| KBA1S | Kézi kapcsolókészülékek és jelzőkészülékek | Működtetőfej kézikapcsolóhoz |  |  | 1 | DB | 3389110483147 | 8538909999 |  |  | 13463 | 17165.325
| KBA1SR | Kézi kapcsolókészülékek és jelzőkészülékek | Kulcsos müködtetőfej kézikapcsolóhoz |  |  | 1 | DB | 3389110824834 | 8538909999 |  |  | 13177 | 16800.675
| KBA1Z | Kézi kapcsolókészülékek és jelzőkészülékek | Működtetőfej kézikapcsolóhoz |  |  | 1 | DB | 3389110483291 | 8538909999 |  |  | 10202 | 13007.55
S9KBA25ABG4W | KBA25ABG4W | Canalis | Betápláló elem, 25 A, bal, fehér |  | * | 1 | DB | 3606480498695 | 8536900190 |  |  | 4666 | 5949.15
| KBA25ED2300W | Canalis | Standard egyenes elem, 25 A, 3 m, fehér |  |  | 1 | DB | 3606480498701 | 8536900190 |  |  | 9358 | 11931.45
S9KBA25ED230 | KBA25ED2302W | Canalis | Standard egyenes elem, 25 A, 3 m, fehér |  |  | 1 | DB | 3606480498718 | 8536900190 |  |  | 10155 | 12947.625
| KBA25ED2303TW | Canalis | Standard egyenes elem, 25 A, 3m ,fehér |  |  | 1 | DB | 3606480000065 | 8536900190 |  |  | 30412 | 38775.3
S9KBA25ED233 | KBA25ED2303W | Canalis | Standard egyenes elem, 25 A, 3m ,fehér |  | * | 1 | DB | 3606480000072 | 8536900190 |  |  | 10760 | 13719
| KBA25ED2305TW | Canalis | Standard egyenes elem, 25 A, 3m, fehér |  |  | 1 | DB | 3606480498732 | 8536900190 |  |  | 38505 | 49093.875
S9KBA25ED235 | KBA25ED2305W | Canalis | Standard egyenes elem, 25 A, 3 m, fehér |  |  | 1 | DB | 3606480498725 | 8536900190 |  |  | 14969 | 19085.475
| KBA25ED4202W | Canalis | Standard egyenes elem, 25 A, 2 m, fehér |  | * | 1 | DB | 3606480498749 | 8536900190 |  |  | 12262 | 15634.05
| KBA25ED4300W | Canalis | Standard egyenes elem, 25 A, 3 m, fehér |  |  | 1 | DB | 3606480498756 | 8536900190 |  |  | 10482 | 13364.55
| KBA25ED4302W | Canalis | Standard egyenes elem, 25 A, 3 m, fehér |  | * | 1 | DB | 3606480498763 | 8536900190 |  |  | 12317 | 15704.175
| KBA25ED4303TW | Canalis | Standard egyenes elem, 25 A, 3m ,fehér |  |  | 1 | DB | 3606480000157 | 8536900190 |  |  | 30745 | 39199.875
S9KBA25ED43W | KBA25ED4303W | Canalis | Standard egyenes elem, 25 A, 3m ,fehér |  | * | 1 | DB | 3606480000164 | 8536900190 |  |  | 13678 | 17439.45
| KBA25ED4305TW | Canalis | Standard egyenes elem, 25 A, 3m, fehér |  |  | 1 | DB | 3606480498787 | 8536900190 |  |  | 37531 | 47852.025
| KBA25ED4305W | Canalis | Standard egyenes elem, 25 A, 3 m, fehér |  | * | 1 | DB | 3606480498770 | 8536900190 |  |  | 18978 | 24196.95
| KBA40ABD4TW | Canalis | Betápláló elem, 40 A, jobb ,fehér |  |  | 1 | DB | 3606480000218 | 8536900190 |  |  | 23795 | 30338.625
| KBA40ABD4W | Canalis | Betápláló elem, 40 A, jobb ,fehér |  | * | 1 | DB | 3606480000225 | 8536900190 |  |  | 10397 | 13256.175
| KBA40ABG4TW | Canalis | Betápláló elem, 40 A, bal ,fehér |  |  | 1 | DB | 3606480000256 | 8536900190 |  |  | 12918 | 16470.45
| KBA40ABG4W | Canalis | Betáp elem 40A bal oldali ,fehér |  | * | 1 | DB | 3606480000263 | 8536900190 |  |  | 7474 | 9529.35
| KBA40ABT4TW | Canalis | Betápláló elem 40 A, fehér |  |  | 1 | DB | 3606480498794 | 8536900190 |  |  | 160874 | 205114.35
| KBA40ABT4W | Canalis | Központi betápláló elem 40A ,fehér |  |  | 1 | DB | 3606480000287 | 8536900190 |  |  | 152611 | 194579.025
| KBA40AF | Canalis | Végzáró áramsínhez |  |  | 5 | DB | 3606480000294 | 8536900190 |  |  | 2140 | 2728.5
| KBA40DF405TW | Canalis | Hajlékony elem, 40A, 0,5m ,fehér |  |  | 1 | DB | 3606480000324 | 8536900190 |  |  | 28586 | 36447.15
| KBA40DF405W | Canalis | Hajlékony elem, 40A, 0,5m ,fehér |  |  | 1 | DB | 3606480000331 | 8536900190 |  |  | 24916 | 31767.9
| KBA40DF420TW | Canalis | Hajlékony elem, 40A, 2m ,fehér |  |  | 1 | DB | 3606480000362 | 8536900190 |  |  | 47014 | 59942.85
| KBA40DF420W | Canalis | Hajlékony elem, 40A, 2m ,fehér |  | * | 1 | DB | 3606480000379 | 8536900190 |  |  | 38543 | 49142.325
| KBA40ED2203TW | Canalis | Standard egyenes elem, 40 A, 2m, fehér |  |  | 1 | DB | 3606480498817 | 8536900190 |  |  | 28232 | 35995.8
| KBA40ED2203W | Canalis | Standard egyenes elem, 40 A, 2 m, fehér |  |  | 1 | DB | 3606480498800 | 8536900190 |  |  | 13059 | 16650.225
| KBA40ED2300W | Canalis | Standard egyenes elem, 40 A, 3 m, fehér |  |  | 1 | DB | 3606480498824 | 8536900190 |  |  | 11321 | 14434.275
| KBA40ED2303TW | Canalis | Standard egyenes elem, 40 A, 3m ,fehér |  |  | 1 | DB | 3606480000430 | 8536900190 |  |  | 33398 | 42582.45
| KBA40ED2303W | Canalis | Standard egyenes elem, 40 A, 3m ,fehér |  |  | 1 | DB | 3606480000447 | 8536900190 |  |  | 13188 | 16814.7
| KBA40ED2305TW | Canalis | Standard egyenes elem, 40 A, 3m, fehér |  |  | 1 | DB | 3606480498848 | 8536900190 |  |  | 38686 | 49324.65
| KBA40ED2305W | Canalis | Standard egyenes elem, 40 A, 3 m, fehér |  |  | 1 | DB | 3606480498831 | 8536900190 |  |  | 17735 | 22612.125
| KBA40ED4203TW | Canalis | Standard egyenes elem, 40 A, 2m ,fehér |  |  | 1 | DB | 3606480000492 | 8536900190 |  |  | 30599 | 39013.725
| KBA40ED4203W | Canalis | KBA 40A-es 2m-es egyenes elem ,fehér |  |  | 1 | DB | 3606480000508 | 8536900190 |  |  | 16491 | 21026.025
| KBA40ED4300W | Canalis | Standard egyenes elem, 40 A, 3 m, fehér |  |  | 1 | DB | 3606480498855 | 8536900190 |  |  | 14034 | 17893.35
| KBA40ED4303TW | Canalis | Standard egyenes elem, 40 A, 3m ,fehér |  |  | 1 | DB | 3606480000546 | 8536900190 |  |  | 35067 | 44710.425
| KBA40ED4303W | Canalis | Standard egyenes elem, 40 A, 3m ,fehér |  | * | 1 | DB | 3606480000553 | 8536900190 |  |  | 16988 | 21659.7
| KBA40ED4305TW | Canalis | Standard egyenes elem, 40 A, 3m, fehér |  |  | 1 | DB | 3606480498879 | 8536900190 |  |  | 40564 | 51719.1
| KBA40ED4305W | Canalis | Standard egyenes elem, 40 A, 3 m, fehér |  | * | 1 | DB | 3606480498862 | 8536900190 |  |  | 23645 | 30147.375
| KBA40EDA20W | Canalis | Üres elem, 2 m ,fehér |  |  | 1 | DB | 3606480000591 | 8536900190 |  |  | 10611 | 13529.025
| KBA40ZFG2 | Canalis | Tartószerkezet |  |  | 1 | DB | 3606480000607 | 3926909790 |  |  | 1081 | 1378.275
| KBA40ZFPU | Canalis | Rugós rögzítő |  |  | 1 | DB | 3606480006326 | 8536900190 |  |  | 2844 | 3626.1
| KBA40ZFSUW | Canalis | Kábeles függesztő |  | * | 10 | DB | 3606480796180 | 8536900190 |  |  | 2968 | 3784.2
S9KBA40ZFUW | KBA40ZFUW | Canalis | Univerzális rögzítő konzol ,fehér |  | * | 1 | DB | 3606480000652 | 8536900190 |  |  | 1878 | 2394.45
| KBB25ED22300W | Canalis | Standard egyenes elem, 25 A, 3 m, fehér |  |  | 1 | DB | 3606480498886 | 8536900190 |  |  | 20481 | 26113.275
| KBB25ED22305EW | Canalis | Egyenes elem 25A, 3m, fehér |  |  | 1 | DB | 3606480498893 | 8536900190 |  |  | 68488 | 87322.2
| KBB25ED22305TW | Canalis | Standard egyenes elem, 25 A, 3m ,fehér |  |  | 1 | DB | 3606480000706 | 8536900190 |  |  | 45243 | 57684.825
| KBB25ED22305W | Canalis | Standard egyenes elem, 25A, 3m ,fehér |  |  | 1 | DB | 3606480000713 | 8536900190 |  |  | 23715 | 30236.625
| KBB25ED2300W | Canalis | Standard egyenes elem, 25 A, 3 m, fehér |  |  | 1 | DB | 3606480498909 | 8536900190 |  |  | 15207 | 19388.925
| KBB25ED2303EW | Canalis | Egyenes elem 25A, 3m, fehér |  |  | 1 | DB | 3606480498916 | 8536900190 |  |  | 59312 | 75622.8
| KBB25ED2303TW | Canalis | Standard egyenes elem, 25 A, 3 m ,fehér |  |  | 1 | DB | 3606480000768 | 8536900190 |  |  | 33111 | 42216.525
| KBB25ED2303W | Canalis | Standard egyenes elem, 25 A, 3 m ,fehér |  |  | 1 | DB | 3606480000775 | 8536900190 |  |  | 18470 | 23549.25
| KBB25ED42300W | Canalis | Standard egyenes elem, 25 A, 3 m, fehér |  |  | 1 | DB | 3606480498923 | 8536900190 |  |  | 22267 | 28390.425
| KBB25ED42305TW | Canalis | Standard egyenes elem, 25 A, 3m, fehér |  |  | 1 | DB | 3606480498930 | 8536900190 |  |  | 45084 | 57482.1
| KBB25ED42305W | Canalis | Standard egyenes elem, 25 A, 3 m ,fehér |  | * | 1 | DB | 3606480000805 | 8536900190 |  |  | 25100 | 32002.5
| KBB25ED4300W | Canalis | Standard egyenes elem, 25 A, 3 m, fehér |  |  | 1 | DB | 3606480498947 | 8536900190 |  |  | 16223 | 20684.325
| KBB25ED4303EW | Canalis | Egyenes elem 25A, 3m, fehér |  |  | 1 | DB | 3606480498954 | 8536900190 |  |  | 60316 | 76902.9
| KBB25ED4303TW | Canalis | Standard egyenes elem, 25 A, 3 m ,fehér |  |  | 1 | DB | 3606480000850 | 8536900190 |  |  | 31958 | 40746.45
| KBB25ED4303W | Canalis | Standard egyenes elem, 25 A, 3 m ,fehér |  |  | 1 | DB | 3606480000867 | 8536900190 |  |  | 20150 | 25691.25
| KBB25ED44300W | Canalis | Standard egyenes elem, 25 A, 3 m, fehér |  |  | 1 | DB | 3606480498961 | 8536900190 |  |  | 23428 | 29870.7
| KBB25ED44305EW | Canalis | Egyenes elem 25A, 3m, fehér |  |  | 1 | DB | 3606480498978 | 8536900190 |  |  | 70589 | 90000.975
| KBB25ED44305TW | Canalis | Standard egyenes elem, 25 A, 3 m ,fehér |  |  | 1 | DB | 3606480000911 | 8536900190 |  |  | 35303 | 45011.325
S9KBB25ED443 | KBB25ED44305W | Canalis | Standard egyenes elem, 25 A, 3 m ,fehér |  | * | 1 | DB | 3606480000928 | 8536900190 |  |  | 25215 | 32149.125
| KBB40ABD44EW | Canalis | Betápláló elem, 40 A, jobb, fehér |  |  | 1 | DB | 3606480498985 | 8536900190 |  |  | 26345 | 33589.875
| KBB40ABD44TW | Canalis | Betápláló elem, 40 A, jobb ,fehér |  |  | 1 | DB | 3606480000966 | 8536900190 |  |  | 24908 | 31757.7
| KBB40ABD4EW | Canalis | Betápláló elem 40 A, jobb, fehér |  |  | 1 | DB | 3606480498992 | 8536900190 |  |  | 23182 | 29557.05
| KBB40ABD4TW | Canalis | Betápláló elem, 40 A, jobb ,fehér |  |  | 1 | DB | 3606480000997 | 8536900190 |  |  | 14432 | 18400.8
| KBB40ABD4W | Canalis | Betápláló elem, 40 A, jobb ,fehér |  |  | 1 | DB | 3606480001000 | 8536900190 |  |  | 10690 | 13629.75
| KBB40ABG44EW | Canalis | Betápláló elem 40 A, bal, fehér |  |  | 1 | DB | 3606480499005 | 8536900190 |  |  | 26238 | 33453.45
| KBB40ABG44T2W | Canalis | Betápláló elem, 40 A, bal, fehér |  |  | 1 | DB | 3606480499012 | 8536900190 |  |  | 20126 | 25660.65
| KBB40ABG44TW | Canalis | Betápláló elem, 40 A, bal ,fehér |  |  | 1 | DB | 3606480001055 | 8536900190 |  |  | 20128 | 25663.2
| KBB40ABG44W | Canalis | Betápláló elem, 40 A, jobb vagy bal ,fehér |  | * | 1 | DB | 3606480001062 | 8536900190 |  |  | 17911 | 22836.525
| KBB40ABG4EW | Canalis | Betápláló elem 40 A, bal, fehér |  |  | 1 | DB | 3606480499029 | 8536900190 |  |  | 20481 | 26113.275
| KBB40ABG4TW | Canalis | Betápláló elem, 40 A, bal ,fehér |  |  | 1 | DB | 3606480001093 | 8536900190 |  |  | 14445 | 18417.375
| KBB40ABG4W | Canalis | Betápláló elem, 40 A, bal ,fehér |  | * | 1 | DB | 3606480001109 | 8536900190 |  |  | 9651 | 12305.025
| KBB40ABT44W | Canalis | Központi betápláló elem 40A ,fehér |  |  | 1 | DB | 3606480001130 | 8536900190 |  |  | 224392 | 286099.8
| KBB40ABT4W | Canalis | Központi betápláló elem 40A ,fehér |  |  | 1 | DB | 3606480001147 | 8536900190 |  |  | 159719 | 203641.725
| KBB40AF | Canalis | Végzáró elem |  |  | 1 | DB | 3606480001154 | 8536900190 |  |  | 1127 | 1436.925
| KBB40DF405EW | Canalis | Canalis KBB flexibilis elem 500mm, fehér |  |  | 1 | DB | 3606480499036 | 8536900190 |  |  | 49533 | 63154.575
| KBB40DF405TW | Canalis | Hajlékony elem, 40 A, 0,5 m ,fehér |  |  | 1 | DB | 3606480001192 | 8536900190 |  |  | 37291 | 47546.025
| KBB40DF405W | Canalis | Hajlékony elem, 40 A, 0,5 m ,fehér |  |  | 1 | DB | 3606480001208 | 8536900190 |  |  | 32579 | 41538.225
| KBB40DF420TW | Canalis | Hajlékony elem, 40 A, 2 m ,fehér |  |  | 1 | DB | 3606480001246 | 8536900190 |  |  | 52498 | 66934.95
| KBB40DF420W | Canalis | Hajlékony elem, 40 A, 2 m ,fehér |  |  | 1 | DB | 3606480001253 | 8536900190 |  |  | 47014 | 59942.85
| KBB40DF4405TW | Canalis | Hajlékony elem, 40 A, 0,5 m ,fehér |  |  | 1 | DB | 3606480001291 | 8536900190 |  |  | 41965 | 53505.375
| KBB40DF4405W | Canalis | Hajlékony elem, 40 A, 0,5 m ,fehér |  |  | 1 | DB | 3606480001307 | 8536900190 |  |  | 49185 | 62710.875
| KBB40DF4420TW | Canalis | Hajlékony elem, 40 A, 2 m ,fehér |  |  | 1 | DB | 3606480001345 | 8536900190 |  |  | 64375 | 82078.125
| KBB40DF4420W | Canalis | Hajlékony elem, 40 A, 2 m ,fehér |  |  | 1 | DB | 3606480001352 | 8536900190 |  |  | 60845 | 77577.375
| KBB40ED2202EW | Canalis | Egyenes elem 40A, 2m, fehér |  |  | 1 | DB | 3606480499074 | 8536900190 |  |  | 45004 | 57380.1
| KBB40ED2202TW | Canalis | Standard egyenes elem, 40 A, 2 m ,fehér |  |  | 1 | DB | 3606480001390 | 8536900190 |  |  | 27809 | 35456.475
| KBB40ED2202W | Canalis | Standard egyenes elem, 40 A, 2 m ,fehér |  |  | 1 | DB | 3606480001406 | 8536900190 |  |  | 17021 | 21701.775
| KBB40ED22203EW | Canalis | Egyenes elem 40A, 2m, fehér |  |  | 1 | DB | 3606480499081 | 8536900190 |  |  | 52042 | 66353.55
| KBB40ED22203TW | Canalis | Standard egyenes elem, 40 A, 2 m ,fehér |  |  | 1 | DB | 3606480001444 | 8536900190 |  |  | 41375 | 52753.125
| KBB40ED22203W | Canalis | Standard egyenes elem, 40 A, 2 m ,fehér |  |  | 1 | DB | 3606480001451 | 8536900190 |  |  | 21701 | 27668.775
| KBB40ED22300W | Canalis | Standard egyenes elem, 40 A, 3 m, fehér |  |  | 1 | DB | 3606480499098 | 8536900190 |  |  | 24409 | 31121.475
| KBB40ED22305EW | Canalis | Egyenes elem 40A, 3m, fehér |  |  | 1 | DB | 3606480499104 | 8536900190 |  |  | 71425 | 91066.875
| KBB40ED22305TW | Canalis | Standard egyenes elem, 40 A, 3 m ,fehér |  |  | 1 | DB | 3606480001505 | 8536900190 |  |  | 48826 | 62253.15
| KBB40ED22305W | Canalis | Standard egyenes elem, 40 A, 3 m ,fehér |  |  | 1 | DB | 3606480001512 | 8536900190 |  |  | 29499 | 37611.225
| KBB40ED2300W | Canalis | Standard egyenes elem, 40 A, 3 m, fehér |  |  | 1 | DB | 3606480499111 | 8536900190 |  |  | 16667 | 21250.425
| KBB40ED2303EW | Canalis | Egyenes elem 40A, 3m, fehér |  |  | 1 | DB | 3606480499128 | 8536900190 |  |  | 63137 | 80499.675
| KBB40ED2303TW | Canalis | Standard egyenes elem, 40 A, 3 m ,fehér |  |  | 1 | DB | 3606480001567 | 8536900190 |  |  | 35727 | 45551.925
| KBB40ED2303W | Canalis | Standard egyenes elem, 40 A, 3 m ,fehér |  |  | 1 | DB | 3606480001574 | 8536900190 |  |  | 20297 | 25878.675
| KBB40ED4202EW | Canalis | Egyenes elem 40A, 2m, fehér |  |  | 1 | DB | 3606480499135 | 8536900190 |  |  | 48344 | 61638.6
| KBB40ED4202TW | Canalis | Standard egyenes elem, 40 A, 2 m ,fehér |  |  | 1 | DB | 3606480001611 | 8536900190 |  |  | 30899 | 39396.225
| KBB40ED4202W | Canalis | Standard egyenes elem, 40 A, 2 m ,fehér |  |  | 1 | DB | 3606480001628 | 8536900190 |  |  | 18849 | 24032.475
| KBB40ED42203TW | Canalis | Standard egyenes elem, 40 A, 2m, fehér |  |  | 1 | DB | 3606480499142 | 8536900190 |  |  | 41519 | 52936.725
| KBB40ED42203W | Canalis | Standard egyenes elem, 40 A, 2 m ,fehér |  |  | 1 | DB | 3606480001642 | 8536900190 |  |  | 25021 | 31901.775
| KBB40ED42300W | Canalis | Standard egyenes elem, 40 A, 3 m, fehér |  |  | 1 | DB | 3606480499159 | 8536900190 |  |  | 25943 | 33077.325
| KBB40ED42305TW | Canalis | Standard egyenes elem, 40 A, 3m, fehér |  |  | 1 | DB | 3606480499166 | 8536900190 |  |  | 46898 | 59794.95
| KBB40ED42305W | Canalis | Standard egyenes elem, 40 A, 3 m ,fehér |  |  | 1 | DB | 3606480001673 | 8536900190 |  |  | 29824 | 38025.6
| KBB40ED4300W | Canalis | Standard egyenes elem, 40 A, 3 m, fehér |  |  | 1 | DB | 3606480499173 | 8536900190 |  |  | 20422 | 26038.05
| KBB40ED4303EW | Canalis | Egyenes elem 40A, 3m, fehér |  |  | 1 | DB | 3606480499180 | 8536900190 |  |  | 66267 | 84490.425
| KBB40ED4303TW | Canalis | Standard egyenes elem, 40 A, 3 m ,fehér |  |  | 1 | DB | 3606480001727 | 8536900190 |  |  | 37138 | 47350.95
| KBB40ED4303W | Canalis | Standard egyenes elem, 40 A, 3 m ,fehér |  |  | 1 | DB | 3606480001734 | 8536900190 |  |  | 24000 | 30600
| KBB40ED44203EW | Canalis | Egyenes elem 40A, 2m, fehér |  |  | 1 | DB | 3606480499197 | 8536900190 |  |  | 58721 | 74869.275
| KBB40ED44203TW | Canalis | Standard egyenes elem, 40 A, 2 m ,fehér |  |  | 1 | DB | 3606480001772 | 8536900190 |  |  | 43323 | 55236.825
| KBB40ED44203W | Canalis | Standard egyenes elem, 40 A, 2 m ,fehér |  |  | 1 | DB | 3606480001789 | 8536900190 |  |  | 26309 | 33543.975
| KBB40ED44300W | Canalis | Standard egyenes elem, 40 A, 3 m, fehér |  |  | 1 | DB | 3606480499203 | 8536900190 |  |  | 30951 | 39462.525
| KBB40ED44305EW | Canalis | Egyenes elem 40A, 3m, fehér |  |  | 1 | DB | 3606480499210 | 8536900190 |  |  | 77063 | 98255.325
| KBB40ED44305T2W | Canalis | Standard egyenes elem, 40 A, 3m, fehér |  |  | 1 | DB | 3606480499227 | 8536900190 |  |  | 80456 | 102581.4
| KBB40ED44305TW | Canalis | Standard egyenes elem, 40 A, 3 m ,fehér |  |  | 1 | DB | 3606480001833 | 8536900190 |  |  | 52642 | 67118.55
| KBB40ED44305W | Canalis | Standard egyenes elem, 40 A, 3 m ,fehér |  |  | 1 | DB | 3606480001840 | 8536900190 |  |  | 34202 | 43607.55
| KBB40EDA20W | Canalis | Üres elem, 2 m ,fehér |  |  | 1 | DB | 3606480001864 | 8536900190 |  |  | 12516 | 15957.9
| KBB40FES2 | Canalis | Biztonsági blokk leágazás |  |  | 1 | DB | 3606480001871 | 8536900190 |  |  | 112814 | 143837.85
| KBB40ZA1545746 | Canalis | Rögzítőelem |  |  | 10 | DB | 3389110290257 | 7326909890 |  |  | 41400 | 52785
S9KBB40ZFC | KBB40ZFC | Canalis | Csavart horog |  | * | 10 | DB | 3606480001888 | 8538909999 |  |  | 478 | 609.45
| KBB40ZFC5 | Canalis | Nyitott horog |  | * | 10 | DB | 3606480001895 | 8538909999 |  |  | 401 | 511.275
| KBB40ZFC6 | Canalis | Zárt gyűrű |  |  | 10 | DB | 3606480001901 | 8538909999 |  |  | 13965 | 17805.375
| KBB40ZFG1 | Canalis | Kábelcsatorna tartó rugós felerosítohöz |  |  | 1 | DB | 3606480006333 | 8536900190 |  |  | 722 | 920.55
| KBB40ZFG2 | Canalis | Kábelcsatorna+közbülső tartó |  |  | 1 | DB | 3606480001918 | 8536900190 |  |  | 1247 | 1589.925
| KBB40ZFGU | Canalis | Kábeltartó kiegészíto áramkörökhöz |  |  | 1 | DB | 3606480001925 | 3926909790 |  |  | 442 | 563.55
| KBB40ZFL | Canalis | Rögzítő bilincs KBL KBB sínre való rögzítéséhez |  |  | 12 | DB | 3606485039626 | 7326909890 |  |  | 670 | 854.25
| KBB40ZFMP | Canalis | Távtartó alátét |  |  | 1 | DB | 3606480001932 | 8538909999 |  |  | 2252 | 2871.3
| KBB40ZFPU | Canalis | Rugós rögzíto |  |  | 1 | DB | 3606480006340 | 8536900190 |  |  | 3189 | 4065.975
| KBB40ZFS | Canalis | Csípofogó |  |  | 1 | DB | 3606480001949 | 8203209000 |  |  | 32761 | 41770.275
| KBB40ZFS23 | Canalis | Kábeles függesztő |  |  | 1 | DB | 3606480001956 | 8538909999 |  |  | 4582 | 5842.05
| KBB40ZFSUW | Canalis | Függesztőelem, festett, fehér |  |  | 10 | DB | 3606480796197 | 8536900190 |  |  | 4880 | 6222
| KBB40ZFUW | Canalis | Univerzális rögzítobilincs ,fehér |  | * | 10 | DB | 3606480002007 | 8536900190 |  |  | 939 | 1197.225
| KBB40ZJ44EW | Canalis | Csatlakozó egység, fehér |  |  | 1 | DB | 3606480499241 | 8536900190 |  |  | 6502 | 8290.05
| KBB40ZJ44TW | Canalis | Összeköto elem ,fehér |  |  | 1 | DB | 3606480002052 | 8538909999 |  |  | 10456 | 13331.4
| KBB40ZJ44W | Canalis | Összeköto elem ,fehér |  |  | 1 | DB | 3606480002069 | 8538909999 |  |  | 6684 | 8522.1
| KBB40ZJ4W | Canalis | Összekötő elem, fehér |  |  | 1 | DB | 3606480499234 | 8536900190 |  |  | 5874 | 7489.35
S9KBC10DCB20 | KBC10DCB20 | Canalis | 10 A-es leágazó dugaszolóelem |  | * | 10 | DB | 3606480002076 | 8536901000 |  |  | 1880 | 2397
| KBC10DCB40 | Canalis | 10 A-es leágazó dugaszolóelem |  | * | 10 | DB | 3606480002083 | 8536901000 |  |  | 2733 | 3484.575
S9KBC10DCC21 | KBC10DCC211 | Canalis | 10 A-es leágazó dugaszolóelem |  | * | 10 | DB | 3606480002090 | 8536901000 |  |  | 2886 | 3679.65
| KBC10DCC21Z | Canalis | 10 A-es leágazó dugaszolóelem |  |  | 1 | DB | 3606480002106 | 8536901000 |  |  | 5220 | 6655.5
S9KBC10DCS10 | KBC10DCS101 | Canalis | 10 A-es leágazó dugaszolóelem |  | * | 1 | DB | 3606480002113 | 8536901000 |  |  | 2508 | 3197.7
S9KBC10DCS20 | KBC10DCS201 | Canalis | 10 A-es leágazó dugaszolóelem |  | * | 1 | DB | 3606480002120 | 8536901000 |  |  | 2511 | 3201.525
S9KBC10DCS30 | KBC10DCS301 | Canalis | 10 A-es leágazó dugaszolóelem |  | * | 1 | DB | 3606480002137 | 8536901000 |  |  | 2511 | 3201.525
S9KBC10DDA20 | KBC10DDA20 | Canalis | 10 A-es leágazó dugaszolóelem |  |  | 1 | DB | 3606480002144 | 8536901000 |  |  | 10649 | 13577.475
| KBC10DDA21Z | Canalis | 10 A-es leágazó dugaszolóelem |  |  | 1 | DB | 3606480002151 | 8536901000 |  |  | 14977 | 19095.675
| KBC10DMT20 | Canalis | 10 A-es leágazó dugaszolóelem |  |  | 1 | DB | 3606480002168 | 8536901000 |  |  | 11354 | 14476.35
| KBC10DMT21Z | Canalis | 10 A-es leágazó dugaszolóelem |  |  | 6 | DB | 3606480002175 | 8536901000 |  |  | 13913 | 17739.075
| KBC10DSA20 | Canalis | 10 A-es leágazó dugaszolóelem |  |  | 10 | DB | 3606480002182 | 8536901000 |  |  | 13456 | 17156.4
| KBC10DSA21Z | Canalis | 10 A-es leágazó dugaszolóelem |  |  | 1 | DB | 3606480002199 | 8536901000 |  |  | 13705 | 17473.875
| KBC10DVV20 | Canalis | 10 A-es leágazó dugaszolóelem |  |  | 1 | DB | 3606480002205 | 8536901000 |  |  | 20491 | 26126.025
| KBC10DVV21Z | Canalis | 10 A-es leágazó dugaszolóelem |  |  | 6 | DB | 3606480002212 | 8536901000 |  |  | 11773 | 15010.575
| KBC16DCB21 | Canalis | 16 A-es leágazó dugaszolóelem |  | * | 1 | DB | 3606480002229 | 8536901000 |  |  | 6094 | 7769.85
| KBC16DCB216 | Canalis | 16 A-es leágazó dugaszolóelem |  |  | 10 | DB | 3606480002236 | 8536901000 |  |  | 7270 | 9269.25
| KBC16DCB22 | Canalis | 16 A-es leágazó dugaszolóelem |  |  | 10 | DB | 3606480002243 | 8536901000 |  |  | 6737 | 8589.675
| KBC16DCB226 | Canalis | 16 A-es leágazó dugaszolóelem |  |  | 10 | DB | 3606480002250 | 8536901000 |  |  | 7240 | 9231
| KBC16DCB40 | Canalis | 16 A-es leágazó dugaszolóelem |  | * | 1 | DB | 3606480002267 | 8536900190 |  |  | 11585 | 14770.875
| KBC16DCF20 | Canalis | Leágazó elem 16A |  |  | 10 | DB | 3606480002274 | 8536901000 |  |  | 11997 | 15296.175
S9KBC16DCF21 | KBC16DCF21 | Canalis | 16 A-es leágazó dugaszolóelem |  | * | 1 | DB | 3606480002281 | 8536901000 |  |  | 5679 | 7240.725
| KBC16DCF216 | Canalis | 16 A-es leágazó dugaszolóelem |  |  | 10 | DB | 3606480002298 | 8536901000 |  |  | 8133 | 10369.575
| KBC16DCF22 | Canalis | 16 A-es leágazó dugaszolóelem |  |  | 10 | DB | 3606480002304 | 8536901000 |  |  | 6326 | 8065.65
| KBC16DCF226 | Canalis | 16 A-es leágazó dugaszolóelem |  |  | 10 | DB | 3606480002311 | 8536901000 |  |  | 7793 | 9936.075
S9KBC16DCF40 | KBC16DCF40 | Canalis | 16 A-es leágazó dugaszolóelem |  | * | 1 | DB | 3606480002328 | 8536901000 |  |  | 13830 | 17633.25
| KBC16DCP1 | Canalis | 16 A-es leágazó dugaszolóelem |  |  | 1 | DB | 3606480002335 | 8536900190 |  |  | 19310 | 24620.25
| KBC16DCP2 | Canalis | 16 A-es leágazó dugaszolóelem |  |  | 1 | DB | 3606480002342 | 8536900190 |  |  | 19310 | 24620.25
| KBC16ZB1 | Canalis | Csatlakozóhely fedél |  |  | 1 | DB | 3606480002366 | 8536901000 |  |  | 1036 | 1320.9
| KBC16ZC1 | Canalis | Hátsó rögzítõkengyel |  |  | 1 | DB | 3606480002373 | 8536900190 |  |  | 496 | 632.4
| KBC16ZL10 | Canalis | Reteszbetét csatlakozóhely/csatlakozódugó részére |  |  | 1 | DB | 3606480002380 | 8538909999 |  |  | 1768 | 2254.2
| KBC16ZL20 | Canalis | Reteszbetét csatlakozóhely/csatlakozódugó részére |  |  | 1 | DB | 3606480002397 | 8538909999 |  |  | 1512 | 1927.8
| KBC16ZL30 | Canalis | Reteszbetét csatlakozóhely/csatlakozódugó részére |  |  | 1 | DB | 3606480002403 | 8538909999 |  |  | 1540 | 1963.5
| KBC16ZT1 | Canalis | Csatlakozó blokk |  |  | 1 | DB | 3606480002410 | 8538909999 |  |  | 5203 | 6633.825
| KBC1H | Kézi kapcsolókészülékek és jelzőkészülékek | Működtetőfej kézikapcsolóhoz |  | * | 1 | DB | 3389110980493 | 8538909999 |  |  | 3942 | 5026.05
| KBC1H41 | Kézi kapcsolókészülékek és jelzőkészülékek | Kézikapcsoló fej jelölt címkével |  |  | 1 | DB | 3389110980516 | 8538909999 |  |  | 2958 | 3771.45
| KBC1H48 | Kézi kapcsolókészülékek és jelzőkészülékek | Kézikapcsoló fej jelölt címkével |  |  | 1 | DB | 3389110980530 | 8538909999 |  |  | 2958 | 3771.45
| KBC1H61 | Kézi kapcsolókészülékek és jelzőkészülékek | Működtetőfej címkével kézikapcsolóhoz |  |  | 1 | DB | 3389110980554 | 8538909999 |  |  | 3645 | 4647.375
| KBC1S | Kézi kapcsolókészülékek és jelzőkészülékek | Kézikapcsoló fej kulcsos |  |  | 1 | DB | 3389110483246 | 8538909999 |  |  | 3963 | 5052.825
| KBC1SR | Kézi kapcsolókészülékek és jelzőkészülékek | Kulcsos müködtetőfej kézi kapcsolóhoz |  |  | 1 | DB | 3389110824872 | 8538909999 |  |  | 10700 | 13642.5
| KBC1Z | Kézi kapcsolókészülékek és jelzőkészülékek | Vezérlőfej kézikapcsolóhoz |  |  | 1 | DB | 3389110483444 | 8538909999 |  |  | 12762 | 16271.55
| KBD1H | Kézi kapcsolókészülékek és jelzőkészülékek | Működtetőfej kézikapcsolóhoz |  |  | 1 | DB | 3389110980585 | 8538909999 |  |  | 2952 | 3763.8
| KBD1S | Kézi kapcsolókészülékek és jelzőkészülékek | Vezérlőfej kézikapcsolóhoz |  |  | 1 | DB | 3389110483260 | 8538909999 |  |  | 13020 | 16600.5
| KBE1H | Kézi kapcsolókészülékek és jelzőkészülékek | Működtetőfej |  |  | 1 | DB | 3389110980646 | 8536508099 |  |  | 2313 | 2949.075
| KBF1PZ | Kézi kapcsolókészülékek és jelzőkészülékek | Kapcsolókar főkapcsolóhoz |  |  | 1 | DB | 3389110517477 | 8538909999 |  |  | 2101 | 2678.775
| KBF2F | Kézi kapcsolókészülékek és jelzőkészülékek | Kapcsolókar 63-250A |  |  | 1 | DB | 3389110483635 | 8538909999 |  |  | 3172 | 4044.3
| KBG2G | Kézi kapcsolókészülékek és jelzőkészülékek | Kapcsolókar 100-250A |  |  | 1 | DB | 3389110489446 | 8538909999 |  |  | 4433 | 5652.075
| KBG2H | Kézi kapcsolókészülékek és jelzőkészülékek | Kapcsolókar 125-175A |  |  | 1 | DB | 3389110502114 | 8538909999 |  |  | 8781 | 11195.775
| KBG3H | Kézi kapcsolókészülékek és jelzőkészülékek | Működtetőfej kézi kapcsolóhoz 45x45 |  | * | 1 | DB | 3389110980455 | 8538909999 |  |  | 2891 | 3686.025
| KBZ30ZVP01 | Canalis | Retesz csatlakozók rögzítésére |  |  | 1 | DB | 3606485016313 | 8536900190 |  |  | 221 | 281.775
| KBZ31EFC010 | Canalis | Csatlakozóvezeték 1 m |  |  | 1 | DB | 3606485016276 | 8536900190 |  |  | 2807 | 3578.925
| KBZ31EFC030 | Canalis | Csatlakozóvezeték 3 m |  |  | 1 | DB | 3606485016283 | 8536900190 |  |  | 5923 | 7551.825
S9KBZ31EFC05 | KBZ31EFC050 | Canalis | Csatlakozóvezeték 5 m |  |  | 10 | DB | 3606485016290 | 8536900190 |  |  | 7721 | 9844.275
| KBZ31EFM020 | Canalis | Csatlakozóvezeték 2 m |  |  | 1 | DB | 3606485016306 | 8536900190 |  |  | 9411 | 11999.025
| KBZ31EFM030 | Canalis | Csatlakozóvezeték 3 m |  |  | 1 | DB | 3606485016412 | 8536900190 |  |  | 5860 | 7471.5
| KBZ31EFM040 | Canalis | Csatlakozóvezeték 4 m |  |  | 10 | DB | 3606485016320 | 8536900190 |  |  | 7011 | 8939.025
S9KBZ31EFM05 | KBZ31EFM050 | Canalis | Csatlakozóvezeték 5 m |  |  | 10 | DB | 3606485016337 | 8536900190 |  |  | 8350 | 10646.25
| KBZ31EFM070 | Canalis | Csatlakozóvezeték 7 m |  |  | 10 | DB | 3606485016344 | 8536900190 |  |  | 11500 | 14662.5
| KBZ31EFM090 | Canalis | Csatlakozóvezeték 9 m |  |  | 10 | DB | 3606485016351 | 8536900190 |  |  | 14951 | 19062.525
S9KBZ31EMC01 | KBZ31EMC010 | Canalis | Csatlakozóvezeték 1 m |  |  | 1 | DB | 3606485016368 | 8536900190 |  |  | 2693 | 3433.575
| KBZ32APFR2 | Canalis | Huzalozható hüvelyes csatlakozó |  |  | 1 | DB | 3606485016399 | 8536900190 |  |  | 1958 | 2496.45
| KBZ32APMR2 | Canalis | Huzalozható csapos csatlakozó |  |  | 1 | DB | 3606485016429 | 8536900190 |  |  | 2063 | 2630.325
S9KBZ32DBA12 | KBZ32DBA12 | Canalis | Csatlakozó blokk |  |  | 1 | DB | 3606485016375 | 8536900190 |  |  | 3975 | 5068.125
S9KBZ32DBA15 | KBZ32DBA15 | Canalis | Csatlakozó blokk |  |  | 1 | DB | 3606485016382 | 8536900190 |  |  | 6018 | 7672.95
| KCC1LH | Kézi kapcsolókészülékek és jelzőkészülékek | Működtetőfej kézikapcsolóhoz |  |  | 1 | DB | 3389110980608 | 8538909999 |  |  | 4100 | 5227.5
S9KCD1PZ | KCD1PZ | Kézi kapcsolókészülékek és jelzőkészülékek | Fő- és vészleállító kapcsolókar, 60x60mm, IP66 |  | * | 1 | DB | 3389110725087 | 8538909999 |  |  | 1677 | 2138.175
| KCE1LH | Kézi kapcsolókészülékek és jelzőkészülékek | Működtetőfej kézikapcsolóhoz |  |  | 1 | DB | 3389110980691 | 8538909999 |  |  | 1606 | 2047.65
S9KCF1PZ | KCF1PZ | Kézi kapcsolókészülékek és jelzőkészülékek | Fő- és vészleállító kapcsolókar 12-40A IP65 |  | * | 1 | DB | 3389110201123 | 8538909999 |  |  | 1883 | 2400.825
S9KCF2PZ | KCF2PZ | Kézi kapcsolókészülékek és jelzőkészülékek | Fő- és vészleállító kapcsolókar 63-80A IP65 |  | * | 1 | DB | 3389110504316 | 8538909999 |  |  | 1910 | 2435.25
S9KCF3PZ | KCF3PZ | Kézi kapcsolókészülékek és jelzőkészülékek | Fő- és vészkapcsolókar, előlap |  | * | 1 | DB | 3389110804775 | 8538909999 |  |  | 7914 | 10090.35
| KCG3H | Kézi kapcsolókészülékek és jelzőkészülékek | Kapcs.kar fő-és vészkapcsolóhoz |  |  | 1 | DB | 3389110980479 | 8538909999 |  |  | 1036 | 1320.9
| KCG3Y | Kézi kapcsolókészülékek és jelzőkészülékek | Kapcsolókar főkapcsolóhoz |  |  | 1 | DB | 3389110782974 | 8538909999 |  |  | 3727 | 4751.925
| KD1A050G | Kézi kapcsolókészülékek és jelzőkészülékek | Tokozott K1 kézikapcsoló |  |  | 1 | DB | 3389110136869 | 8536501999 |  |  | 23133 | 29494.575
| KD1C051G | Kézi kapcsolókészülékek és jelzőkészülékek | Tokozat kézikapcsolóhoz |  |  | 1 | DB | 3389110140262 | 8536501999 |  |  | 23936 | 30518.4
| KD2A050G | Kézi kapcsolókészülékek és jelzőkészülékek | K2 tokozott kézikapcsoló |  |  | 1 | DB | 3389110150360 | 8537109899 |  |  | 13983 | 17828.325
| KD2C051G | Kézi kapcsolókészülékek és jelzőkészülékek | Tokozott K2 kézikapcsoló |  |  | 1 | DB | 3389110150520 | 8536501999 |  |  | 17378 | 22156.95
| KDC1H | Kézi kapcsolókészülékek és jelzőkészülékek | Működtető fej kézi kapcsolóhoz 45x45 |  | * | 1 | DB | 3389110980561 | 8538909999 |  |  | 2573 | 3280.575
| KDC1LH | Kézi kapcsolókészülékek és jelzőkészülékek | müködtető fej kézi kapcsolóhoz 45x45 |  |  | 1 | DB | 3389110980615 | 8538909999 |  |  | 1232 | 1570.8
| KDC1S | Kézi kapcsolókészülékek és jelzőkészülékek | Kézi kapcsolófej kulcsos |  | * | 1 | DB | 3389110835755 | 8538909999 |  |  | 12749 | 16254.975
| KDC1Z | Kézi kapcsolókészülékek és jelzőkészülékek | Működtető fej kézi kapcsolóhoz 45x45 |  |  | 1 | DB | 3389110835762 | 8538909999 |  |  | 12749 | 16254.975
| KDD1H | Kézi kapcsolókészülékek és jelzőkészülékek | Működtető kar |  |  | 1 | DB | 3389110980592 | 8538909999 |  |  | 2608 | 3325.2
| KDD1PZ | Kézi kapcsolókészülékek és jelzőkészülékek | Kapcsoló kar fő-és vészkapcsolóhoz |  |  | 1 | DB | 3389110805741 | 8538909999 |  |  | 2101 | 2678.775
| KDD1S | Kézi kapcsolókészülékek és jelzőkészülékek | Működtetőfej kézikapcsolóhoz |  |  | 1 | DB | 3389110835779 | 8538909999 |  |  | 11610 | 14802.75
| KDE1H | Kézi kapcsolókészülékek és jelzőkészülékek | Működtetőfej 45x45 |  |  | 1 | DB | 3389110980653 | 8538909999 |  |  | 2573 | 3280.575
| KDF1H | Kézi kapcsolókészülékek és jelzőkészülékek | Működtető kar |  |  | 1 | DB | 3389110980684 | 8538909999 |  |  | 2608 | 3325.2
| KDF1PZ | Kézi kapcsolókészülékek és jelzőkészülékek | Kapcsoló kar fő-és vészkapcsolóhoz |  |  | 1 | DB | 3389110517507 | 8538909999 |  |  | 2101 | 2678.775
S9KDF2PZ | KDF2PZ | Kézi kapcsolókészülékek és jelzőkészülékek | Vészleállító kar V3/4-hez |  | * | 1 | DB | 3389110517514 | 8538909999 |  |  | 2195 | 2798.625
| KDF3PZ | Kézi kapcsolókészülékek és jelzőkészülékek | Fő- és vészkapcsolókar, előlap |  | * | 1 | DB | 3389110804799 | 8538909999 |  |  | 7914 | 10090.35
| KDG3H | Kézi kapcsolókészülékek és jelzőkészülékek | Működtetőfej kézikapcsolóhoz |  | * | 1 | DB | 3389110980462 | 8538909999 |  |  | 1432 | 1825.8
| KDG3Y | Kézi kapcsolókészülékek és jelzőkészülékek | Működtetőfej főkapcsolóhoz |  |  | 1 | DB | 3389110783018 | 8538909999 |  |  | 3614 | 4607.85
S9KDP20ABG4 | KDP20ABG4 | Canalis | Betápláló elemek, 20 A, jobbra vagy balra szereléshez |  |  | 1 | DB | 3606480002649 | 8536901000 |  |  | 5514 | 7030.35
| KDP20AF | Canalis | Végzáró elem |  |  | 10 | DB | 3606480002656 | 8536900190 |  |  | 1179 | 1503.225
| KDP20ED4183135 | Canalis | Sínelem, 20 A, 183 m |  |  | 183 | DB | 3606480002786 | 8536900190 |  |  | 4669 | 5952.975
| KDP20ED4192120 | Canalis | Sínelem, 20 A, 192 m |  |  | 192 | DB | 3606480002793 | 8536900190 |  |  | 5509 | 7023.975
| KDP20ED423135 | Canalis | Sínelem, 20 A, 23 m |  |  | 23 | DB | 3606480002847 | 8536900190 |  |  | 5456 | 6956.4
| KDP20ED424120 | Canalis | Sínelem, 20 A, 24 m |  |  | 24 | DB | 3606480002854 | 8536901000 |  |  | 5495 | 7006.125
| KDP20ED424240 | Canalis | Sínelem, 20 A, 24 m |  |  | 24 | DB | 3606480002878 | 8536900190 |  |  | 4870 | 6209.25
| KDP20ED424270 | Canalis | Sínelem, 20 A, 24 m |  |  | 24 | DB | 3606480002885 | 8536900190 |  |  | 4765 | 6075.375
S9KDPZF10 | KDPZF10 | Canalis | Rögzítőelem fémszerkezetre |  |  | 1 | DB | 3606480002908 | 8536900190 |  |  | 95 | 121.125
| KDPZF11 | Canalis | Rögzítőelem fémszerkezetre |  |  | 1 | DB | 3606480002915 | 8536900190 |  |  | 95 | 121.125
| KDPZF12 | Canalis | Rögzítőelem fémszerkezetre |  |  | 1 | DB | 3606480002922 | 7326909890 |  |  | 121 | 154.275
| KDPZF13 | Canalis | Rögzítőelem fémszerkezetre |  |  | 1 | DB | 3606480002939 | 7326909890 |  |  | 168 | 214.2
S9KDPZF14 | KDPZF14 | Canalis | Rögzítőelem rácsos kábeltartóra |  |  | 1 | DB | 3606480002946 | 7326909890 |  |  | 168 | 214.2
| KDPZF20 | Canalis | Rögzítőelem fára vagy betonra, szalagos kábelrögzítővel |  |  | 1 | DB | 3606480002953 | 7326909890 |  |  | 214 | 272.85
| KDPZF21 | Canalis | Rögzítőelem fára vagy betonra, betoncsavaros rögzítõvel 8 mm furatátmérõhöz |  |  | 1 | DB | 3606480002960 | 7326909890 |  |  | 59 | 75.225
| KDPZF30 | Canalis | Kábelcsupaszoló fogó |  |  | 1 | DB | 3606480002977 | 8203209000 |  |  | 28389 | 36195.975
| KDPZF31 | Canalis | Lecsévélõ készlet |  |  | 1 | DB | 3606480002984 | 8536900190 |  |  | 46716 | 59562.9
| KFBCA81200 | Canalis | Tartókar 200 mm, 4dbos csomag |  |  | 1 | DB | 3606480006371 | 8536900190 |  |  | 5260 | 6706.5
| KH056CB | Canalis | Összekötő elem |  |  | 1 | DB | 3389118238831 | 8536900190 |  |  | 465730 | 593805.75
| KLR-E 525 52 4P | Terepi eszközök | AC controller |  |  | 1 | DB |  | 9025198090 |  |  | 80184 | 102234.6
| KLR-E 525 52 HP | Terepi eszközök | AC controller |  |  | 1 | DB |  | 9025198090 |  |  | 80184 | 102234.6
| KLR-E 7038 | Terepi eszközök | Helyiség termosztát |  |  | 1 | DB |  | 9025198090 |  |  | 18924 | 24128.1
| KLR-E 7202 | Terepi eszközök | AC controller |  |  | 1 | DB |  | 9025198090 |  |  | 47276 | 60276.9
| KLR-E 7203 | Terepi eszközök | Room Thermostat |  |  | 1 | DB |  | 9025198090 |  |  | 60707 | 77401.425
| KLR-E 7204 | Terepi eszközök | AC controller |  |  | 1 | DB |  | 9025198090 |  |  | 56356 | 71853.9
| KLR-E 7611 | Terepi eszközök | Room Thermostat |  |  | 1 | DB |  | 9025198090 |  |  | 55410 | 70647.75
S9KNA100AB4 | KNA100AB4 | Canalis | Végbetápláló elem, 100 A |  | * | 1 | DB | 3606480002991 | 8536900190 |  |  | 35928 | 45808.2
| KNA100ABT4 | Canalis | Közbülső végbetápláló elem, 100 A |  |  | 1 | DB | 3606480003004 | 8536900190 |  |  | 114446 | 145918.65
| KNA100DF410 | Canalis | Rugalmas könyök, objektumok kikerülésére, 100 A |  |  | 1 | DB | 3606480003011 | 8536900190 |  |  | 71723 | 91446.825
| KNA100DL4 | Canalis | Rugalmas könyök, külsõ v. belsõ könyök, 100 A |  |  | 1 | DB | 3606480003028 | 8536900190 |  |  | 47178 | 60151.95
S9KNA100ED42 | KNA100ED4204 | Canalis | Egyenes sín, 100 A |  |  | 1 | DB | 3606480003035 | 8536900190 |  |  | 44285 | 56463.375
| KNA100ED4301 | Canalis | Egyenes sín, 100 A |  |  | 1 | DB | 3606480003042 | 8536900190 |  |  | 49507 | 63121.425
S9KNA100ED43 | KNA100ED4303 | Canalis | Egyenes sín, 100 A |  | * | 1 | DB | 3606480003059 | 8536900190 |  |  | 55846 | 71203.65
| KNA100ED4306 | Canalis | Egyenes sín, 100 A |  | * | 1 | DB | 3606480003066 | 8536900190 |  |  | 64346 | 82041.15
| KNA100EDF430 | Canalis | KNA flexibilis elem 100A 3m |  |  | 1 | DB | 3606485016405 | 8536900190 |  |  | 224864 | 286701.6
S9KNA160AB4 | KNA160AB4 | Canalis | Végbetápláló elem, 160 A |  | * | 1 | DB | 3606480003073 | 8536900190 |  |  | 74264 | 94686.6
| KNA160ABT4 | Canalis | Közbünső betáp elem 160 A |  |  | 1 | DB | 3606480003080 | 8536900190 |  |  | 138059 | 176025.225
S9KNA160AF1 | KNA160AF1 | Canalis | KNA végtakaró elem |  |  | 1 | DB | 3606485110196 | 3926909790 |  |  | 3332 | 4248.3
| KNA160DF410 | Canalis | Rugalmas könyök, objektumok kikerülésére, 160 A |  |  | 1 | DB | 3606480003097 | 8536900190 |  |  | 102846 | 131128.65
| KNA160DL4 | Canalis | Rugalmas könyök, külsõ v. belsõ könyök, 160 A |  |  | 1 | DB | 3606480003103 | 8536900190 |  |  | 86253 | 109972.575
S9KNA160ED42 | KNA160ED4204 | Canalis | Egyenes elem 160 A |  |  | 1 | DB | 3606480003110 | 8536900190 |  |  | 58589 | 74700.975
S9KNA160ED43 | KNA160ED4303 | Canalis | Egyenes sín, 160 A |  | * | 1 | DB | 3606480003127 | 8536900190 |  |  | 79478 | 101334.45
| KNA160ED4306 | Canalis | Egyenes elem 160 A |  | * | 1 | DB | 3606480003134 | 8536900190 |  |  | 78883 | 100575.825
S9KNA160ZJ4 | KNA160ZJ4 | Canalis | Tartozék |  |  | 1 | DB | 3606485013237 | 8536900190 |  |  | 11778 | 15016.95
| KNA40ED4301 | Canalis | Egyenes sín, 40 A |  |  | 1 | DB | 3606480003141 | 8536900190 |  |  | 36293 | 46273.575
| KNA40ED4303 | Canalis | Egyenes sín, 40 A |  | * | 1 | DB | 3606480003158 | 8536900190 |  |  | 38466 | 49044.15
| KNA40ED4306 | Canalis | Egyenes sín, 40 A |  | * | 1 | DB | 3606480003165 | 8536900190 |  |  | 42776 | 54539.4
| KNA63AB4 | Canalis | Végbetápláló elem, 63 A |  | * | 1 | DB | 3606480003172 | 8536900190 |  |  | 20551 | 26202.525
| KNA63ABT4 | Canalis | Közbülső végbetápláló elem, 63 A |  |  | 1 | DB | 3606480003189 | 8536900190 |  |  | 72330 | 92220.75
| KNA63DF410 | Canalis | Rugalmas könyök, objektumok kikerülésére, 63 A |  |  | 1 | DB | 3606480003196 | 8536900190 |  |  | 92909 | 118458.975
S9KNA63DL4 | KNA63DL4 | Canalis | Rugalmas könyök, külsõ v. belsõ könyök, 63 A |  |  | 1 | DB | 3606480003202 | 8536900190 |  |  | 58540 | 74638.5
| KNA63ED4204 | Canalis | Egyenes sín, 63 A |  | * | 1 | DB | 3606480003219 | 8536900190 |  |  | 36344 | 46338.6
| KNA63ED4301 | Canalis | Egyenes sín, 63 A |  |  | 1 | DB | 3606480003226 | 8536900190 |  |  | 39906 | 50880.15
| KNA63ED4303 | Canalis | Egyenes sín, 63 A |  | * | 1 | DB | 3606480003233 | 8536900190 |  |  | 42976 | 54794.4
| KNA63ED4306 | Canalis | Egyenes sín, 63 A |  | * | 1 | DB | 3606480003240 | 8536900190 |  |  | 51831 | 66084.525
| KNA63ZJ4 | Canalis | Tartozék |  |  | 1 | DB | 3606485013152 | 8536900190 |  |  | 12274 | 15649.35
| KNB160ZB1 | Canalis | Üres elem 160 A |  |  | 1 | DB | 3606485013329 | 8536900190 |  |  | 1325 | 1689.375
S9KNB160ZF1 | KNB160ZF1 | Canalis | KN rögzítőbilincs, 40-160 A |  | * | 10 | DB | 3606485013176 | 8536900190 |  |  | 983 | 1253.325
| KNB160ZF2 | Canalis | KN rögzítőbilincs, 40-160 A |  |  | 10 | DB | 3606485013183 | 8536900190 |  |  | 874 | 1114.35
S9KNB160ZFG1 | KNB160ZFG100 | Canalis | Tartó 160 A |  |  | 1 | DB | 3606485012612 | 8536900190 |  |  | 16310 | 20795.25
| KNB160ZFKP1 | Canalis | Függesztő készlet 160A |  |  | 1 | DB | 3606480006395 | 8536900190 |  |  | 13772 | 17559.3
| KNB160ZFPU | Canalis | Rugós rögzítő |  | * | 1 | DB | 3606480006401 | 8536900190 |  |  | 4477 | 5708.175
| KNB160ZL10 | Canalis | Leágazási hely / doboz reteszelőbetét |  |  | 10 | DB | 3606485013190 | 8536900190 |  |  | 683 | 870.825
| KNB160ZL20 | Canalis | Leágazási hely / doboz reteszelőbetét |  |  | 10 | DB | 3606485013206 | 8536900190 |  |  | 780 | 994.5
| KNB160ZL30 | Canalis | Leágazási hely / doboz reteszelőbetét |  |  | 10 | DB | 3606485013244 | 8536900190 |  |  | 780 | 994.5
| KNB160ZL40 | Canalis | Leágazási hely / doboz reteszelőbetét |  |  | 10 | DB | 3606485013312 | 8536900190 |  |  | 715 | 911.625
| KNB16CF2 | Canalis | Leágazódoboz, 16 A, L+N+PE, UTE biztosítókhoz |  | * | 1 | DB | 3606480003257 | 8536901000 |  |  | 11284 | 14387.1
| KNB16CG2 | Canalis | Leágazódoboz, 16 A L+N+PE, BS biztosítókhoz |  |  | 1 | DB | 3606480003264 | 8536901000 |  |  | 16368 | 20869.2
S9KNB16CM2 | KNB16CM2 | Canalis | Leágazódoboz, 16 A, L+N+PE |  | * | 1 | DB | 3606480003271 | 8536900190 |  |  | 20540 | 26188.5
| KNB16CM2H | Canalis | Leágazódoboz, 16 A, L+N+PE |  |  | 1 | DB | 3606480003288 | 8536901000 |  |  | 23809 | 30356.475
| KNB16CN5 | Canalis | Leágazódoboz, 16 A, DIN biztosítókhoz |  |  | 1 | DB | 3606480006166 | 8536900190 |  |  | 26590 | 33902.25
| KNB20CG5 | Canalis | Leágazódoboz, 20 A, BS biztosítókhoz |  |  | 1 | DB | 3606480006173 | 8536900190 |  |  | 17780 | 22669.5
S9KNB25CF5 | KNB25CF5 | Canalis | Leágazódoboz, 25 A, NF biztosítókhoz |  | * | 1 | DB | 3606480003295 | 8536901000 |  |  | 14224 | 18135.6
| KNB25SD4 | Canalis | Leágazódoboz, 25 A, DIN biztosítókhoz |  |  | 1 | DB | 3606480006180 | 8536900190 |  |  | 43852 | 55911.3
S9KNB32CM55 | KNB32CM55 | Canalis | Leágazódoboz, 32 A, moduláris készülékekhez |  | * | 1 | DB | 3606480006197 | 8536900190 |  |  | 15391 | 19623.525
| KNB32CP | Canalis | Leágazódoboz, 32 A, üres, két konektorral |  | * | 1 | DB | 3606480006203 | 8536900190 |  |  | 28788 | 36704.7
S9KNB32CP11D | KNB32CP11D | Canalis | Leágazódoboz, 32 A, 2 DIN aljzattal |  |  | 1 | DB | 3606480006210 | 8536900190 |  |  | 46219 | 58929.225
| KNB32CP11F | Canalis | Leágazódoboz, 32 A, 2 NF aljzattal |  |  | 1 | DB | 3606480006227 | 8536900190 |  |  | 42552 | 54253.8
| KNB32CP15D | Canalis | Leágazó doboz 32 A |  |  | 1 | DB | 3606480006234 | 8536900190 |  |  | 40134 | 51170.85
| KNB32CP15F | Canalis | Leágazó doboz 32 A |  |  | 1 | DB | 3606480006241 | 8536900190 |  |  | 34147 | 43537.425
| KNB32CP35 | Canalis | Leágazó doboz 32 A |  |  | 1 | DB | 3606480006258 | 8536900190 |  |  | 38764 | 49424.1
| KNB32SG4 | Canalis | Leágazódoboz, 32 A, BS biztosítókhoz |  |  | 1 | DB | 3606480006265 | 8537109899 |  |  | 40851 | 52085.025
S9KNB50SF4 | KNB50SF4 | Canalis | Leágazódoboz, 50 A, NF biztosítókhoz |  | * | 1 | DB | 3606480006289 | 8536900190 |  |  | 32113 | 40944.075
| KNB50SN4 | Canalis | Leágazódoboz, 50 A, DIN biztosítókhoz |  |  | 1 | DB | 3606480006296 | 8536900190 |  |  | 41268 | 52616.7
| KNB63SM412 | Canalis | Leágazódoboz moduláris készülékekhez, 63A |  |  | 1 | DB | 3606480006302 | 8536900190 |  |  | 66073 | 84243.075
S9KNB63SM48 | KNB63SM48 | Canalis | Leágazódoboz moduláris készülékekhez, 63A |  | * | 1 | DB | 3606480006319 | 8536900190 |  |  | 30754 | 39211.35
| KNT100AB4 | Canalis | Végbetápláló elem, 100 A |  |  | 1 | DB | 3606480003301 | 8536900190 |  |  | 42412 | 54075.3
| KNT100ABT4 | Canalis | Közbülső végbetápláló elem, 100 A |  |  | 1 | DB | 3606480003318 | 8536900190 |  |  | 143305 | 182713.875
| KNT100DF410 | Canalis | Rugalmas könyök, objektumok kikerülésére, 100 A |  |  | 1 | DB | 3606480003325 | 8536900190 |  |  | 107032 | 136465.8
| KNT100DL4 | Canalis | Rugalmas könyök, külsõ v. belsõ könyök, 100 A |  |  | 1 | DB | 3606480003332 | 8536900190 |  |  | 258049 | 329012.475
| KNT100ED4204 | Canalis | Egyenes sín, 100 A |  |  | 1 | DB | 3606480003349 | 8536900190 |  |  | 66138 | 84325.95
| KNT100ED4303 | Canalis | Egyenes sín, 100 A |  |  | 1 | DB | 3606480003356 | 8536900190 |  |  | 81879 | 104395.725
| KNT100ED4306 | Canalis | Egyenes sín, 100 A |  |  | 1 | DB | 3606480003363 | 8536900190 |  |  | 90090 | 114864.75
| KNT100ZJ4 | Canalis | Tartozék |  |  | 1 | DB | 3606485013213 | 8536900190 |  |  | 16817 | 21441.675
| KNT40ED4303 | Canalis | Egyenes sín, 40 A |  |  | 1 | DB | 3606480003370 | 8536900190 |  |  | 64959 | 82822.725
| KNT40ED4306 | Canalis | Egyenes sín, 40 A |  |  | 1 | DB | 3606480003387 | 8536900190 |  |  | 73335 | 93502.125
S9KNT63AB4 | KNT63AB4 | Canalis | Végbetápláló elem, 63 A |  |  | 1 | DB | 3606480003394 | 8536900190 |  |  | 32184 | 41034.6
| KNT63ABT4 | Canalis | Közbülső végbetápláló elem, 63 A |  |  | 1 | DB | 3606480003400 | 8536900190 |  |  | 117095 | 149296.125
| KNT63DF410 | Canalis | Rugalmas könyök, objektumok kikerülésére, 63 A |  |  | 1 | DB | 3606480003417 | 8536900190 |  |  | 97684 | 124547.1
| KNT63DL4 | Canalis | Rugalmas könyök, külsõ v. belsõ könyök, 63 A |  |  | 1 | DB | 3606480003424 | 8536900190 |  |  | 254839 | 324919.725
| KNT63ED4204 | Canalis | Egyenes sín, 63 A |  |  | 1 | DB | 3606480003431 | 8536900190 |  |  | 60915 | 77666.625
| KNT63ED4303 | Canalis | Egyenes sín, 63 A |  |  | 1 | DB | 3606480003448 | 8536900190 |  |  | 70843 | 90324.825
S9KNT63ED430 | KNT63ED4306 | Canalis | Egyenes sín, 63 A |  |  | 1 | DB | 3606480003455 | 8536900190 |  |  | 78371 | 99923.025
| KNT63ZJ4 | Canalis | Tartozék |  |  | 1 | DB | 3606485013169 | 8536900190 |  |  | 13356 | 17028.9
| KNT63ZT1 | Canalis | Távvezérlõblokk-csatlakozó |  |  | 1 | DB | 3606485013220 | 8504909990 |  |  | 12088 | 15412.2
S9KSA1000ABD | KSA1000ABD4 | Canalis | Végbetápláló elem, 1000 A, jobb |  |  | 1 | DB | 3606480003462 | 8536900190 |  |  | 570573 | 727480.575
| KSA1000ABDD4 | Canalis | Végbetápláló elem, 1000 A |  |  | 1 | DB | 3606485015859 | 8536900190 |  |  | 1265074 | 1612969.35
| KSA1000ABDD5 | Canalis | Végbetápláló elem, 1000 A |  |  | 1 | DB | 3606485015873 | 8536900190 |  |  | 1281716 | 1634187.9
S9KSA1000ABG | KSA1000ABG4 | Canalis | Végbetápláló elem, 1000 A, bal |  | * | 1 | DB | 3606480003479 | 8536900190 |  |  | 587860 | 749521.5
| KSA1000ABGD4 | Canalis | Végbetápláló elem, 1000 A |  |  | 1 | DB | 3606485015866 | 8536900190 |  |  | 1293228 | 1648865.7
| KSA1000ABGD5 | Canalis | Végbetápláló elem, 1000 A |  |  | 1 | DB | 3606485015880 | 8536900190 |  |  | 1293214 | 1648847.85
| KSA1000ABT4 | Canalis | Közbenső betáplálóelem, 800-1000 A |  |  | 1 | DB | 3606480003486 | 8536900190 |  |  | 902588 | 1150799.7
| KSA1000AE4 | Canalis | Szerelõgalléros betáplálóelem, 800-1000 A |  |  | 1 | DB | 3606480003493 | 8536900190 |  |  | 381864 | 486876.6
| KSA1000AF1 | Canalis | Végborító 1000 A |  |  | 1 | DB | 3606485012810 | 8536900190 |  |  | 26401 | 33661.275
| KSA1000DLC40 | Canalis | Élre forduló könyökelem, 1000 A |  |  | 1 | DB | 3606480003509 | 8536900190 |  |  | 408788 | 521204.7
| KSA1000DLC4A | Canalis | Méretes élre forduló könyökelem, 1000 A |  |  | 1 | DB | 3606480003516 | 8536900190 |  |  | 683342 | 871261.05
| KSA1000DLC4B | Canalis | Méretes élre forduló könyökelem, 1000 A |  |  | 1 | DB | 3606480003523 | 8536900190 |  |  | 719098 | 916849.95
| KSA1000DLC4CF | Canalis | Méretes élre forduló könyökelem, 1000 A |  |  | 1 | DB | 3606480003530 | 8536900190 |  |  | 816926 | 1041580.65
| KSA1000DLE40 | Canalis | Lapra forduló könyökelem, 1000 A |  |  | 1 | DB | 3606480003547 | 8536900190 |  |  | 399206 | 508987.65
| KSA1000DLE4A | Canalis | Méretes lapra forduló könyökelem, 1000 A |  |  | 1 | DB | 3606480003554 | 8536900190 |  |  | 640713 | 816909.075
| KSA1000DLE4B | Canalis | Méretes lapra forduló könyökelem, 1000 A |  |  | 1 | DB | 3606480003561 | 8536900190 |  |  | 739310 | 942620.25
| KSA1000DLE4CF | Canalis | Méretes lapra forduló könyökelem, 1000 A |  |  | 1 | DB | 3606480003578 | 8536900190 |  |  | 821201 | 1047031.275
| KSA1000DLF40 | Canalis | Lapra forduló könyökelem, 1000 A |  |  | 1 | DB | 3606480003585 | 8536900190 |  |  | 399206 | 508987.65
| KSA1000DLF4A | Canalis | Méretes lapra forduló könyökelem, 1000 A |  |  | 1 | DB | 3606480003592 | 8536900190 |  |  | 640713 | 816909.075
| KSA1000DLF4B | Canalis | Méretes lapra forduló könyökelem, 1000 A |  |  | 1 | DB | 3606480003608 | 8536900190 |  |  | 739310 | 942620.25
| KSA1000DLF4CF | Canalis | Méretes lapra forduló könyökelem, 1000 A |  |  | 1 | DB | 3606480003615 | 8536900190 |  |  | 828976 | 1056944.4
| KSA1000DMBK4A | Canalis | Könyök elem 1000 A |  |  | 1 | DB | 3606480003622 | 8536900190 |  |  | 942470 | 1201649.25
| KSA1000DMBK4CF | Canalis | Könyök elem 1000 A |  |  | 1 | DB | 3606480003639 | 8536900190 |  |  | 1076188 | 1372139.7
| KSA1000DMBL4A | Canalis | Könyök elem 1000 A |  |  | 1 | DB | 3606480003646 | 8536900190 |  |  | 942470 | 1201649.25
| KSA1000DMBL4CF | Canalis | Könyök elem 1000 A |  |  | 1 | DB | 3606480003653 | 8536900190 |  |  | 1076188 | 1372139.7
| KSA1000DMCK4A | Canalis | Könyök elem 1000 A |  |  | 1 | DB | 3606480003660 | 8536900190 |  |  | 942470 | 1201649.25
| KSA1000DMCK4CF | Canalis | Könyök elem 1000 A |  |  | 1 | DB | 3606480003677 | 8536900190 |  |  | 1076188 | 1372139.7
| KSA1000DMCL4A | Canalis | Könyök elem 1000 A |  |  | 1 | DB | 3606480003684 | 8536900190 |  |  | 942470 | 1201649.25
| KSA1000DMCL4CF | Canalis | Könyök elem 1000 A |  |  | 1 | DB | 3606480003691 | 8536900190 |  |  | 1076188 | 1372139.7
| KSA1000DTC40 | Canalis | T-elem, 1000 A |  |  | 1 | DB | 3606480003707 | 8536900190 |  |  | 559875 | 713840.625
| KSA1000DXC40 | Canalis | X elem 1000 A |  |  | 1 | DB | 3606480003714 | 8536900190 |  |  | 697755 | 889637.625
| KSA1000DZCG4A | Canalis | Z elem 1000 A |  |  | 1 | DB | 3606480003721 | 8536900190 |  |  | 982381 | 1252535.775
| KSA1000DZCG4CF | Canalis | Z elem 1000 A |  |  | 1 | DB | 3606480003738 | 8536900190 |  |  | 1103657 | 1407162.675
| KSA1000DZCH4A | Canalis | Z elem 1000A |  |  | 1 | DB | 3606480003745 | 8536900190 |  |  | 982381 | 1252535.775
| KSA1000DZCH4CF | Canalis | Z elem 1000 A |  |  | 1 | DB | 3606480003752 | 8536900190 |  |  | 1103657 | 1407162.675
| KSA1000DZE4A | Canalis | Z elem 1000 A |  |  | 1 | DB | 3606480003769 | 8536900190 |  |  | 982381 | 1252535.775
| KSA1000DZE4CF | Canalis | Z elem 1000 A |  |  | 1 | DB | 3606480003776 | 8536900190 |  |  | 1149917 | 1466144.175
| KSA1000ED4081 | Canalis | Függõleges tápsín kezdõelem, 1000 A, 0,8 m |  |  | 1 | DB | 3606480003783 | 8536900190 |  |  | 319458 | 407308.95
| KSA1000ED4154 | Canalis | Egyenes elem, 1000 A, 1,5 m |  |  | 1 | DB | 3606480003790 | 8536900190 |  |  | 464891 | 592736.025
| KSA1000ED4206 | Canalis | Egyenes elem, 1000 A, 2 m |  |  | 1 | DB | 3606480003806 | 8536900190 |  |  | 477011 | 608189.025
S9KSA1000ED6 | KSA1000ED4306 | Canalis | Egyenes elem, 1000 A, 3 m |  |  | 1 | DB | 3606480003813 | 8536900190 |  |  | 571043 | 728079.825
S9KSA1000ED5 | KSA1000ED45010 | Canalis | Egyenes elem, 1000 A, 5 m |  |  | 1 | DB | 3606480003820 | 8536900190 |  |  | 827204 | 1054685.1
| KSA1000ET430 | Canalis | Traszport sín, 1000 A, 3 m |  |  | 1 | DB | 3606480003837 | 8536900190 |  |  | 486708 | 620552.7
| KSA1000ET450 | Canalis | Traszport sín, 1000 A, 5 m |  |  | 1 | DB | 3606480003844 | 8536900190 |  |  | 749150 | 955166.25
| KSA1000ET4A | Canalis | Méretes egyenes elem, 500-1995 mm, 1000 A |  |  | 1 | DB | 3606480003851 | 8536900190 |  |  | 512754 | 653761.35
| KSA1000ET4AF | Canalis | Tűzgátas sínelem, 1000 A |  |  | 1 | DB | 3606480003868 | 8536900190 |  |  | 777334 | 991100.85
| KSA1000EV4203 | Canalis | Függõleges tápsín hosszúságú, 1000 A, 2 m |  |  | 1 | DB | 3606480003875 | 8536900190 |  |  | 501447 | 639344.925
| KSA1000EV4254 | Canalis | Függõleges tápsín hosszúságú, 1000 A, 2,5 m |  |  | 1 | DB | 3606480003882 | 8536900190 |  |  | 530030 | 675788.25
| KSA1000ZJ4 | Canalis | Villamos és mechanikai összekötõblokk, 800-1000 A |  |  | 1 | DB | 3606485012940 | 8536900190 |  |  | 259610 | 331002.75
S9KSA100AB4 | KSA100AB4 | Canalis | Végbetápláló elem 100 A bal/jobb |  | * | 1 | DB | 3606480003899 | 8536900190 |  |  | 58200 | 74205
| KSA100ED4081 | Canalis | Felszálló ági elem 100 A |  |  | 1 | DB | 3606480003905 | 8536900190 |  |  | 282900 | 360697.5
| KSA100ED43012 | Canalis | Egyenes elem 100 A, 3 m |  |  | 1 | DB | 3606480003912 | 8536900190 |  |  | 94074 | 119944.35
S9KSA100ED43 | KSA100ED4306 | Canalis | Egyenes elem 100 A, 3 m |  | * | 1 | DB | 3606480003929 | 8536900190 |  |  | 73997 | 94346.175
S9KSA100ED45 | KSA100ED45010 | Canalis | Egyenes elem 100 A, 5 m |  | * | 1 | DB | 3606480003936 | 8536900190 |  |  | 114919 | 146521.725
| KSA100ED45020 | Canalis | Egyenes elem 100 A, 5 m |  |  | 1 | DB | 3606480003943 | 8536900190 |  |  | 127882 | 163049.55
| KSA100EV4203 | Canalis | Függőleges tápsín 100A 2m |  |  | 1 | DB | 3606480003967 | 8536900190 |  |  | 75986 | 96882.15
| KSA100EV4254 | Canalis | Felszálló ági elem 100 A |  |  | 1 | DB | 3606480003974 | 8536900190 |  |  | 96004 | 122405.1
| KSA160ED43012 | Canalis | Egyenes elem 160 A, 3 m |  |  | 1 | DB | 3606480003981 | 8536900190 |  |  | 107795 | 137438.625
S9KSA160ED43 | KSA160ED4306 | Canalis | Egyenes elem 160 A, 3 m |  | * | 1 | DB | 3606480003998 | 8536900190 |  |  | 100339 | 127932.225
S9KSA160ED45 | KSA160ED45010 | Canalis | Egyenes elem 160 A, 5 m |  | * | 1 | DB | 3606480004001 | 8536900190 |  |  | 138031 | 175989.525
| KSA160ED45020 | Canalis | Egyenes elem 160 A, 5 m |  |  | 1 | DB | 3606480004018 | 8536900190 |  |  | 158367 | 201917.925
S9KSA250AB4 | KSA250AB4 | Canalis | Végbetápláló elem 250 A bal/jobb |  | * | 1 | DB | 3606480004025 | 8536900190 |  |  | 161448 | 205846.2
| KSA250ABDD4 | Canalis | Végbetápláló elem, 250 A |  |  | 1 | DB | 3606485015897 | 8536900190 |  |  | 551186 | 702762.15
| KSA250ABDD5 | Canalis | Végbetápláló elem, 250 A |  |  | 1 | DB | 3606485015903 | 8536900190 |  |  | 591203 | 753783.825
| KSA250ABGD4 | Canalis | Végbetápláló elem, 250 A |  |  | 1 | DB | 3606485015910 | 8536900190 |  |  | 587382 | 748912.05
| KSA250ABGD5 | Canalis | Végbetápláló elem, 250 A |  |  | 1 | DB | 3606485015927 | 8536900190 |  |  | 591203 | 753783.825
S9KSA250ABT4 | KSA250ABT4 | Canalis | Közbensõ betáplálóelem 100-250 A |  | * | 1 | DB | 3606480004032 | 8536900190 |  |  | 228036 | 290745.9
| KSA250AE4 | Canalis | Szerelõgalléros betáplálóelem 100-250 A |  |  | 1 | DB | 3606480004049 | 8536900190 |  |  | 75016 | 95645.4
S9KSA250DLC4 | KSA250DLC40 | Canalis | Élre forduló könyökelem, 100-250 A |  |  | 1 | DB | 3606480004056 | 8536900190 |  |  | 171432 | 218575.8
| KSA250DLC4A | Canalis | Élre forduló könyökelem, 100-250 A |  |  | 1 | DB | 3606480004063 | 8536900190 |  |  | 366010 | 466662.75
| KSA250DLC4B | Canalis | Élre forduló könyökelem, 100-250 A |  |  | 1 | DB | 3606480004070 | 8536900190 |  |  | 393384 | 501564.6
| KSA250DLC4CF | Canalis | Élre forduló könyökelem, 100-250 A |  |  | 1 | DB | 3606480004087 | 8536900190 |  |  | 440052 | 561066.3
| KSA250DLE40 | Canalis | Lapra forduló könyökelem, 100-250 A |  |  | 1 | DB | 3606480004094 | 8536900190 |  |  | 133895 | 170716.125
| KSA250DLE4A | Canalis | Lapra forduló könyökelem, 100-250 A |  |  | 1 | DB | 3606480004100 | 8536900190 |  |  | 352321 | 449209.275
| KSA250DLE4B | Canalis | Lapra forduló könyökelem, 100-250 A |  |  | 1 | DB | 3606480004117 | 8536900190 |  |  | 415476 | 529731.9
| KSA250DLE4CF | Canalis | Lapra forduló könyökelem, 100-250 A |  |  | 1 | DB | 3606480004124 | 8536900190 |  |  | 450722 | 574670.55
| KSA250DLF40 | Canalis | Lapra forduló könyökelem, 100-250 A |  |  | 1 | DB | 3606480004131 | 8536900190 |  |  | 155994 | 198892.35
| KSA250DLF4A | Canalis | Lapra forduló könyökelem, 100-250 A |  |  | 1 | DB | 3606480004148 | 8536900190 |  |  | 352321 | 449209.275
| KSA250DLF4B | Canalis | Lapra forduló könyökelem, 100-250 A |  |  | 1 | DB | 3606480004155 | 8536900190 |  |  | 415476 | 529731.9
| KSA250DLF4CF | Canalis | Lapra forduló könyökelem, 100-250 A |  |  | 1 | DB | 3606480004162 | 8536900190 |  |  | 455035 | 580169.625
| KSA250DMBK4A | Canalis | Könyök elem 250 A |  |  | 1 | DB | 3606480004179 | 8536900190 |  |  | 519051 | 661790.025
| KSA250DMBK4CF | Canalis | Könyök elem 250 A |  |  | 1 | DB | 3606480004186 | 8536900190 |  |  | 602685 | 768423.375
| KSA250DMBL4A | Canalis | Könyök elem 250 A |  |  | 1 | DB | 3606480004193 | 8536900190 |  |  | 519051 | 661790.025
| KSA250DMBL4CF | Canalis | Könyök elem 250 A |  |  | 1 | DB | 3606480004209 | 8536900190 |  |  | 602685 | 768423.375
| KSA250DMCK4A | Canalis | Könyök elem 250 A |  |  | 1 | DB | 3606480004216 | 8536900190 |  |  | 519051 | 661790.025
| KSA250DMCK4CF | Canalis | Könyök elem 250 A |  |  | 1 | DB | 3606480004223 | 8536900190 |  |  | 602685 | 768423.375
| KSA250DMCL4A | Canalis | Könyök elem 250 A |  |  | 1 | DB | 3606480004230 | 8536900190 |  |  | 519051 | 661790.025
| KSA250DMCL4CF | Canalis | Könyök elem 250 A |  |  | 1 | DB | 3606480004247 | 8536900190 |  |  | 602685 | 768423.375
| KSA250DTC40 | Canalis | T-elem, 100-250 A |  |  | 1 | DB | 3606480004254 | 8536900190 |  |  | 270386 | 344742.15
| KSA250DXC40 | Canalis | Kereszt elem 250 A |  |  | 1 | DB | 3606480004261 | 8536900190 |  |  | 228133 | 290869.575
| KSA250DZCG4A | Canalis | Z elem 250 A |  |  | 1 | DB | 3606480004278 | 8536900190 |  |  | 486822 | 620698.05
| KSA250DZCG4CF | Canalis | Z elem 250 A |  |  | 1 | DB | 3606480004285 | 8536900190 |  |  | 571428 | 728570.7
| KSA250DZCH4A | Canalis | Z elem 250 A |  |  | 1 | DB | 3606480004292 | 8536900190 |  |  | 486822 | 620698.05
| KSA250DZCH4CF | Canalis | Z elem 250 A |  |  | 1 | DB | 3606480004308 | 8536900190 |  |  | 571428 | 728570.7
| KSA250DZE4A | Canalis | Z elem 250 A |  |  | 1 | DB | 3606480004315 | 8536900190 |  |  | 488226 | 622488.15
| KSA250DZE4CF | Canalis | Z elem 250 A |  |  | 1 | DB | 3606480004322 | 8536900190 |  |  | 628227 | 800989.425
| KSA250ED33012 | Canalis | Egyenes elem 3 m 250 A |  |  | 1 | DB | 3606480004339 | 8536900190 |  |  | 124212 | 158370.3
| KSA250ED35020 | Canalis | Egyenes elem 5 m 250 A |  |  | 1 | DB | 3606480004346 | 8536900190 |  |  | 190507 | 242896.425
| KSA250ED4081 | Canalis | Egyenes elem 2 m 250 A |  |  | 1 | DB | 3606480004353 | 8536900190 |  |  | 268116 | 341847.9
| KSA250ED4156 | Canalis | Egyenes elem 1,5 m 250 A |  |  | 1 | DB | 3606480004360 | 8536900190 |  |  | 91610 | 116802.75
S9KSA250ED42 | KSA250ED4208 | Canalis | Egyenes elem 2 m 250 A |  | * | 1 | DB | 3606480004377 | 8536900190 |  |  | 105889 | 135008.475
| KSA250ED43012 | Canalis | Egyenes elem 3 m 250 A |  | * | 1 | DB | 3606480004384 | 8536900190 |  |  | 139287 | 177590.925
S9KSA250ED43 | KSA250ED4306 | Canalis | Egyenes elem 3 m 250 A |  | * | 1 | DB | 3606480004391 | 8536900190 |  |  | 117015 | 149194.125
S9KSA250ED45 | KSA250ED45010 | Canalis | Egyenes elem 5 m 250 A |  | * | 1 | DB | 3606480004407 | 8536900190 |  |  | 196496 | 250532.4
| KSA250ED45020 | Canalis | Egyenes elem 5 m 250 A |  | * | 1 | DB | 3606480004414 | 8536900190 |  |  | 211940 | 270223.5
| KSA250ET4A | Canalis | Méretes egyenes elem, 500-1995 mm, 100-250 A |  |  | 1 | DB | 3606480004421 | 8536900190 |  |  | 174135 | 222022.125
| KSA250ET4AF | Canalis | Méretes egyenes elem tűzgáttal, 500-1995 mm, 100-250 A |  |  | 1 | DB | 3606480004438 | 8536900190 |  |  | 398383 | 507938.325
| KSA250EV4203 | Canalis | Függõleges tápsín hosszúságú, 100 A, 2 m |  |  | 1 | DB | 3606480004445 | 8536900190 |  |  | 380200 | 484755
| KSA250EV4254 | Canalis | Függõleges tápsín hosszúságú, 400 A, 2,5 m |  |  | 1 | DB | 3606480004452 | 8536900190 |  |  | 455802 | 581147.55
| KSA250FA4 | Canalis | Adapter régi KS sínhez 250 A |  |  | 1 | DB | 3606485014517 | 8536900190 |  |  | 71684 | 91397.1
S9KSA250ZJ4 | KSA250ZJ4 | Canalis | Csatlakozó blokk |  | * | 1 | DB | 3606485012865 | 8536900190 |  |  | 28645 | 36522.375
S9KSA400AB4 | KSA400AB4 | Canalis | Végbetápláló elem, 400 A, jobb v. bal |  | * | 1 | DB | 3606480004469 | 8536900190 |  |  | 294970 | 376086.75
| KSA400ABDD4 | Canalis | Végbetápláló elem, 100 A |  |  | 1 | DB | 3606485015934 | 8536900190 |  |  | 614909 | 784008.975
| KSA400ABDD5 | Canalis | Végbetápláló elem, 100 A |  |  | 1 | DB | 3606485015941 | 8536900190 |  |  | 640989 | 817260.975
| KSA400ABGD4 | Canalis | Végbetápláló elem, 100 A |  |  | 1 | DB | 3606485015958 | 8536900190 |  |  | 664446 | 847168.65
| KSA400ABGD5 | Canalis | Végbetápláló elem, 100 A |  |  | 1 | DB | 3606485015965 | 8536900190 |  |  | 638940 | 814648.5
S9KSA400ABT4 | KSA400ABT4 | Canalis | Közbenső betáplálóelem, 400 A |  |  | 1 | DB | 3606480004476 | 8536900190 |  |  | 423652 | 540156.3
| KSA400AE4 | Canalis | Szerelõgalléros betáplálóelem, 400 A |  |  | 1 | DB | 3606480004483 | 8536900190 |  |  | 172357 | 219755.175
| KSA400AF1 | Canalis | Végborító 400 A |  | * | 1 | DB | 3606485012858 | 8536900190 |  |  | 11715 | 14936.625
| KSA400DLC40 | Canalis | Élre forduló könyökelem, 400 A |  | * | 1 | DB | 3606480004490 | 8536900190 |  |  | 284294 | 362474.85
| KSA400DLC4A | Canalis | Méretes élre forduló könyökelem, 400 A |  |  | 1 | DB | 3606480004506 | 8536900190 |  |  | 337548 | 430373.7
| KSA400DLC4B | Canalis | Méretes élre forduló könyökelem, 400 A |  |  | 1 | DB | 3606480004513 | 8536900190 |  |  | 357784 | 456174.6
| KSA400DLC4CF | Canalis | Méretes élre forduló könyökelem, 400 A |  |  | 1 | DB | 3606480004520 | 8536900190 |  |  | 406212 | 517920.3
| KSA400DLE40 | Canalis | Lapra forduló könyökelem, 400 A |  |  | 1 | DB | 3606480004537 | 8536900190 |  |  | 196392 | 250399.8
| KSA400DLE4A | Canalis | Méretes lapra forduló könyökelem, 400 A |  |  | 1 | DB | 3606480004544 | 8536900190 |  |  | 318274 | 405799.35
| KSA400DLE4B | Canalis | Méretes lapra forduló könyökelem, 400 A |  |  | 1 | DB | 3606480004551 | 8536900190 |  |  | 370151 | 471942.525
| KSA400DLE4CF | Canalis | Méretes lapra forduló könyökelem, 400 A |  |  | 1 | DB | 3606480004568 | 8536900190 |  |  | 410221 | 523031.775
| KSA400DLF40 | Canalis | Lapra forduló könyökelem, 400 A |  |  | 1 | DB | 3606480004575 | 8536900190 |  |  | 214246 | 273163.65
| KSA400DLF4A | Canalis | Méretes lapra forduló könyökelem, 400 A |  |  | 1 | DB | 3606480004582 | 8536900190 |  |  | 318274 | 405799.35
| KSA400DLF4B | Canalis | Méretes lapra forduló könyökelem, 400 A |  |  | 1 | DB | 3606480004599 | 8536900190 |  |  | 370151 | 471942.525
| KSA400DLF4CF | Canalis | Méretes lapra forduló könyökelem, 400 A |  |  | 1 | DB | 3606480004605 | 8536900190 |  |  | 414158 | 528051.45
| KSA400DMBK4A | Canalis | Könyök elem 400 A |  |  | 1 | DB | 3606480004612 | 8536900190 |  |  | 640553 | 816705.075
| KSA400DMBK4CF | Canalis | Könyök elem 400 A |  |  | 1 | DB | 3606480004629 | 8536900190 |  |  | 743733 | 948259.575
| KSA400DMBL4A | Canalis | Könyök elem 400 A |  |  | 1 | DB | 3606480004636 | 8536900190 |  |  | 640553 | 816705.075
| KSA400DMBL4CF | Canalis | Könyök elem 400 A |  |  | 1 | DB | 3606480004643 | 8536900190 |  |  | 743733 | 948259.575
| KSA400DMCK4A | Canalis | Könyök elem 400 A |  |  | 1 | DB | 3606480004650 | 8536900190 |  |  | 640553 | 816705.075
| KSA400DMCK4CF | Canalis | Könyök elem 400 A |  |  | 1 | DB | 3606480004667 | 8536900190 |  |  | 743733 | 948259.575
| KSA400DMCL4A | Canalis | Könyök elem 400 A |  |  | 1 | DB | 3606480004674 | 8536900190 |  |  | 640553 | 816705.075
| KSA400DMCL4CF | Canalis | Könyök elem 400 A |  |  | 1 | DB | 3606480004681 | 8536900190 |  |  | 743733 | 948259.575
| KSA400DTC40 | Canalis | T-elem, 400 A |  |  | 1 | DB | 3606480004698 | 8536900190 |  |  | 292279 | 372655.725
| KSA400DXC40 | Canalis | X-elem 400 A |  |  | 1 | DB | 3606480004704 | 8536900190 |  |  | 371429 | 473571.975
| KSA400DZCG4A | Canalis | Z elem 400 A |  |  | 1 | DB | 3606480004711 | 8536900190 |  |  | 479694 | 611609.85
| KSA400DZCG4CF | Canalis | Z elem 400 A |  |  | 1 | DB | 3606480004728 | 8536900190 |  |  | 559920 | 713898
| KSA400DZCH4A | Canalis | Z elem 400 A |  |  | 1 | DB | 3606480004735 | 8536900190 |  |  | 479694 | 611609.85
| KSA400DZCH4CF | Canalis | Z elem 400 A |  |  | 1 | DB | 3606480004742 | 8536900190 |  |  | 559920 | 713898
| KSA400DZE4A | Canalis | Z elem 400 A |  |  | 1 | DB | 3606480004759 | 8536900190 |  |  | 422507 | 538696.425
| KSA400DZE4CF | Canalis | Z elem 400 A |  |  | 1 | DB | 3606480004766 | 8536900190 |  |  | 582086 | 742159.65
| KSA400ED33012 | Canalis | Egyenes elem, 400 A, 3 m |  |  | 1 | DB | 3606480004773 | 8536900190 |  |  | 268939 | 342897.225
| KSA400ED35020 | Canalis | Egyenes elem, 400 A, 5 m |  |  | 1 | DB | 3606480004780 | 8536900190 |  |  | 365298 | 465754.95
| KSA400ED4081 | Canalis | Függőleges tápsín kezdőelem, 400 A, 0,8 m |  |  | 1 | DB | 3606480004797 | 8536900190 |  |  | 363333 | 463249.575
| KSA400ED4156 | Canalis | Egyenes elem, 400 A, 1,5 m |  |  | 1 | DB | 3606480004803 | 8536900190 |  |  | 273054 | 348143.85
| KSA400ED4208 | Canalis | Egyenes elem, 400 A, 2 m |  |  | 1 | DB | 3606480004810 | 8536900190 |  |  | 286949 | 365859.975
| KSA400ED43012 | Canalis | Egyenes elem, 400 A, 3 m |  |  | 1 | DB | 3606480004827 | 8536900190 |  |  | 313194 | 399322.35
S9KSA400ED43 | KSA400ED4306 | Canalis | Egyenes elem, 400 A, 3 m |  | * | 1 | DB | 3606480004834 | 8536900190 |  |  | 276518 | 352560.45
S9KSA400ED45 | KSA400ED45010 | Canalis | Egyenes elem, 400 A, 5 m |  | * | 1 | DB | 3606480004841 | 8536900190 |  |  | 413353 | 527025.075
| KSA400ED45020 | Canalis | Egyenes elem, 400 A, 5 m |  |  | 1 | DB | 3606480004858 | 8536900190 |  |  | 449732 | 573408.3
| KSA400ET430 | Canalis | Traszport sín, 400 A, 3 m |  |  | 1 | DB | 3606480004865 | 8536900190 |  |  | 284154 | 362296.35
| KSA400ET450 | Canalis | Traszport sín, 400 A, 5 m |  |  | 1 | DB | 3606480004872 | 8536900190 |  |  | 379204 | 483485.1
| KSA400ET4A | Canalis | Méretes egyenes elem, 500-1995 mm, 400 A |  |  | 1 | DB | 3606480004889 | 8536900190 |  |  | 261570 | 333501.75
| KSA400ET4AF | Canalis | Méretes egyenes elem tűzgáttal, 500-1995 mm, 400 A |  |  | 1 | DB | 3606480004896 | 8536900190 |  |  | 466483 | 594765.825
| KSA400EV4203 | Canalis | Függőleges tápsín, 400 A, 2 m |  |  | 1 | DB | 3606480004902 | 8536900190 |  |  | 288752 | 368158.8
| KSA400EV4254 | Canalis | Függőleges tápsín, 400 A, 2,5 m |  |  | 1 | DB | 3606480004919 | 8536900190 |  |  | 306712 | 391057.8
| KSA400FA4 | Canalis | Adapter régi KS sínhez 400 A |  |  | 1 | DB | 3606485014524 | 8536900190 |  |  | 145598 | 185637.45
| KSA400ZJ4 | Canalis | Villamos és mechanikai összekötõblokk, 400 A |  |  | 1 | DB | 3606485012872 | 8536900190 |  |  | 52007 | 66308.925
| KSA40HD502 | Canalis | Leágazóelem, 400A |  |  | 1 | DB | 3606485078830 | 8537109899 |  |  | 1122449 | 1431122.475
| KSA500ED3306 | Canalis | Egyenes elem, 500 A, 3 m |  |  | 1 | DB | 3606480004926 | 8536900190 |  |  | 315300 | 402007.5
| KSA500ED35010 | Canalis | Egyenes elem, 500 A, 5 m |  |  | 1 | DB | 3606480004933 | 8536900190 |  |  | 477326 | 608590.65
| KSA500ED43010 | Canalis | Egyenes elem, 500 A, 5 m |  |  | 1 | DB | 3606480004940 | 8536900190 |  |  | 388276 | 495051.9
| KSA500ED4306 | Canalis | Egyenes elem, 500 A, 3 m |  |  | 1 | DB | 3606480004957 | 8536900190 |  |  | 360363 | 459462.825
S9KSA500ED45 | KSA500ED45010 | Canalis | Egyenes elem, 500 A, 5 m |  |  | 1 | DB | 3606480004964 | 8536900190 |  |  | 527447 | 672494.925
| KSA500ED45018 | Canalis | Egyenes elem, 500 A, 5 m |  |  | 1 | DB | 3606480004971 | 8536900190 |  |  | 568978 | 725446.95
| KSA500ET430 | Canalis | Egyenes elem, 500 A, 3 m |  |  | 1 | DB | 3606480004988 | 8536900190 |  |  | 320946 | 409206.15
| KSA500ET450 | Canalis | Egyenes elem, 500 A, 5 m |  |  | 1 | DB | 3606480004995 | 8536900190 |  |  | 452537 | 576984.675
| KSA500ET4AF | Canalis | Tűzgátas sínelem, 500 A |  |  | 1 | DB | 3606480005008 | 8536900190 |  |  | 373305 | 475963.875
| KSA500EV4203 | Canalis | Függõleges tápsín hosszúságú, 500 A, 2 m |  |  | 1 | DB | 3606480005015 | 8536900190 |  |  | 313894 | 400214.85
| KSA500EV4254 | Canalis | Függõleges tápsín hosszúságú, 500 A, 2,5 m |  |  | 1 | DB | 3606480005022 | 8536900190 |  |  | 332143 | 423482.325
| KSA500FA4 | Canalis | Régi KS 500A-es sínhez adapter |  |  | 1 | DB | 3606485014388 | 8536900190 |  |  | 178807 | 227978.925
| KSA500FR425 | Canalis | Redukáló elem |  |  | 1 | DB | 3606485012919 | 8536900190 |  |  | 247475 | 315530.625
S9KSA630ABD4 | KSA630ABD4 | Canalis | Végbetápláló elem, 630 A, jobb |  | * | 1 | DB | 3606480005039 | 8536900190 |  |  | 453353 | 578025.075
| KSA630ABDD4 | Canalis | Végbetápláló elem, 630 A, |  |  | 1 | DB | 3606485015811 | 8536900190 |  |  | 956653 | 1219732.575
| KSA630ABDD5 | Canalis | Végbetápláló elem, 630 A, |  |  | 1 | DB | 3606485015835 | 8536900190 |  |  | 955295 | 1218001.125
S9KSA630ABG4 | KSA630ABG4 | Canalis | Végbetápláló elem, 630 A, bal |  | * | 1 | DB | 3606480005046 | 8536900190 |  |  | 453353 | 578025.075
| KSA630ABGD4 | Canalis | Végbetápláló elem, 630 A, |  |  | 1 | DB | 3606485015828 | 8536900190 |  |  | 933667 | 1190425.425
| KSA630ABGD5 | Canalis | Végbetápláló elem, 630 A, |  |  | 1 | DB | 3606485015842 | 8536900190 |  |  | 930523 | 1186416.825
| KSA630ABT4 | Canalis | Közbensõ betáplálóelem, 630 A |  |  | 1 | DB | 3606480005053 | 8536900190 |  |  | 564740 | 720043.5
| KSA630AE4 | Canalis | Szerelõgalléros betáplálóelem, 630 A |  |  | 1 | DB | 3606480005060 | 8536900190 |  |  | 248371 | 316673.025
| KSA630DLC40 | Canalis | Élre forduló könyökelem, 630 A |  |  | 1 | DB | 3606480005077 | 8536900190 |  |  | 312086 | 397909.65
| KSA630DLC4A | Canalis | Méretes élre forduló könyökelem, 630 A |  |  | 1 | DB | 3606480005084 | 8536900190 |  |  | 444694 | 566984.85
| KSA630DLC4B | Canalis | Méretes élre forduló könyökelem, 630 A |  |  | 1 | DB | 3606480005091 | 8536900190 |  |  | 471299 | 600906.225
| KSA630DLC4CF | Canalis | Méretes élre forduló könyökelem, 630 A |  |  | 1 | DB | 3606480005107 | 8536900190 |  |  | 540285 | 688863.375
S9KSA630DLE4 | KSA630DLE40 | Canalis | Lapra forduló könyökelem, 630 A |  |  | 1 | DB | 3606480005114 | 8536900190 |  |  | 238747 | 304402.425
| KSA630DLE4A | Canalis | Méretes lapra forduló könyökelem, 630 A |  |  | 1 | DB | 3606480005121 | 8536900190 |  |  | 419286 | 534589.65
| KSA630DLE4B | Canalis | Méretes lapra forduló könyökelem, 630 A |  |  | 1 | DB | 3606480005138 | 8536900190 |  |  | 487625 | 621721.875
| KSA630DLE4CF | Canalis | Méretes lapra forduló könyökelem, 630 A |  |  | 1 | DB | 3606480005145 | 8536900190 |  |  | 540508 | 689147.7
S9KSA630DLF4 | KSA630DLF40 | Canalis | Lapra forduló könyökelem, 630 A |  |  | 1 | DB | 3606480005152 | 8536900190 |  |  | 242275 | 308900.625
| KSA630DLF4A | Canalis | Méretes lapra forduló könyökelem, 630 A |  |  | 1 | DB | 3606480005169 | 8536900190 |  |  | 419286 | 534589.65
| KSA630DLF4B | Canalis | Méretes lapra forduló könyökelem, 630 A |  |  | 1 | DB | 3606480005176 | 8536900190 |  |  | 487625 | 621721.875
| KSA630DLF4CF | Canalis | Méretes lapra forduló könyökelem, 630 A |  |  | 1 | DB | 3606480005183 | 8536900190 |  |  | 545547 | 695572.425
| KSA630DMBK4A | Canalis | Könyök elem 630 A |  |  | 1 | DB | 3606480005190 | 8536900190 |  |  | 634897 | 809493.675
| KSA630DMBK4CF | Canalis | Könyök elem 630 A |  |  | 1 | DB | 3606480005206 | 8536900190 |  |  | 725235 | 924674.625
| KSA630DMBL4A | Canalis | Könyök elem 630 A |  |  | 1 | DB | 3606480005213 | 8536900190 |  |  | 634897 | 809493.675
| KSA630DMBL4CF | Canalis | Könyök elem 630 A |  |  | 1 | DB | 3606480005220 | 8536900190 |  |  | 725235 | 924674.625
| KSA630DMCK4A | Canalis | Dupla könyök elem |  |  | 1 | DB | 3606480005237 | 8536900190 |  |  | 634897 | 809493.675
| KSA630DMCK4CF | Canalis | Könyök elem 630 A |  |  | 1 | DB | 3606480005244 | 8536900190 |  |  | 725235 | 924674.625
| KSA630DMCL4A | Canalis | Dupla könyök elem |  |  | 1 | DB | 3606480005251 | 8536900190 |  |  | 634897 | 809493.675
| KSA630DMCL4CF | Canalis | Könyök elem 630 A |  |  | 1 | DB | 3606480005268 | 8536900190 |  |  | 725235 | 924674.625
| KSA630DTC40 | Canalis | T-elem, 500-630 A |  |  | 1 | DB | 3606480005275 | 8536900190 |  |  | 365278 | 465729.45
| KSA630DXC40 | Canalis | X elem 630 A |  |  | 1 | DB | 3606480005282 | 8536900190 |  |  | 615393 | 784626.075
| KSA630DZCG4A | Canalis | Z elem 630 A |  |  | 1 | DB | 3606480005299 | 8536900190 |  |  | 631942 | 805726.05
| KSA630DZCG4CF | Canalis | Z elem 630 A |  |  | 1 | DB | 3606480005305 | 8536900190 |  |  | 737617 | 940461.675
| KSA630DZCH4A | Canalis | Speciális csatlakozó elem sínhez |  |  | 1 | DB | 3606480005312 | 8536900190 |  |  | 631942 | 805726.05
| KSA630DZCH4CF | Canalis | Z elem 630 A |  |  | 1 | DB | 3606480005329 | 8536900190 |  |  | 737617 | 940461.675
| KSA630DZE4A | Canalis | Z elem 630 A |  |  | 1 | DB | 3606480005336 | 8536900190 |  |  | 556605 | 709671.375
| KSA630DZE4CF | Canalis | Z elem 630 A |  |  | 1 | DB | 3606480005343 | 8536900190 |  |  | 766851 | 977735.025
| KSA630ED3306 | Canalis | Egyenes elem, 630 A, 3 m |  |  | 1 | DB | 3606480005350 | 8536900190 |  |  | 370249 | 472067.475
| KSA630ED35010 | Canalis | Egyenes elem, 630 A, 5 m |  |  | 1 | DB | 3606480005367 | 8536900190 |  |  | 515539 | 657312.225
| KSA630ED4081 | Canalis | Függőleges tápsín kezdőelem, 630 A, 0,8 m |  |  | 1 | DB | 3606480005374 | 8536900190 |  |  | 363333 | 463249.575
| KSA630ED4154 | Canalis | Egyenes elem, 630 A, 1,5 m |  |  | 1 | DB | 3606480005381 | 8536900190 |  |  | 282469 | 360147.975
S9KSA630ED42 | KSA630ED4206 | Canalis | Egyenes elem, 630 A, 2 m |  |  | 1 | DB | 3606480005398 | 8536900190 |  |  | 291190 | 371267.25
| KSA630ED43010 | Canalis | Egyenes elem, 630 A, 3 m |  |  | 1 | DB | 3606480005404 | 8536900190 |  |  | 431620 | 550315.5
| KSA630ED4306 | Canalis | Egyenes elem, 630 A, 3 m |  | * | 1 | DB | 3606480005411 | 8536900190 |  |  | 388548 | 495398.7
S9KSA630ED45 | KSA630ED45010 | Canalis | Egyenes elem, 630 A, 5 m |  | * | 1 | DB | 3606480005428 | 8536900190 |  |  | 568052 | 724266.3
| KSA630ED45018 | Canalis | Egyenes elem, 630 A, 5 m |  |  | 1 | DB | 3606480005435 | 8536900190 |  |  | 647129 | 825089.475
| KSA630ET430 | Canalis | Traszport sín, 630 A, 3 m |  |  | 1 | DB | 3606480005442 | 8536900190 |  |  | 386874 | 493264.35
| KSA630ET450 | Canalis | Traszport sín, 630 A, 5 m |  |  | 1 | DB | 3606480005459 | 8536900190 |  |  | 538536 | 686633.4
| KSA630ET4A | Canalis | Méretes egyenes elem, 500-1995 mm, 630 A |  |  | 1 | DB | 3606480005466 | 8536900190 |  |  | 344601 | 439366.275
| KSA630ET4AF | Canalis | Tűzgátas sínelem, 630 A |  |  | 1 | DB | 3606480005473 | 8536900190 |  |  | 633744 | 808023.6
| KSA630EV4203 | Canalis | Függõleges tápsín hosszúságú, 630 A, 2 m |  |  | 1 | DB | 3606480005480 | 8536900190 |  |  | 419482 | 534839.55
| KSA630EV4254 | Canalis | Függõleges tápsín hosszúságú, 630 A, 2,5 m |  |  | 1 | DB | 3606480005497 | 8536900190 |  |  | 440317 | 561404.175
| KSA630ZJ4 | Canalis | Villamos és mechanikai összekötõblokk, 630 A |  |  | 1 | DB | 3606485012889 | 8536900190 |  |  | 177007 | 225683.925
| KSA800ED3306 | Canalis | Egyenes elem, 800 A, 3 m |  |  | 1 | DB | 3606480005503 | 8536900190 |  |  | 428590 | 546452.25
| KSA800ED35010 | Canalis | Egyenes elem, 800 A, 5 m |  |  | 1 | DB | 3606480005510 | 8536900190 |  |  | 675082 | 860729.55
| KSA800ED43010 | Canalis | Egyenes elem, 800 A, 3 m |  |  | 1 | DB | 3606480005527 | 8536900190 |  |  | 532478 | 678909.45
| KSA800ED4306 | Canalis | Egyenes elem, 800 A, 3 m |  |  | 1 | DB | 3606480005534 | 8536900190 |  |  | 455306 | 580515.15
| KSA800ED45010 | Canalis | Egyenes elem, 800 A, 5 m |  | * | 1 | DB | 3606480005541 | 8536900190 |  |  | 717304 | 914562.6
| KSA800ED45018 | Canalis | Egyenes elem, 800 A, 5 m |  |  | 1 | DB | 3606480005558 | 8536900190 |  |  | 809372 | 1031949.3
| KSA800ET430 | Canalis | Traszport sín, 800 A, 3 m |  |  | 1 | DB | 3606480005565 | 8536900190 |  |  | 434514 | 554005.35
| KSA800ET450 | Canalis | Traszport sín, 800 A, 5 m |  |  | 1 | DB | 3606480005572 | 8536900190 |  |  | 680349 | 867444.975
| KSA800ET4AF | Canalis | Tűzgátas sínelem, 800 A |  |  | 1 | DB | 3606480005589 | 8536900190 |  |  | 736950 | 939611.25
| KSA800EV4203 | Canalis | Függõleges tápsín hosszúságú, 800 A, 2 m |  |  | 1 | DB | 3606480005596 | 8536900190 |  |  | 466174 | 594371.85
| KSA800EV4254 | Canalis | Függõleges tápsín hosszúságú, 800 A, 2,5 m |  |  | 1 | DB | 3606480005602 | 8536900190 |  |  | 492755 | 628262.625
| KSA800FA4 | Canalis | Adapter régi KS sínhez 800 A |  |  | 1 | DB | 3606485014395 | 8536900190 |  |  | 247810 | 315957.75
| KSB1000ZB1 | Canalis | KS tartószerkezet 1000 A-ig |  |  | 1 | DB | 3606485013138 | 8536900190 |  |  | 2572 | 3279.3
S9KSB1000ZF1 | KSB1000ZF1 | Canalis | Rögzítõbilincs, 1000 A |  | * | 1 | DB | 3606485012711 | 8536900190 |  |  | 3986 | 5082.15
| KSB1000ZFKP1 | Canalis | Függesztő készlet, 1000 A, 4dbos csomag |  |  | 1 | DB | 3606480006418 | 8536900190 |  |  | 16002 | 20402.55
| KSB1000ZP1 | Canalis | Plombálókészlet betáplálóelemekhez |  |  | 20 | DB | 3606485013015 | 8538909999 |  |  | 835 | 1064.625
| KSB1000ZP2 | Canalis | Tömítő készlet leágazó elemhez |  |  | 1 | DB | 3606485013121 | 8538909999 |  |  | 835 | 1064.625
| KSB1000ZV1 | Canalis | Alsó tartókonzol, 800-1000 A |  |  | 1 | DB | 3606480005619 | 8536900190 |  |  | 284332 | 362523.3
| KSB1000ZV2 | Canalis | Vezetõbilincs |  |  | 1 | DB | 3606480005626 | 8536900190 |  |  | 10904 | 13902.6
| KSB1000ZV3 | Canalis | Két készlet emeleti tartó |  |  | 1 | DB | 3606485012926 | 8536900190 |  |  | 113850 | 145158.75
S9KSB100SE4 | KSB100SE4 | Canalis | Leágazódoboz, 100 A, 00 biztosítókhoz |  | * | 1 | DB | 3606480005831 | 8536900190 |  |  | 73336 | 93503.4
S9KSB100SE5 | KSB100SE5 | Canalis | Leágazódoboz, 100 A, 00 biztosítókhoz |  | * | 1 | DB | 3606480005848 | 8536900190 |  |  | 73336 | 93503.4
S9KSB100SF4 | KSB100SF4 | Canalis | Leágazódoboz, 100 A, 22x58 biztosítókhoz |  | * | 1 | DB | 3606480005855 | 8536900190 |  |  | 56198 | 71652.45
S9KSB100SF5 | KSB100SF5 | Canalis | Leágazódoboz, 100 A, 22x58 biztosítókhoz |  | * | 1 | DB | 3606480005862 | 8536900190 |  |  | 60671 | 77355.525
S9KSB100SM41 | KSB100SM412 | Canalis | Leágazódoboz moduláris készülékekhez, 100A |  | * | 1 | DB | 3606480005879 | 8536900190 |  |  | 74000 | 94350
S9KSB100SM51 | KSB100SM512 | Canalis | Leágazódoboz moduláris készülékekhez, 100A |  | * | 1 | DB | 3606480005886 | 8536900190 |  |  | 68559 | 87412.725
S9KSB100SV4 | KSB100SV4 | Canalis | Leágazó elem 100 A, üres |  |  | 1 | DB | 3606480005893 | 8537109899 |  |  | 47259 | 60255.225
| KSB100SV5 | Canalis | Leágazó elem |  |  | 1 | DB | 3606480005909 | 8536900190 |  |  | 49763 | 63447.825
| KSB125HD5 | Canalis | KSB leágazódoboz biztosítóhoz 125A T00 |  |  | 1 | DB | 3606480005916 | 8536900190 |  |  | 139237 | 177527.175
| KSB160DB412 | Canalis | Leágazó elem 160A Compact NSX |  |  | 1 | DB | 3606485058313 | 8537109899 |  |  | 194178 | 247576.95
| KSB160DB512 | Canalis | Leágazó elem 160A Compact NS |  |  | 1 | DB | 3606485058320 | 8537109899 |  |  | 192954 | 246016.35
S9KSB160DC4 | KSB160DC4 | Canalis | Leágazódoboz, 160 A, NSX 100 és 160 rot. hajt. megszakítóhoz |  | * | 1 | DB | 3606480005688 | 8536900190 |  |  | 165920 | 211548
| KSB160DC5 | Canalis | Leágazódoboz, 160 A, NSX 100 és 160 rot. hajt. megszakítóhoz |  | * | 1 | DB | 3606480005695 | 8536900190 |  |  | 163207 | 208088.925
S9KSB160SE4 | KSB160SE4 | Canalis | Leágazódoboz, 160 A, 00 biztosítókhoz |  | * | 1 | DB | 3606480005701 | 8536900190 |  |  | 178114 | 227095.35
S9KSB160SE5 | KSB160SE5 | Canalis | Leágazódoboz, 160 A, 00 biztosítókhoz |  | * | 1 | DB | 3606480005718 | 8536900190 |  |  | 195927 | 249806.925
S9KSB160SF4 | KSB160SF4 | Canalis | Leágazódoboz, 160 A, 0 biztosítókhoz |  | * | 1 | DB | 3606480005725 | 8536900190 |  |  | 141376 | 180254.4
| KSB160SF5 | Canalis | Leágazódoboz, 160 A, 0 biztosítókhoz |  |  | 1 | DB | 3606480005732 | 8536900190 |  |  | 139111 | 177366.525
| KSB160SG4 | Canalis | Leágazódoboz, 160 A, BS biztosítókhoz |  |  | 1 | DB | 3606480005749 | 8536900190 |  |  | 200374 | 255476.85
| KSB160SM413 | Canalis | Leágazódoboz moduláris készülékekhez, 160A |  |  | 1 | DB | 3606485057729 | 8536900190 |  |  | 216682 | 276269.55
| KSB160SM424 | Canalis | Leágazó elem 160A |  |  | 1 | DB | 3606485208619 | 8536900190 |  |  | 203336 | 259253.4
| KSB160SM513 | Canalis | Leágazódoboz moduláris készülékekhez, 160A |  |  | 1 | DB | 3606485057736 | 8537109899 |  |  | 268984 | 342954.6
| KSB160SM524 | Canalis | Leágazódoboz, 160 A, 24 modul |  |  | 1 | DB | 3606485208626 | 8536900190 |  |  | 244904 | 312252.6
| KSB16CN5 | Canalis | Leágazódoboz csavaros Neozed biztosítókhoz, 16 A |  |  | 1 | DB | 3606480005923 | 8536900190 |  |  | 35586 | 45372.15
| KSB20CG5 | Canalis | Leágazódoboz csavaros BS biztosítókhoz, 20 A |  |  | 1 | DB | 3606480005930 | 8537109899 |  |  | 25029 | 31911.975
S9KSB250DC4 | KSB250DC4 | Canalis | Leágazódoboz, 250 A, NSX 250 rot. hajt. megszakítóhoz |  | * | 1 | DB | 3606480005756 | 8536900190 |  |  | 281309 | 358668.975
| KSB250DC4TRE | Canalis | Leágazódoboz, 250 A, NSX 250 rot. hajt. megszakítóhoz mérőfunkcióval |  |  | 1 | DB | 3606485057644 | 8537109899 |  |  | 435734 | 555560.85
| KSB250DC5 | Canalis | Leágazódoboz, 250 A, NSX 250 rot. hajt. megszakítóhoz |  |  | 1 | DB | 3606480005763 | 8536900190 |  |  | 306117 | 390299.175
| KSB250DC5TRE | Canalis | Leágazó elem 250A Compact NS |  |  | 1 | DB | 3606485080253 | 8537109899 |  |  | 289250 | 368793.75
| KSB250DD412 | Canalis | Leágazó elem 250A Compact NSX |  |  | 1 | DB | 3606485058351 | 8537109899 |  |  | 431436 | 550080.9
S9KSB250SE4 | KSB250SE4 | Canalis | Leágazódoboz, 250 A, T1 biztosítókhoz |  | * | 1 | DB | 3606480005770 | 8536900190 |  |  | 283960 | 362049
S9KSB250SE5 | KSB250SE5 | Canalis | Leágazódoboz, 250 A, T1 biztosítókhoz |  | * | 1 | DB | 3606480005787 | 8536900190 |  |  | 314607 | 401123.925
| KSB250SM428 | Canalis | Leágazódoboz 250A Compact NSX+ 25 modul |  |  | 1 | DB | 3606485137421 | 8536900190 |  |  | 348914 | 444865.35
| KSB250ZV1 | Canalis | Alsó tartókonzol, 250 A |  |  | 1 | DB | 3606480005633 | 8536900190 |  |  | 118021 | 150476.775
| KSB25FA3 | Canalis | Végborító 400 A |  |  | 1 | DB | 3389110783681 | 8536901000 |  |  | 4378 | 5581.95
| KSB25SD4 | Canalis | Leágazódoboz csavaros Diazed biztosítókhoz, 25 A |  |  | 1 | DB | 3606480005947 | 8536900190 |  |  | 62287 | 79415.925
S9KSB25SD5 | KSB25SD5 | Canalis | Leágazódoboz csavaros Diazed biztosítókhoz, 25 A |  | * | 1 | DB | 3606480005954 | 8536900190 |  |  | 54604 | 69620.1
S9KSB32CF5 | KSB32CF5 | Canalis | Leágazódoboz, 32 A, NF biztosítókhoz |  | * | 1 | DB | 3606480005961 | 8536900190 |  |  | 19163 | 24432.825
S9KSB32CM55 | KSB32CM55 | Canalis | Leágazódoboz, 32 A, moduláris készülékekhez |  | * | 1 | DB | 3606480005978 | 8536900190 |  |  | 23640 | 30141
| KSB32CP | Canalis | Leágazó doboz 32 A |  | * | 1 | DB | 3606480005985 | 8536900190 |  |  | 31364 | 39989.1
| KSB32CP11D | Canalis | Leágazó doboz 32 A |  |  | 1 | DB | 3606480005992 | 8536900190 |  |  | 42793 | 54561.075
| KSB32CP11F | Canalis | Leágazó doboz 32 A |  |  | 1 | DB | 3606480006005 | 8537109899 |  |  | 36264 | 46236.6
| KSB32CP15D | Canalis | Leágazó doboz 32 A |  |  | 1 | DB | 3606480006012 | 8537109899 |  |  | 47227 | 60214.425
S9KSB32CP15F | KSB32CP15F | Canalis | Leágazó doboz 32 A |  |  | 1 | DB | 3606480006029 | 8537109899 |  |  | 40061 | 51077.775
| KSB32CP35 | Canalis | Leágazó doboz 32 A |  |  | 1 | DB | 3606480006036 | 8537109899 |  |  | 44385 | 56590.875
| KSB32SG4 | Canalis | Leágazódoboz, 32 A, BS biztosítókhoz |  |  | 1 | DB | 3606480006043 | 8536901000 |  |  | 63821 | 81371.775
| KSB400DB412 | Canalis | Leágazódoboz, 400 A, NSX 400 rot. hajt. megszakítóhoz |  |  | 1 | DB | 3606485058337 | 8537109899 |  |  | 306607 | 390923.925
S9KSB400DC4 | KSB400DC4 | Canalis | Leágazódoboz, 400 A, NSX 400 rot. hajt. megszakítóhoz |  | * | 1 | DB | 3606480005794 | 8536900190 |  |  | 323287 | 412190.925
| KSB400DC4TRE | Canalis | Leágazódoboz, 400 A, NSX 400 rot. hajt. megszakítóhoz mérőfunkcióval |  |  | 4 | DB | 3606485057712 | 8537109899 |  |  | 520087 | 663110.925
| KSB400DC5 | Canalis | Leágazódoboz, 400 A, NSX 400 rot. hajt. megszakítóhoz |  |  | 1 | DB | 3606480005800 | 8536900190 |  |  | 338481 | 431563.275
| KSB400DC5TRE | Canalis | Leágazódoboz, 400 A, Compact NSX |  |  | 1 | DB | 3606485080260 | 8537109899 |  |  | 433511 | 552726.525
S9KSB400SE4 | KSB400SE4 | Canalis | Leágazódoboz, 400 A, T2 biztosítókhoz |  | * | 1 | DB | 3606480005817 | 8536900190 |  |  | 456146 | 581586.15
S9KSB400SE5 | KSB400SE5 | Canalis | Leágazódoboz, 400 A, T2 biztosítókhoz |  |  | 1 | DB | 3606480005824 | 8536900190 |  |  | 535148 | 682313.7
S9KSB400ZB1 | KSB400ZB1 | Canalis | Csatlakozó fedél |  |  | 1 | DB | 3606485013145 | 8536900190 |  |  | 1001 | 1276.275
| KSB400ZC1 | Canalis | Dobozfedél érintkezõ (nyitás elõtt bontó) |  |  | 1 | DB | 3606485076218 | 8536900190 |  |  | 11488 | 14647.2
S9KSB400ZF1 | KSB400ZF1 | Canalis | Rögzítõbilincs, 400 A, 10dbos csomag |  | * | 10 | DB | 3606485013114 | 8536900190 |  |  | 1991 | 2538.525
S9KSB400ZFKP | KSB400ZFKP1 | Canalis | Függesztőkészlet, 400 A, 4dbos csomag |  |  | 1 | DB | 3606480006425 | 8536900190 |  |  | 13072 | 16666.8
| KSB400ZV1 | Canalis | Alsó tartókonzol, 400 A |  |  | 1 | DB | 3606480005640 | 8536900190 |  |  | 126937 | 161844.675
S9KSB50SF4 | KSB50SF4 | Canalis | Leágazódoboz, 50 A, 14x51 biztosítókhoz |  | * | 1 | DB | 3606480006050 | 8536900190 |  |  | 39044 | 49781.1
| KSB50SF5 | Canalis | Leágazódoboz, 50 A, 14x51 biztosítókhoz |  | * | 1 | DB | 3606480006067 | 8536900190 |  |  | 42146 | 53736.15
| KSB50SN4 | Canalis | Leágazódoboz, 50 A, E18 biztosítókhoz |  | * | 1 | DB | 3606480006074 | 8537109899 |  |  | 67791 | 86433.525
S9KSB50SN5 | KSB50SN5 | Canalis | Leágazódoboz, 50 A, E18 biztosítókhoz |  |  | 1 | DB | 3606480006081 | 8536900190 |  |  | 69461 | 88562.775
S9KSB50SV4 | KSB50SV4 | Canalis | Leágazó elem 50 A, üres |  |  | 1 | DB | 3606480006098 | 8537109899 |  |  | 33008 | 42085.2
| KSB50SV5 | Canalis | Leágazóelem, 50A, üres |  |  | 1 | DB | 3606480006104 | 8537109899 |  |  | 33841 | 43147.275
S9KSB630SE4 | KSB630SE4 | Canalis | Leágazódoboz, 630 A, T2 biztosítókhoz |  |  | 1 | DB | 3606480005657 | 8536900190 |  |  | 1233046 | 1572133.65
| KSB630SE5 | Canalis | Leágazódoboz, 630 A, T2 biztosítókhoz |  |  | 1 | DB | 3606480005664 | 8536900190 |  |  | 1579270 | 2013569.25
| KSB630ZV1 | Canalis | Alsó tartókonzol, 500-630 A |  |  | 1 | DB | 3606480005671 | 8536900190 |  |  | 183264 | 233661.6
S9KSB63SD4 | KSB63SD4 | Canalis | Leágazódoboz, 63 A, E33 biztosítókhoz |  | * | 1 | DB | 3606480006111 | 8536900190 |  |  | 91784 | 117024.6
S9KSB63SD5 | KSB63SD5 | Canalis | Leágazódoboz, 63 A, E33 biztosítókhoz |  |  | 1 | DB | 3606480006128 | 8536900190 |  |  | 91784 | 117024.6
S9KSB63SM48 | KSB63SM48 | Canalis | Leágazódoboz moduláris készülékekhez, 63A |  | * | 1 | DB | 3606480006135 | 8536900190 |  |  | 33234 | 42373.35
S9KSB63SM58 | KSB63SM58 | Canalis | Leágazódoboz moduláris készülékekhez, 63A |  | * | 1 | DB | 3606480006142 | 8536900190 |  |  | 38675 | 49310.625
| KSB80SG4 | Canalis | Leágazódoboz csavaros BS88A1 biztosítókhoz, 80 A |  |  | 1 | DB | 3606480006159 | 8537109899 |  |  | 100292 | 127872.3
| KSC160ED43012 | Canalis | Egyenes elem 100 A, 3 m |  |  | 1 | DB | 3606480677281 | 8536900190 |  |  | 126044 | 160706.1
| KSC160ED4306 | Canalis | Egyenes elem 160 A, 3 m |  |  | 1 | DB | 3606480677274 | 8536900190 |  |  | 126019 | 160674.225
| KSC250AB4 | Canalis | Végbetápláló elem 250 A bal/jobb |  |  | 1 | DB | 3606480677816 | 8504408290 |  |  | 189460 | 241561.5
| KSC250AE4 | Canalis | Szerelogalléros betáplálóelem 100-250 A |  |  | 1 | DB | 3606480677878 | 8536900190 |  |  | 113765 | 145050.375
| KSC250DLC40 | Canalis | Élre forduló könyökelem, 100-250 A |  |  | 1 | DB | 3606480677571 | 8536900190 |  |  | 280996 | 358269.9
| KSC250DLC4CF | Canalis | Élre forduló könyökelem, 100-250 A |  |  | 1 | DB | 3606480683909 | 8536900190 |  |  | 896898 | 1143544.95
| KSC250DLE40 | Canalis | Lapra forduló könyökelem, 100-250 A |  |  | 1 | DB | 3606480677588 | 8536900190 |  |  | 205761 | 262345.275
| KSC250DLE4CF | Canalis | Lapra forduló könyökelem, 100-250 A |  |  | 1 | DB | 3606480683916 | 8536900190 |  |  | 1113594 | 1419832.35
| KSC250DLF40 | Canalis | Lapra forduló könyökelem, 100-250 A |  |  | 1 | DB | 3606480677595 | 8536900190 |  |  | 209459 | 267060.225
| KSC250DLF4CF | Canalis | Lapra forduló könyökelem, 100-250 A |  |  | 1 | DB | 3606480683923 | 8536900190 |  |  | 1111305 | 1416913.875
| KSC250ED4081 | Canalis | Egyenes elem 2 m 250 A |  |  | 1 | DB | 3606480677458 | 8536900190 |  |  | 327596 | 417684.9
| KSC250ED43012 | Canalis | Egyenes elem 3 m 250 A |  |  | 1 | DB | 3606480677304 | 8536900190 |  |  | 249812 | 318510.3
| KSC250ED4306 | Canalis | Egyenes elem 3 m 250 A |  |  | 1 | DB | 3606480677298 | 8536900190 |  |  | 229766 | 292951.65
| KSC250ET4A | Canalis | Méretes egyenes elem, 500-1995 mm, 100-250 A |  |  | 1 | DB | 3606480677373 | 8536900190 |  |  | 322189 | 410790.975
| KSC250ET4AF | Canalis | Méretes egyenes elem tűzgáttal, 500-1995 mm, 100-250 A |  |  | 1 | DB | 3606480677410 | 8536900190 |  |  | 487722 | 621845.55
| KSC250EV4203 | Canalis | Függoleges tápsín hosszúságú, 100 A, 2 m |  |  | 1 | DB | 3606480677465 | 8536900190 |  |  | 698027 | 889984.425
| KSC250EV4254 | Canalis | Függoleges tápsín hosszúságú, 400 A, 2,5 m |  |  | 1 | DB | 3606480677472 | 8536900190 |  |  | 902555 | 1150757.625
| KSC400AB4 | Canalis | Végbetápláló elem, 400 A, jobb v. bal |  |  | 1 | DB | 3606480677823 | 8504408290 |  |  | 373600 | 476340
| KSC400ABT4 | Canalis | Közbenső betáplálóelem, 400 A |  |  | 1 | DB | 3606480677830 | 8504408290 |  |  | 714040 | 910401
| KSC400AE4 | Canalis | Szerelogalléros betáplálóelem, 400 A |  |  | 1 | DB | 3606480677885 | 8536900190 |  |  | 218951 | 279162.525
| KSC400DLC40 | Canalis | Élre forduló könyökelem, 400 A |  |  | 1 | DB | 3606480677601 | 8536900190 |  |  | 354456 | 451931.4
| KSC400DLC4A | Canalis | Méretes élre forduló könyökelem, 400 A |  |  | 1 | DB | 3606480677632 | 8536900190 |  |  | 539815 | 688264.125
| KSC400DLC4CF | Canalis | Méretes élre forduló könyökelem, 400 A |  |  | 1 | DB | 3606480677755 | 8536900190 |  |  | 612905 | 781453.875
| KSC400DLE40 | Canalis | Lapra forduló könyökelem, 400 A |  |  | 1 | DB | 3606480677618 | 8536900190 |  |  | 266194 | 339397.35
| KSC400DLE4A | Canalis | Méretes lapra forduló könyökelem, 400 A |  |  | 1 | DB | 3606480677649 | 8536900190 |  |  | 601985 | 767530.875
| KSC400DLE4CF | Canalis | Méretes lapra forduló könyökelem, 400 A |  |  | 1 | DB | 3606480677762 | 8536900190 |  |  | 694219 | 885129.225
| KSC400DLF40 | Canalis | Lapra forduló könyökelem, 400 A |  |  | 1 | DB | 3606480677625 | 8536900190 |  |  | 262041 | 334102.275
| KSC400DLF4A | Canalis | Méretes lapra forduló könyökelem, 400 A |  |  | 1 | DB | 3606480677656 | 8536900190 |  |  | 584842 | 745673.55
| KSC400DLF4CF | Canalis | Méretes lapra forduló könyökelem, 400 A |  |  | 1 | DB | 3606480677779 | 8536900190 |  |  | 695248 | 886441.2
| KSC400ED4081 | Canalis | Függőleges tápsín kezdőelem, 400 A, 0,8 m |  |  | 1 | DB | 3606480677489 | 8536900190 |  |  | 487977 | 622170.675
| KSC400ED43012 | Canalis | Egyenes elem, 400 A, 3 m |  |  | 1 | DB | 3606480677328 | 8536900190 |  |  | 668333 | 852124.575
| KSC400ED4306 | Canalis | Egyenes elem, 400 A, 3 m |  |  | 1 | DB | 3606480677311 | 8536900190 |  |  | 544520 | 694263
| KSC400ET4A | Canalis | Méretes egyenes elem, 500-1995 mm, 400 A |  |  | 1 | DB | 3606480677380 | 8536900190 |  |  | 348490 | 444324.75
| KSC400ET4AF | Canalis | Méretes egyenes elem tűzgáttal, 500-1995 mm, 400 A |  |  | 1 | DB | 3606480677427 | 8536900190 |  |  | 587356 | 748878.9
| KSC400EV4203 | Canalis | Függőleges tápsín, 400 A, 2 m |  |  | 1 | DB | 3606480677496 | 8536900190 |  |  | 616501 | 786038.775
| KSC400EV4254 | Canalis | Függőleges tápsín, 400 A, 2,5 m |  |  | 1 | DB | 3606480677502 | 8536900190 |  |  | 599536 | 764408.4
| KSC630ED4081 | Canalis | Függőleges tápsín kezdőelem, 630 A, 0,8 m |  |  | 1 | DB | 3606480677519 | 8536900190 |  |  | 564935 | 720292.125
| KSC630ED43010 | Canalis | Egyenes elem, 630 A, 3 m |  |  | 1 | DB | 3606480677342 | 8536900190 |  |  | 812506 | 1035945.15
| KSC630ED4306 | Canalis | Egyenes elem, 630 A, 3 m |  |  | 1 | DB | 3606480677335 | 8536900190 |  |  | 786653 | 1002982.575
| KSC630ET4A | Canalis | Méretes egyenes elem, 500-1995 mm, 630 A |  |  | 1 | DB | 3606480677397 | 8536900190 |  |  | 693944 | 884778.6
| KSC630ET4AF | Canalis | Tűzgátas sínelem, 630 A |  |  | 1 | DB | 3606480677434 | 8536900190 |  |  | 931123 | 1187181.825
| KSC630EV4203 | Canalis | Függoleges tápsín hosszúságú, 630 A, 2 m |  |  | 1 | DB | 3606480677526 | 8536900190 |  |  | 753490 | 960699.75
| KSC630EV4254 | Canalis | Függoleges tápsín hosszúságú, 630 A, 2,5 m |  |  | 1 | DB | 3606480677533 | 8536900190 |  |  | 825795 | 1052888.625
| KSC800ABD4 | Canalis | Végbetápláló elem, 800 A, jobb |  |  | 1 | DB | 3606480677847 | 8504408290 |  |  | 1006387 | 1283143.425
| KSC800ABG4 | Canalis | Végbetápláló elem, 800 A, bal |  |  | 1 | DB | 3606480677854 | 8504408290 |  |  | 997284 | 1271537.1
| KSC800ABT4 | Canalis | Közbenső betáplálóelem, 800 A |  |  | 1 | DB | 3606480677861 | 8504408290 |  |  | 1793009 | 2286086.475
| KSC800AE4 | Canalis | Szerelogalléros betáplálóelem, 800 A |  |  | 1 | DB | 3606480677892 | 8536900190 |  |  | 394686 | 503224.65
| KSC800DLC40 | Canalis | Élre forduló könyökelem, 800 A |  |  | 1 | DB | 3606480677663 | 8536900190 |  |  | 595521 | 759289.275
| KSC800DLC4A | Canalis | Méretes élre forduló könyökelem, 800 A |  |  | 1 | DB | 3606480677694 | 8536900190 |  |  | 1254641 | 1599667.275
| KSC800DLC4CF | Canalis | Méretes élre forduló könyökelem, 800 A |  |  | 1 | DB | 3606480677786 | 8536900190 |  |  | 1400939 | 1786197.225
| KSC800DLE40 | Canalis | Lapra forduló könyökelem, 800 A |  |  | 1 | DB | 3606480677670 | 8536900190 |  |  | 581945 | 741979.875
| KSC800DLE4A | Canalis | Méretes lapra forduló könyökelem, 800 A |  |  | 1 | DB | 3606480677700 | 8536900190 |  |  | 1160922 | 1480175.55
| KSC800DLE4CF | Canalis | Méretes lapra forduló könyökelem, 800 A |  |  | 1 | DB | 3606480677793 | 8536900190 |  |  | 1431818 | 1825567.95
| KSC800DLF40 | Canalis | Lapra forduló könyökelem, 800 A |  |  | 1 | DB | 3606480677687 | 8536900190 |  |  | 581806 | 741802.65
| KSC800DLF4A | Canalis | Méretes lapra forduló könyökelem, 800 A |  |  | 1 | DB | 3606480677717 | 8536900190 |  |  | 1172891 | 1495436.025
| KSC800DLF4CF | Canalis | Méretes lapra forduló könyökelem, 800 A |  |  | 1 | DB | 3606480677809 | 8536900190 |  |  | 1459872 | 1861336.8
| KSC800ED4081 | Canalis | Függoleges tápsín kezdoelem, 800 A, 0,8 m |  |  | 1 | DB | 3606480677540 | 8536900190 |  |  | 541218 | 690052.95
| KSC800ED43010 | Canalis | Egyenes elem, 800 A, 3 m |  |  | 1 | DB | 3606480677366 | 8536900190 |  |  | 976590 | 1245152.25
| KSC800ED4306 | Canalis | Egyenes elem, 800 A, 3 m |  |  | 1 | DB | 3606480677359 | 8536900190 |  |  | 981924 | 1251953.1
| KSC800ET4A | Canalis | Méretes egyenes elem, 500-1995 mm, 800 A |  |  | 1 | DB | 3606480677403 | 8536900190 |  |  | 689166 | 878686.65
| KSC800ET4AF | Canalis | Tűzgátas sínelem, 800 A |  |  | 1 | DB | 3606480677441 | 8536900190 |  |  | 878221 | 1119731.775
| KSC800EV4203 | Canalis | Függoleges tápsín hosszúságú, 800 A, 2 m |  |  | 1 | DB | 3606480677557 | 8536900190 |  |  | 911857 | 1162617.675
| KSC800EV4254 | Canalis | Függoleges tápsín hosszúságú, 800 A, 2,5 m |  |  | 1 | DB | 3606480677564 | 8536900190 |  |  | 1056529 | 1347074.475
| KTB0000YB4 | Canalis | Csavarkészlet csatlakozó sínhez |  |  | 1 | DB | 3606485033433 | 7318159089 |  |  | 56005 | 71406.375
| KTB0000YC1 | Canalis | Flexibilis sín |  |  | 1 | DB | 3606485033440 | 8538909999 |  |  | 41527 | 52946.925
| KTB0000YC3 | Canalis | Flexibilis sín |  |  | 1 | DB | 3606485033464 | 8536900190 |  |  | 28914 | 36865.35
| KTB0000YC4 | Canalis | Flexibilis sín |  |  | 1 | DB | 3606485039510 | 8536900190 |  |  | 35252 | 44946.3
| KTB0000YC5 | Canalis | Flexibilis sín |  |  | 1 | DB | 3606485033471 | 8536900190 |  |  | 113612 | 144855.3
| KTB0000YE2 | Canalis | Derékszögű csatlakozó sín |  |  | 1 | DB | 3606485031323 | 8536900190 |  |  | 201503 | 256916.325
| KTB0000YS1 | Canalis | Síntartó |  |  | 1 | DB | 3606485033488 | 7318190090 |  |  | 53331 | 67997.025
| KTB0000YT1 | Canalis | Rézfonatos csatlakozó |  |  | 1 | DB | 3606485033525 | 7419999099 |  |  | 174792 | 222859.8
| KTB0000ZA3 | Canalis | Rögzítő karom (1db) |  |  | 1 | DB | 3606485031507 | 7326909890 |  |  | 2754 | 3511.35
| KTB0404PE1 | Canalis | PER megerősítés Prisma/Okken canalis csatlakozáshoz H404 |  |  | 1 | DB | 3606480300356 | 7419999099 |  |  | 54981 | 70100.775
| KTB0404TT01 | Canalis | Tető lemez |  |  | 1 | DB | 3606485033815 | 8536900190 |  |  | 77235 | 98474.625
S9KTB0404ZA4 | KTB0404ZA4 | Canalis | Felső függesztő tartó |  |  | 1 | DB | 3606485031439 | 8536900190 |  |  | 30003 | 38253.825
S9KTB0630CB5 | KTB0630CB5 | Canalis | Csavaros rögzítésű leágazó doboz NSX400/630 |  |  | 1 | DB | 3606485033556 | 8537109899 |  |  | 776531 | 990077.025
| KTB0630HF4 | Canalis | KT csavaros rögzítésű leágazódoboz 3L N PE biztosítós szakaszolókapcsolós 630 |  |  | 1 | DB | 3606485218786 | 8537109899 |  |  | 2082219 | 2654829.225
| KTB0630HF5 | Canalis | KT csavaros rögzítésű leágazódoboz 3L N PEN biztosítós szakaszolókapcsolós 630 |  |  | 1 | DB | 3606485218793 | 8537109899 |  |  | 2073831 | 2644134.525
| KTB1000CB5 | Canalis | Csavaros rögzítésű leágazó doboz NS800/1000 |  |  | 1 | DB | 3606485033501 | 8537109899 |  |  | 1359380 | 1733209.5
| KZ1 | Kézi kapcsolókészülékek és jelzőkészülékek | Címketartó címkével |  |  | 1 | DB | 3389110533378 | 3926909790 |  |  | 442 | 563.55
| KZ106 | Kézi kapcsolókészülékek és jelzőkészülékek | Adaptációs lemez Variohoz 90x90 |  |  | 1 | DB | 3389110552423 | 8538909999 |  |  | 1250 | 1593.75
S9KZ127 | KZ127 | Kézi kapcsolókészülékek és jelzőkészülékek | Adaptációs lemez Variohoz |  | * | 1 | DB | 3389110743777 | 8538909999 |  |  | 4455 | 5680.125
S9KZ13 | KZ13 | Kézi kapcsolókészülékek és jelzőkészülékek | Címketartó üres cimkével |  | * | 5 | DB | 3389110552409 | 3926909790 |  |  | 1554 | 1981.35
| KZ140 | Kézi kapcsolókészülékek és jelzőkészülékek | Rögzítőlemez |  |  | 1 | DB | 3389110765151 | 8538909999 |  |  | 1127 | 1436.925
| KZ15 | Kézi kapcsolókészülékek és jelzőkészülékek | Címke tartó, ezüst színű |  | * | 5 | DB | 3389110552157 | 8538909999 |  |  | 1359 | 1732.725
| KZ16 | Kézi kapcsolókészülékek és jelzőkészülékek | Címketartó (1 klt=10 db) |  |  | 1 | DB | 3389110552461 | 3926909790 |  |  | 337 | 429.675
| KZ17L | Kézi kapcsolókészülékek és jelzőkészülékek | Gravírozható címke |  |  | 1 | DB | 3389110848106 | 8310000000 |  |  | 556 | 708.9
| KZ17X | Kézi kapcsolókészülékek és jelzőkészülékek | Felirati cimketartó |  |  | 1 | DB | 3389110980837 | 8538909999 |  |  | 513 | 654.075
| KZ18 | Kézi kapcsolókészülékek és jelzőkészülékek | Gravírozható címke |  |  | 1 | DB | 3389110216974 | 8538909999 |  |  | 550 | 701.25
| KZ18032 | Kézi kapcsolókészülékek és jelzőkészülékek | Felírati címke kézikapcsolóhoz 45x45 |  |  | 1 | DB | 3389110848137 | 8310000000 |  |  | 660 | 841.5
| KZ18032L | Kézi kapcsolókészülékek és jelzőkészülékek | Jelölt címke kézikapcsolóhoz 45x45 |  |  | 1 | DB | 3389110848601 | 3926909790 |  |  | 1747 | 2227.425
| KZ18033L | Kézi kapcsolókészülékek és jelzőkészülékek | Jelölt címke kézikapcsolóhoz 45x45 |  |  | 1 | DB | 3389110849219 | 3926909790 |  |  | 904 | 1152.6
| KZ18041 | Kézi kapcsolókészülékek és jelzőkészülékek | Jelölt címke kézikapcsolóhoz 45x45 |  |  | 1 | DB | 3389110848151 | 3926909790 |  |  | 779 | 993.225
| KZ18041L | Kézi kapcsolókészülékek és jelzőkészülékek | Jelölt címke kézikapcsolóhoz 45x45 |  |  | 1 | DB | 3389110848625 | 3926909790 |  |  | 886 | 1129.65
| KZ18042 | Kézi kapcsolókészülékek és jelzőkészülékek | Címke kézi kapcsolóhoz 45x45 |  |  | 1 | DB | 3389110848168 | 3926909790 |  |  | 860 | 1096.5
| KZ18042L | Kézi kapcsolókészülékek és jelzőkészülékek | Jelölt címke kézikapcsolóhoz 45x45 |  |  | 1 | DB | 3389110848632 | 8310000000 |  |  | 747 | 952.425
| KZ18043 | Kézi kapcsolókészülékek és jelzőkészülékek | Jelölt címke kézikapcsolóhoz 45x45 |  | * | 1 | DB | 3389110848175 | 8310000000 |  |  | 860 | 1096.5
| KZ18043L | Kézi kapcsolókészülékek és jelzőkészülékek | Jelölt címke kézikapcsolóhoz 45x45 |  |  | 1 | DB | 3389110848649 | 8310000000 |  |  | 886 | 1129.65
| KZ18044 | Kézi kapcsolókészülékek és jelzőkészülékek | Felirati címke kézikapcsolóhoz 45x45 mm |  |  | 1 | DB | 3389110848182 | 3926909790 |  |  | 679 | 865.725
| KZ18044L | Kézi kapcsolókészülékek és jelzőkészülékek | Jelölt címke kézikapcsolóhoz 45x45 |  |  | 1 | DB | 3389110848656 | 3926909790 |  |  | 860 | 1096.5
| KZ18045 | Kézi kapcsolókészülékek és jelzőkészülékek | Jelölt címke kézikapcsolóhoz 45x45 |  |  | 1 | DB | 3389110848199 | 3926909790 |  |  | 933 | 1189.575
| KZ18045L | Kézi kapcsolókészülékek és jelzőkészülékek | Jelölt címke kézikapcsolóhoz 45x45 |  |  | 1 | DB | 3389110848663 | 3926909790 |  |  | 933 | 1189.575
| KZ18046 | Kézi kapcsolókészülékek és jelzőkészülékek | Jelölt címke kézi kapcsolóhoz 45x45 |  |  | 1 | DB | 3389110848205 | 3926909790 |  |  | 666 | 849.15
| KZ18046L | Kézi kapcsolókészülékek és jelzőkészülékek | Jelölt címke kézikapcsolóhoz 45x45 |  |  | 1 | DB | 3389110848670 | 8310000000 |  |  | 660 | 841.5
| KZ18047 | Kézi kapcsolókészülékek és jelzőkészülékek | Jelölt címke kézikapcsolóhoz 45x45 |  |  | 1 | DB | 3389110848212 | 3926909790 |  |  | 660 | 841.5
| KZ18047L | Kézi kapcsolókészülékek és jelzőkészülékek | Jelölt címke kézikapcsolóhoz 45x45 |  |  | 1 | DB | 3389110848687 | 3926909790 |  |  | 660 | 841.5
| KZ18048 | Kézi kapcsolókészülékek és jelzőkészülékek | Felírati címke kézikapcsolóhoz 45x45 |  |  | 1 | DB | 3389110848229 | 8310000000 |  |  | 747 | 952.425
| KZ18048L | Kézi kapcsolókészülékek és jelzőkészülékek | Jelölt címke kézikapcsolóhoz 45x45 |  |  | 1 | DB | 3389110848694 | 3919900099 |  |  | 747 | 952.425
| KZ18061 | Kézi kapcsolókészülékek és jelzőkészülékek | Jelölt címke kézikapcsolóhoz 45x45 |  |  | 1 | DB | 3389110848366 | 3926909790 |  |  | 747 | 952.425
| KZ18061L | Kézi kapcsolókészülékek és jelzőkészülékek | Jelölt címke kézikapcsolóhoz 45x45 |  |  | 1 | DB | 3389110848847 | 8538909999 |  |  | 747 | 952.425
| KZ18091 | Kézi kapcsolókészülékek és jelzőkészülékek | Jelölt címke kézikapcsolóhoz |  |  | 1 | DB | 3389110848434 | 3926909790 |  |  | 745 | 949.875
| KZ18093 | Kézi kapcsolókészülékek és jelzőkészülékek | Felirati címke kézikapcsolóhoz |  |  | 1 | DB | 3389110848441 | 8310000000 |  |  | 860 | 1096.5
| KZ18093L | Kézi kapcsolókészülékek és jelzőkészülékek | Jelölői címke kézikapcsolóhoz 45x45 |  |  | 1 | DB | 3389110848922 | 8310000000 |  |  | 1013 | 1291.575
| KZ18312 | Kézi kapcsolókészülékek és jelzőkészülékek | Jelölt címke kézikapcsolóhoz 45x45 |  |  | 1 | DB | 3389110848144 | 4821901000 |  |  | 660 | 841.5
| KZ18312L | Kézi kapcsolókészülékek és jelzőkészülékek | Jelölt címke kézikapcsolóhoz 45x45 |  |  | 1 | DB | 3389110848618 | 3926909790 |  |  | 660 | 841.5
| KZ18412 | Kézi kapcsolókészülékek és jelzőkészülékek | Felírati címke kézikapcsolóhoz |  |  | 1 | DB | 3389110848236 | 3926909790 |  |  | 660 | 841.5
| KZ18412L | Kézi kapcsolókészülékek és jelzőkészülékek | Jelölt címke kézikapcsolóhoz 45x45 |  |  | 1 | DB | 3389110848700 | 3926909790 |  |  | 660 | 841.5
| KZ18413L | Kézi kapcsolókészülékek és jelzőkészülékek | Jelölt címke kézikapcsolóhoz 45x45 |  |  | 1 | DB | 3389110848717 | 8538909999 |  |  | 660 | 841.5
| KZ18415 | Kézi kapcsolókészülékek és jelzőkészülékek | Jelölt címke kézikapcsolóhoz 45x45 |  |  | 1 | DB | 3389110848250 | 3926909790 |  |  | 743 | 947.325
| KZ18415L | Kézi kapcsolókészülékek és jelzőkészülékek | Jelölt címke kézikapcsolóhoz 45x45 |  |  | 1 | DB | 3389110848724 | 3926909790 |  |  | 747 | 952.425
| KZ18416 | Kézi kapcsolókészülékek és jelzőkészülékek | Jelölt címke kézikapcsolóhoz 45x45 |  |  | 1 | DB | 3389110848267 | 3926909790 |  |  | 852 | 1086.3
| KZ18416L | Kézi kapcsolókészülékek és jelzőkészülékek | Jelölt címke kézikapcsolóhoz 45x45 |  |  | 1 | DB | 3389110848731 | 3926909790 |  |  | 990 | 1262.25
| KZ18417 | Kézi kapcsolókészülékek és jelzőkészülékek | Jelölt címke kézikapcsolóhoz 45x45 |  |  | 1 | DB | 3389110848274 | 3926909790 |  |  | 1072 | 1366.8
| KZ18417L | Kézi kapcsolókészülékek és jelzőkészülékek | Jelölt címke kézikapcsolóhoz 45x45 |  |  | 1 | DB | 3389110848748 | 3926909790 |  |  | 747 | 952.425
| KZ18418 | Kézi kapcsolókészülékek és jelzőkészülékek | Jelölt címke kézikapcsolóhoz 45x45 |  |  | 1 | DB | 3389110848281 | 3926909790 |  |  | 886 | 1129.65
| KZ18418L | Kézi kapcsolókészülékek és jelzőkészülékek | Jelölt címke kézikapcsolóhoz 45x45 |  |  | 1 | DB | 3389110848755 | 3926909790 |  |  | 660 | 841.5
| KZ18419 | Kézi kapcsolókészülékek és jelzőkészülékek | Jelölt címke kézikapcsolóhoz 45x45 |  |  | 1 | DB | 3389110848298 | 8310000000 |  |  | 800 | 1020
| KZ18419L | Kézi kapcsolókészülékek és jelzőkészülékek | Jelölt címke kézikapcsolóhoz 45x45 |  |  | 1 | DB | 3389110848779 | 3926909790 |  |  | 908 | 1157.7
| KZ18420 | Kézi kapcsolókészülékek és jelzőkészülékek | Jelölt címke kézikapcsolóhoz 45x45 |  |  | 1 | DB | 3389110848304 | 3926909790 |  |  | 660 | 841.5
| KZ18420L | Kézi kapcsolókészülékek és jelzőkészülékek | Jelölt címke kézikapcsolóhoz 45x45 |  |  | 1 | DB | 3389110848786 | 8538909999 |  |  | 933 | 1189.575
| KZ18421 | Kézi kapcsolókészülékek és jelzőkészülékek | Jelölt címke kézikapcsolóhoz 45x45 |  |  | 1 | DB | 3389110970562 | 4911101000 |  |  | 904 | 1152.6
| KZ18421L | Kézi kapcsolókészülékek és jelzőkészülékek | Jelölt címke kézikapcsolóhoz 45x45 |  |  | 1 | DB | 3389110849226 | 8310000000 |  |  | 660 | 841.5
| KZ18434 | Kézi kapcsolókészülékek és jelzőkészülékek | Jelölt címke kézikapcsolóhoz 45x45 |  |  | 1 | DB | 3389110848335 | 3926909790 |  |  | 660 | 841.5
| KZ18434L | Kézi kapcsolókészülékek és jelzőkészülékek | Jelölt címke kézikapcsolóhoz 45x45 |  |  | 1 | DB | 3389110848816 | 3926909790 |  |  | 660 | 841.5
| KZ18436FL | Kézi kapcsolókészülékek és jelzőkészülékek | Jelölt címke kézikapcsolóhoz 45x45 |  |  | 1 | DB | 3389110848823 | 3926909790 |  |  | 660 | 841.5
| KZ18451 | Kézi kapcsolókészülékek és jelzőkészülékek | Jelölt címke kézikapcsolóhoz 45x45 |  |  | 1 | DB | 3389110848359 | 3926909790 |  |  | 860 | 1096.5
| KZ18451L | Kézi kapcsolókészülékek és jelzőkészülékek | Jelölt címke kézikapcsolóhoz 45x45 |  |  | 1 | DB | 3389110848830 | 8538909999 |  |  | 933 | 1189.575
| KZ18630 | Kézi kapcsolókészülékek és jelzőkészülékek | Jelölt címke kézikapcsolóhoz 45x45 |  |  | 1 | DB | 3389110848373 | 4821901000 |  |  | 660 | 841.5
| KZ18630L | Kézi kapcsolókészülékek és jelzőkészülékek | Előlap dahlander kapcsolóhoz |  |  | 1 | DB | 3389110848854 | 3926909790 |  |  | 660 | 841.5
| KZ18631 | Kézi kapcsolókészülékek és jelzőkészülékek | Jelölt címke kézikapcsolóhoz 45x45 |  |  | 1 | DB | 3389110848380 | 3926909790 |  |  | 660 | 841.5
| KZ18631L | Kézi kapcsolókészülékek és jelzőkészülékek | Jelölt címke kézikapcsolóhoz 45x45 |  |  | 1 | DB | 3389110848861 | 3926909790 |  |  | 933 | 1189.575
| KZ18632 | Kézi kapcsolókészülékek és jelzőkészülékek | Jelölt címke kézikapcsolóhoz 45x45 |  |  | 1 | DB | 3389110848397 | 3926909790 |  |  | 660 | 841.5
| KZ18634 | Kézi kapcsolókészülékek és jelzőkészülékek | Jelölt címke kézikapcsolóhoz 45x45 |  |  | 1 | DB | 3389110848403 | 3919900099 |  |  | 660 | 841.5
| KZ18634L | Kézi kapcsolókészülékek és jelzőkészülékek | Jelölt címke kézikapcsolóhoz 45x45 |  |  | 1 | DB | 3389110848885 | 3926909790 |  |  | 660 | 841.5
| KZ18635 | Kézi kapcsolókészülékek és jelzőkészülékek | Jelölt címke kézikapcsolóhoz 45x45 |  |  | 1 | DB | 3389110848410 | 3919900099 |  |  | 660 | 841.5
| KZ18635L | Kézi kapcsolókészülékek és jelzőkészülékek | Előlap csillag-delta átkapcsolóhoz |  |  | 1 | DB | 3389110848892 | 3926909790 |  |  | 660 | 841.5
| KZ18637 | Kézi kapcsolókészülékek és jelzőkészülékek | Jelölt címke kézikapcsolóhoz 45x45 |  |  | 1 | DB | 3389110848427 | 3926909790 |  |  | 660 | 841.5
| KZ18637L | Kézi kapcsolókészülékek és jelzőkészülékek | Felirati címke kézi kapcsolóhoz |  |  | 1 | DB | 3389110848908 | 3926909790 |  |  | 660 | 841.5
| KZ18910L | Kézi kapcsolókészülékek és jelzőkészülékek | Jelölt címke kézikapcsolóhoz 45x45 |  |  | 1 | DB | 3389110848939 | 3926909790 |  |  | 751 | 957.525
| KZ18913 | Kézi kapcsolókészülékek és jelzőkészülékek | Jelölt címke kézikapcsolóhoz 45x45 |  |  | 1 | DB | 3389110848465 | 3926909790 |  |  | 660 | 841.5
| KZ18913L | Kézi kapcsolókészülékek és jelzőkészülékek | Jelölt címke kézikapcsolóhoz 45x45 |  |  | 1 | DB | 3389110848946 | 3926909790 |  |  | 660 | 841.5
| KZ18931F | Kézi kapcsolókészülékek és jelzőkészülékek | Jelölt címke kézikapcsolóhoz 45x45 |  |  | 1 | DB | 3389110848472 | 3926909790 |  |  | 660 | 841.5
| KZ18931FL | Kézi kapcsolókészülékek és jelzőkészülékek | Jelölt címke kézikapcsolóhoz 45x45 |  |  | 1 | DB | 3389110848953 | 3926909790 |  |  | 604 | 770.1
| KZ18L | Kézi kapcsolókészülékek és jelzőkészülékek | Jelölt címke kézikapcsolóhoz 45x45 |  |  | 1 | DB | 3389110848113 | 8538909999 |  |  | 650 | 828.75
| KZ19041 | Kézi kapcsolókészülékek és jelzőkészülékek | Felírati címke kézikapcsolóhoz 45x45 |  |  | 1 | DB | 3389110848489 | 8310000000 |  |  | 660 | 841.5
| KZ19041L | Kézi kapcsolókészülékek és jelzőkészülékek | Jelölt címke kézikapcsolóhoz 45x45 |  |  | 1 | DB | 3389110848960 | 3926909790 |  |  | 660 | 841.5
| KZ19093 | Kézi kapcsolókészülékek és jelzőkészülékek | Felirati címke kézikapcsolóhoz |  |  | 1 | DB | 3389110848496 | 8310000000 |  |  | 624 | 795.6
| KZ19093L | Kézi kapcsolókészülékek és jelzőkészülékek | Telemecanique jelölt címke |  |  | 1 | DB | 3389110848977 | 3926909790 |  |  | 624 | 795.6
| KZ19L | Kézi kapcsolókészülékek és jelzőkészülékek | Jelölt címke kézikapcsolóhoz 45x45 |  |  | 1 | DB | 3389110848120 | 3926909790 |  |  | 727 | 926.925
| KZ2 | Kézi kapcsolókészülékek és jelzőkészülékek | Címketartó címkével |  |  | 1 | DB | 3389110502251 | 3926909790 |  |  | 842 | 1073.55
| KZ21041 | Kézi kapcsolókészülékek és jelzőkészülékek | Jelölt címke kézikapcsolóhoz 60X60 |  |  | 1 | DB | 3389110848533 | 3926909790 |  |  | 804 | 1025.1
| KZ21637 | Kézi kapcsolókészülékek és jelzőkészülékek | Felírati címke kézikapcsolóhoz |  |  | 1 | DB | 3389110848571 | 3926909790 |  |  | 755 | 962.625
| KZ27 | Kézi kapcsolókészülékek és jelzőkészülékek | Vezérlő kar |  |  | 1 | DB | 3389110552942 | 7326909890 |  |  | 333 | 424.575
| KZ31 | Kézi kapcsolókészülékek és jelzőkészülékek | Rögzítő elem tartósínre |  | * | 5 | DB | 3389110475708 | 8538909999 |  |  | 763 | 972.825
S9KZ32 | KZ32 | Kézi kapcsolókészülékek és jelzőkészülékek | Ajtóretesz, 45x45mm, 60x60mm |  | * | 1 | DB | 3389110552201 | 8538909999 |  |  | 1755 | 2237.625
| KZ35 | Kézi kapcsolókészülékek és jelzőkészülékek | Sorkapocs takaró |  |  | 1 | DB | 3389110502152 | 8538909999 |  |  | 2092 | 2667.3
| KZ36 | Kézi kapcsolókészülékek és jelzőkészülékek | Sorkapocs takaró |  |  | 1 | DB | 3389110502176 | 8538909999 |  |  | 4166 | 5311.65
| KZ38 | Kézi kapcsolókészülékek és jelzőkészülékek | Sorkapocs takaró |  |  | 1 | DB | 3389110502213 | 8538909999 |  |  | 5784 | 7374.6
| KZ42H | Kézi kapcsolókészülékek és jelzőkészülékek | Vezérlő kar, piros |  |  | 1 | DB | 3389110297980 | 8538909999 |  |  | 519 | 661.725
| KZ52 | Kézi kapcsolókészülékek és jelzőkészülékek | Tengely hosszabbító |  |  | 1 | DB | 3389110553000 | 8538909999 |  |  | 817 | 1041.675
S9KZ62 | KZ62 | Kézi kapcsolókészülékek és jelzőkészülékek | Gumitömítés kapcsolókarhoz 60x60 |  |  | 1 | DB | 3389110644890 | 4016930090 |  |  | 1437 | 1832.175
S9KZ65 | KZ65 | Kézi kapcsolókészülékek és jelzőkészülékek | Gumitömítés kapcsolókarhoz IP40, 45x45 |  | * | 5 | DB | 3389110552287 | 4016930090 |  |  | 1513 | 1929.075
| KZ66 | Kézi kapcsolókészülékek és jelzőkészülékek | Gumitömítés kapcsolókarhoz IP40, 60x60 |  |  | 1 | DB | 3389110552294 | 4016930090 |  |  | 1578 | 2011.95
| KZ67 | Kézi kapcsolókészülékek és jelzőkészülékek | Gumitömítés kapcsolókarhoz IP40, 90x90 |  |  | 1 | DB | 3389110552300 | 4016930090 |  |  | 1645 | 2097.375
| KZ73 | Kézi kapcsolókészülékek és jelzőkészülékek | Gumitömítés |  |  | 1 | DB | 3389110717464 | 4016930090 |  |  | 1736 | 2213.4
S9KZ74 | KZ74 | Kézi kapcsolókészülékek és jelzőkészülékek | Ajtóretesz |  | * | 1 | DB | 3389110552232 | 8538909999 |  |  | 1338 | 1705.95
| KZ76 | Kézi kapcsolókészülékek és jelzőkészülékek | Címke kézi kapcsolóhoz |  |  | 1 | DB | 3389110552485 | 3926909790 |  |  | 332 | 423.3
| KZ80 | Kézi kapcsolókészülékek és jelzőkészülékek | Nyomólemez gumitömítéssel IP65, 45x45 |  |  | 1 | DB | 3389110217001 | 8538909999 |  |  | 2596 | 3309.9
S9KZ81 | KZ81 | Kézi kapcsolókészülékek és jelzőkészülékek | Nyomólemez gumitömítéssel IP65, 60x60 |  | * | 1 | DB | 3389110552133 | 8538909999 |  |  | 2100 | 2677.5
| KZ82 | Kézi kapcsolókészülékek és jelzőkészülékek | Nyomólemez gumitömítéssel IP65, 90x90 |  |  | 1 | DB | 3389110552140 | 8538909999 |  |  | 2187 | 2788.425
| KZ83 | Kézi kapcsolókészülékek és jelzőkészülékek | Nyomólemez, retesz nélkül, 45x45mm, 60x60mm |  | * | 1 | DB | 3389110552447 | 8538909999 |  |  | 1731 | 2207.025
| KZ91H | Kézi kapcsolókészülékek és jelzőkészülékek | Működtetőfej kézikapcsolóhoz |  |  | 1 | DB | 3389110291438 | 8538909999 |  |  | 1038 | 1323.45
| KZ93 | Kézi kapcsolókészülékek és jelzőkészülékek | Szükítő gyűrű |  |  | 1 | DB | 3389110553314 | 8538909999 |  |  | 565 | 720.375
| KZN24 | Kézi kapcsolókészülékek és jelzőkészülékek | Plaston címke 88x88 |  |  | 1 | DB | 3389110085051 | 8536501999 |  |  | 7438 | 9483.45
| LA1DX02 | Teljesítményvezérlés és védelem | Por és nedvességálló segédérintkező blokk, homloklapi, 2NY, csavaros csatlakozás |  | * | 1 | DB | 3389110970616 | 8538909999 |  |  | 10316 | 13152.9
| LA1DX11 | Teljesítményvezérlés és védelem | Segédérintkező 1F+1O |  | * | 1 | DB | 3389110970609 | 8538909999 |  |  | 11963 | 15252.825
| LA1DX20 | Teljesítményvezérlés és védelem | Por és nedvességálló segédérintkező blokk, homloklapi, 2Z, csavaros csatlakozás |  | * | 1 | DB | 3389110236507 | 8536508099 |  |  | 15745 | 20074.875
| LA1DY20 | Teljesítményvezérlés és védelem | Por és nedvességálló segédérintkező blokk, homloklapi, 2Z, csavaros csatlakozás |  | * | 1 | DB | 3389110236514 | 8538909999 |  |  | 13112 | 16717.8
S9LA1DZ31 | LA1DZ31 | Teljesítményvezérlés és védelem | Por és nedvességálló segédérintkező blokk, homloklapi, 3Z+1NY, csav. Csatlakozás |  | * | 1 | DB | 3389110236521 | 8536508099 |  |  | 19174 | 24446.85
| LA1DZ40 | Teljesítményvezérlés és védelem | Por és nedvességálló segédérintkező blokk, homloklapi, 4Z, csavaros csatlakozás |  | * | 1 | DB | 3389110236538 | 8536508099 |  |  | 11256 | 14351.4
S9LA1KN02 | LA1KN02 | Teljesítményvezérlés és védelem | Segédérintkező, 2 nyitó |  | * | 1 | DB | 3389110500028 | 8536508099 |  |  | 1047 | 1334.925
S9LA1KN04 | LA1KN04 | Teljesítményvezérlés és védelem | Segédérintkező, 4 nyitó |  | * | 1 | DB | 3389110500158 | 8536508099 |  |  | 2087 | 2660.925
S9LA1KN11 | LA1KN11 | Teljesítményvezérlés és védelem | Segédérintkező, 1 záró, 1 nyitó |  | * | 10 | DB | 3389110500059 | 8536508099 |  |  | 1077 | 1373.175
| LA1KN113 | Teljesítményvezérlés és védelem | Segédérintkező |  | * | 1 | DB | 3389110244922 | 8536508099 |  |  | 5827 | 7429.425
| LA1KN11M | Teljesítményvezérlés és védelem | Segédérintkező |  | * | 1 | DB | 3389110428407 | 8536508099 |  |  | 1226 | 1563.15
S9LA1KN13 | LA1KN13 | Teljesítményvezérlés és védelem | Segédérintkező, 1 záró, 3 nyitó |  | * | 1 | DB | 3389110500134 | 8536508099 |  |  | 2138 | 2725.95
S9LA1KN20 | LA1KN20 | Teljesítményvezérlés és védelem | Segédérintkező, 2 záró |  | * | 1 | DB | 3389110369892 | 8536508099 |  |  | 1078 | 1374.45
S9LA1KN207 | LA1KN207 | Teljesítményvezérlés és védelem | Segédérintkező |  |  | 1 | DB | 3389110487480 | 8536508099 |  |  | 5632 | 7180.8
S9LA1KN22 | LA1KN22 | Teljesítményvezérlés és védelem | Segédérintkező, 2 záró, 2 nyitó |  | * | 10 | DB | 3389110500110 | 8536508099 |  |  | 2065 | 2632.875
| LA1KN223 | Teljesítményvezérlés és védelem | Segédérintkező |  | * | 1 | DB | 3389110243840 | 8538909999 |  |  | 8417 | 10731.675
| LA1KN22M | Teljesítményvezérlés és védelem | Segédérintkező 2Z+2NY |  |  | 1 | DB | 3389110428445 | 8536508099 |  |  | 2215 | 2824.125
| LA1KN22P | Teljesítményvezérlés és védelem | Segédérintkező |  |  | 1 | DB | 3389110428452 | 8536508099 |  |  | 5594 | 7132.35
S9LA1KN31 | LA1KN31 | Teljesítményvezérlés és védelem | Segédérintkező, 3 záró, 1 nyitó |  | * | 1 | DB | 3389110500097 | 8536508099 |  |  | 2127 | 2711.925
| LA1KN313 | Teljesítményvezérlés és védelem | Segédérintkező |  | * | 1 | DB | 3389110243871 | 8536490099 |  |  | 8172 | 10419.3
S9LA1KN40 | LA1KN40 | Teljesítményvezérlés és védelem | Segédérintkező, 4 záró |  | * | 1 | DB | 3389110500073 | 8536508099 |  |  | 2065 | 2632.875
| LA1KN403 | Teljesítményvezérlés és védelem | Segédérintkező |  | * | 1 | DB | 3389110243895 | 8538909999 |  |  | 8172 | 10419.3
| LA1KN407 | Teljesítményvezérlés és védelem | Segédérintkező blokk faston 4N/O |  |  | 1 | DB | 3389110487534 | 8536508099 |  |  | 6222 | 7933.05
| LA1LB019 | Teljesítményvezérlés és védelem | Segédérintkező blokk 1Z 2NY |  |  | 1 | DB | 3389110224764 | 8536508099 |  |  | 19075 | 24320.625
| LA1LC010 | Teljesítményvezérlés és védelem | Segédérintkező blokk integrál 32/63 |  |  | 1 | DB | 3389110180107 | 8536508099 |  |  | 65117 | 83024.175
| LA1LC012 | Teljesítményvezérlés és védelem | Segédérintkező blokk 4Z 1NY |  |  | 1 | DB | 3389110180121 | 8536508099 |  |  | 47104 | 60057.6
| LA1LC0129 | Teljesítményvezérlés és védelem | Segédérintkező blokk 4Z 1NY |  |  | 1 | DB | 3389118091610 | 8536508099 |  |  | 45732 | 58308.3
| LA1LC020 | Teljesítményvezérlés és védelem | Segédérintkező blokk 2Z 1NY |  |  | 1 | DB | 3389110180145 | 8536508099 |  |  | 15214 | 19397.85
| LA1LC021 | Teljesítményvezérlés és védelem | Segédérintkező blokk 2Z 1NY |  |  | 1 | DB | 3389110180152 | 8536508099 |  |  | 15261 | 19457.775
| LA1LC025 | Teljesítményvezérlés és védelem | Segédérintkező blokk |  |  | 1 | DB | 3389110054859 | 8536508099 |  |  | 37693 | 48058.575
| LA1LD180BD | Teljesítményvezérlés és védelem | Interface modul 24VDC Integral 48 |  |  | 1 | DB | 3389110167221 | 8538909189 |  |  | 86076 | 109746.9
| LA1LD580BD | Teljesítményvezérlés és védelem | Interfész modul integrál-hoz |  |  | 1 | DB | 3389110167238 | 8538909189 |  |  | 77927 | 99356.925
| LA1SK01 | Teljesítményvezérlés és védelem | Segédkontaktus blokk |  |  | 1 | DB | 3389110563986 | 8538909999 |  |  | 1659 | 2115.225
| LA1SK02 | Teljesítményvezérlés és védelem | Segédkontaktus blokk |  | * | 1 | DB | 3389110573947 | 8536508099 |  |  | 1736 | 2213.4
| LA1SK10 | Teljesítményvezérlés és védelem | Segédkapcsoló CA2SK20-hoz |  |  | 1 | DB | 3389110563993 | 8536419089 |  |  | 1610 | 2052.75
| LA1SK11 | Teljesítményvezérlés és védelem | Segédkontaktus blokk |  | * | 1 | DB | 3389110564006 | 8538909999 |  |  | 2495 | 3181.125
| LA1SK20 | Teljesítményvezérlés és védelem | Segédkontaktus blokk |  | * | 1 | DB | 3389110564013 | 8536508099 |  |  | 1838 | 2343.45
S9LA2KT2E | LA2KT2E | Teljesítményvezérlés és védelem | Meghúzás késleltető 1-30s, 24-48V, AC, DC |  | * | 1 | DB | 3389110230048 | 9107000090 |  |  | 31366 | 39991.65
S9LA2KT2U | LA2KT2U | Teljesítményvezérlés és védelem | Meghúzás késleltető 1-30s, 110-240V, AC |  | * | 1 | DB | 3389110230086 | 9107000090 |  |  | 31679 | 40390.725
| LA4DA1G | Teljesítményvezérlés és védelem | Zavarszűrő LC1D09-D32 50/127V |  |  | 1 | DB | 3389110233018 | 8538909999 |  |  | 3226 | 4113.15
S9LA4DA1U | LA4DA1U | Teljesítményvezérlés és védelem | Zavarszűrő RC 110-240VAC |  | * | 1 | DB | 3389110233025 | 8538909999 |  |  | 2581 | 3290.775
S9LA4DA2E | LA4DA2E | Teljesítményvezérlés és védelem | Zavarszűrő, RC, 24-48V AC |  | * | 1 | DB | 3389110233049 | 8538909999 |  |  | 3037 | 3872.175
| LA4DA2G | Teljesítményvezérlés és védelem | Zavarszűrő 50-127V |  |  | 1 | DB | 3389110233056 | 8538909999 |  |  | 3082 | 3929.55
| LA4DA2N | Teljesítményvezérlés és védelem | Zavarszürő RC 380-415V LC1D80-D150-hez |  |  | 1 | DB | 3389110269390 | 8538909999 |  |  | 3326 | 4240.65
S9LA4DA2U | LA4DA2U | Teljesítményvezérlés és védelem | Zavarszűrő, RC, 110-240V AC |  | * | 1 | DB | 3389110233063 | 8538909999 |  |  | 2571 | 3278.025
S9LA4DB1B | LA4DB1B | Teljesítményvezérlés és védelem | Dióda 24V |  |  | 1 | DB | 3389110336450 | 8541100000 |  |  | 3314 | 4225.35
| LA4DB2B | Teljesítményvezérlés és védelem | Dióda LC1D-hez |  |  | 1 | DB | 3389110336481 | 8541100000 |  |  | 2380 | 3034.5
| LA4DBL | Teljesítményvezérlés és védelem | D40A-D65A kis fogyasztású kit (LAD4BB3+LA4DFB) |  |  | 1 | DB | 3389119410151 | 8538909999 |  |  | 24849 | 31682.475
S9LA4DC1U | LA4DC1U | Teljesítményvezérlés és védelem | Dióda 12/250V |  |  | 1 | DB | 3389110233162 | 8541100000 |  |  | 2638 | 3363.45
| LA4DC2U | Teljesítményvezérlés és védelem | Zavarszűrő diódás 12...250V DC |  |  | 1 | DB | 3389110141191 | 8538909999 |  |  | 2460 | 3136.5
| LA4DC3U | Teljesítményvezérlés és védelem | Dióda modul D40-D80 mágneskapcs-hoz |  | * | 1 | DB | 3389110233179 | 8541100000 |  |  | 2797 | 3566.175
S9LA4DE1E | LA4DE1E | Teljesítményvezérlés és védelem | Varistoros zavarszűrő 24-48VAC/DC |  |  | 1 | DB | 3389110233070 | 8538909999 |  |  | 2506 | 3195.15
| LA4DE1U | Teljesítményvezérlés és védelem | Varistoros zavarszűrő 110-250VAC/DC |  |  | 1 | DB | 3389110233094 | 8538909999 |  |  | 2581 | 3290.775
| LA4DE2E | Teljesítményvezérlés és védelem | Zavarszűrő, varisztoros, 24-48V AC/DC |  |  | 1 | DB | 3389110233100 | 8538909999 |  |  | 2442 | 3113.55
| LA4DE2G | Teljesítményvezérlés és védelem | Varisztoros zavarszűrő 50-127V |  |  | 1 | DB | 3389110233117 | 8538909999 |  |  | 3042 | 3878.55
S9LA4DE2U | LA4DE2U | Teljesítményvezérlés és védelem | Zavarszűrő, varisztoros, 110-250V AC/DC |  | * | 1 | DB | 3389110233124 | 8538909999 |  |  | 2417 | 3081.675
S9LA4DE3E | LA4DE3E | Teljesítményvezérlés és védelem | Varisztor, zajszűrő 24-48V |  | * | 1 | DB | 3389110233131 | 8538909999 |  |  | 2689 | 3428.475
| LA4DE3U | Teljesítményvezérlés és védelem | Varistoros zavarszűrő 110-250VAC/DC |  |  | 1 | DB | 3389110233155 | 8538909999 |  |  | 2899 | 3696.225
S9LA4DFB | LA4DFB | Teljesítményvezérlés és védelem | Interfész relé, 24V |  | * | 1 | DB | 3389110236378 | 8538909999 |  |  | 11261 | 14357.775
| LA4DT0U | Teljesítményvezérlés és védelem | Időzítő blokk, meghúzás késleltető, 0,1....2s |  | * | 1 | DB | 3389110236453 | 9107000090 |  |  | 14723 | 18771.825
S9LA4DT2U | LA4DT2U | Teljesítményvezérlés és védelem | Időzítő blokk, meghúzás késleltető, 1,5...30s |  | * | 1 | DB | 3389110236460 | 9107000090 |  |  | 14773 | 18835.575
S9LA4DWB | LA4DWB | Teljesítményvezérlés és védelem | Interface modul 24VDC |  | * | 1 | DB | 3389110236477 | 8538909999 |  |  | 13271 | 16920.525
| LA4FRCP | Teljesítményvezérlés és védelem | RC SUPPRESSOR 127/240V |  | * | 1 | DB | 3389110273601 | 8536490099 |  |  | 30268 | 38591.7
| LA4FVP | Teljesítményvezérlés és védelem | Varisztoros túlfeszültségelnyelő 127/240V |  | * | 1 | DB | 3389110273717 | 8538909999 |  |  | 27661 | 35267.775
S9LA4KA1U | LA4KA1U | Teljesítményvezérlés és védelem | Zavarszűrő 220-250V AC |  | * | 5 | DB | 3389110230093 | 8538909999 |  |  | 1684 | 2147.1
S9LA4KC1B | LA4KC1B | Teljesítményvezérlés és védelem | Zavarszűrő 12-24V DC |  | * | 5 | DB | 3389110230185 | 8538909999 |  |  | 1682 | 2144.55
| LA4KC1E | Teljesítményvezérlés és védelem | Zavarszűrő 32-48V DC |  | * | 5 | DB | 3389110230192 | 8538909999 |  |  | 1682 | 2144.55
S9LA4KE1B | LA4KE1B | Teljesítményvezérlés és védelem | Zavarszűrő 12-24V AC, DC |  | * | 5 | DB | 3389110230215 | 8538909999 |  |  | 1682 | 2144.55
| LA4KE1E | Teljesítményvezérlés és védelem | Zavarszűrő 32-48V AC,DC |  | * | 5 | DB | 3389110230222 | 8538909999 |  |  | 1784 | 2274.6
| LA4KE1FC | Teljesítményvezérlés és védelem | Zavarszűrő 50-129V AC, DC |  | * | 5 | DB | 3389110536959 | 8538909999 |  |  | 1683 | 2145.825
S9LA4KE1UG | LA4KE1UG | Teljesítményvezérlés és védelem | Zavarszűrő 130-250V AC, DC |  | * | 5 | DB | 3389110536973 | 8538909999 |  |  | 1682 | 2144.55
| LA4SKC1U | Teljesítményvezérlés és védelem | Zavarszűrő |  | * | 1 | DB | 3389110564020 | 8533290000 |  |  | 3882 | 4949.55
| LA4SKE1U | Teljesítményvezérlés és védelem | Zavarszűrő |  | * | 1 | DB | 3389110564044 | 8538909999 |  |  | 4371 | 5573.025
| LA5D1158031 | Teljesítményvezérlés és védelem | Érintkező készlet |  | * | 1 | DB | 3389110880519 | 8538909999 |  |  | 34994 | 44617.35
| LA5D115804 | Teljesítményvezérlés és védelem | Érintkező készlet |  |  | 1 | DB | 3389110880526 | 8538909999 |  |  | 41266 | 52614.15
S9LA5D150803 | LA5D150803 | Teljesítményvezérlés és védelem | Érintkező készlet |  | * | 1 | DB | 3389110880489 | 8538909999 |  |  | 30949 | 39459.975
| LA5F18550 | Teljesítményvezérlés és védelem | Szikraoltó doboz |  |  | 1 | DB | 3389110226102 | 8538909999 |  |  | 6387 | 8143.425
S9LA5F22550 | LA5F22550 | Teljesítményvezérlés és védelem | Ívoltó kamra |  |  | 1 | DB | 3389110459685 | 8538909999 |  |  | 22806 | 29077.65
| LA5F26550 | Teljesítményvezérlés és védelem | Ívoltó kamra |  |  | 1 | DB | 3389110226126 | 8538909999 |  |  | 8703 | 11096.325
| LA5F400803 | Teljesítményvezérlés és védelem | Érintkező készlet F330/400-hoz |  | * | 1 | DB | 3389110226171 | 8538909999 |  |  | 165482 | 210989.55
| LA5F400804 | Teljesítményvezérlés és védelem | Érintkező készlet |  |  | 1 | DB | 3389110226188 | 8538909999 |  |  | 210518 | 268410.45
S9LA5F500803 | LA5F500803 | Teljesítményvezérlés és védelem | Érintkező készlet |  | * | 1 | DB | 3389110226232 | 8538909999 |  |  | 173297 | 220953.675
| LA5F63050 | Teljesítményvezérlés és védelem | Szikraoltó doboz |  |  | 1 | DB | 3389110226287 | 8538909999 |  |  | 17905 | 22828.875
| LA5F630803 | Teljesítményvezérlés és védelem | Érintkező készlet |  |  | 1 | DB | 3389110226317 | 8538909999 |  |  | 265868 | 338981.7
| LA5F780803 | Teljesítményvezérlés és védelem | Érintkező készlet |  |  | 1 | DB | 3389110226348 | 8538909999 |  |  | 195104 | 248757.6
S9LA5FF431 | LA5FF431 | Teljesítményvezérlés és védelem | Érintkező készlet F115/150-hez |  | * | 1 | DB | 3389110128307 | 8538909999 |  |  | 67196 | 85674.9
S9LA5FG431 | LA5FG431 | Teljesítményvezérlés és védelem | Érintkező készlet F185/225-höz |  | * | 1 | DB | 3389110128345 | 8538909999 |  |  | 96789 | 123405.975
| LA5FH431 | Teljesítményvezérlés és védelem | Érintkező készlet F265-höz |  | * | 1 | DB | 3389110128383 | 8538909999 |  |  | 125547 | 160072.425
| LA5FH441 | Teljesítményvezérlés és védelem | Érintkező készlet |  |  | 1 | DB | 3389110128406 | 8538909999 |  |  | 166991 | 212913.525
| LA6DK10B | Teljesítményvezérlés és védelem | Mechanikus retesz 24VAC |  |  | 1 | DB | 3389110745740 | 8536490099 |  |  | 15985 | 20380.875
| LA6DK10M | Teljesítményvezérlés és védelem | Mechanikus retesz 220VAC |  | * | 1 | DB | 3389110745801 | 8536490099 |  |  | 15985 | 20380.875
| LA6DK20M | Teljesítményvezérlés és védelem | Mechanikus retesz LC/P.-D80 és LC.-D95-hez |  | * | 1 | DB | 3389110745894 | 8536490099 |  |  | 15668 | 19976.7
| LA7D03M | Teljesítményvezérlés és védelem | Elektronikus távkapcsoló LR9-hez |  |  | 1 | DB | 3389110055139 | 8538909999 |  |  | 17007 | 21683.925
| LA7D1020 | Teljesítményvezérlés és védelem | Elektronikus távkapcsoló LR9-hez |  |  | 1 | DB | 3389110055160 | 8538909999 |  |  | 2047 | 2609.925
S9LA7D1064 | LA7D1064 | Teljesítményvezérlés és védelem | Rögzítő adapter LR2D15..-höz |  | * | 1 | DB | 3389110230406 | 8538909999 |  |  | 2623 | 3344.325
| LA7D2064 | Teljesítményvezérlés és védelem | Rögzítő adapter LR2D25..-höz |  |  | 1 | DB | 3389110230413 | 8538909999 |  |  | 5068 | 6461.7
| LA7D305 | Teljesítményvezérlés és védelem | Reset LR2/3-hoz |  |  | 1 | DB | 3389110192933 | 8538909999 |  |  | 21613 | 27556.575
| LA7D3058 | Teljesítményvezérlés és védelem | Rögzítő adapter |  |  | 1 | DB | 3389110343779 | 8538909999 |  |  | 16186 | 20637.15
S9LA7D3064 | LA7D3064 | Teljesítményvezérlés és védelem | Rögzítő adapter LRD3…, LR3D3…, LRD35-höz |  | * | 1 | DB | 3389110235760 | 8538909999 |  |  | 5905 | 7528.875
| LA7D902 | Teljesítményvezérlés és védelem | Rögzítő adapter LR2-LR3D3-hoz |  | * | 1 | DB | 3389110122626 | 8538909999 |  |  | 2948 | 3758.7
| LA7F401 | Teljesítményvezérlés és védelem | Összekötősín LC1F115-höz |  |  | 1 | DB | 3389110617320 | 8538909999 |  |  | 16174 | 20621.85
| LA7F403 | Teljesítményvezérlés és védelem | Összekötősín |  |  | 1 | DB | 3389110617306 | 8538909999 |  |  | 10092 | 12867.3
| LA7F404 | Teljesítményvezérlés és védelem | Összekötősín |  |  | 1 | DB | 3389110617290 | 8532900000 |  |  | 12132 | 15468.3
| LA7F407 | Teljesítményvezérlés és védelem | Összekötő kiegészítő |  |  | 1 | DB | 3389110849158 | 8538909999 |  |  | 8226 | 10488.15
| LA7F701 | Teljesítményvezérlés és védelem | Telj.kapocs takarófedél LC1F105,125-höz |  |  | 1 | DB | 3389110566086 | 8532900000 |  |  | 9374 | 11951.85
| LA7F702 | Teljesítményvezérlés és védelem | Teljesítménykapocs takarófedél |  | * | 1 | DB | 3389110566093 | 8538909999 |  |  | 4695 | 5986.125
| LA7F703 | Teljesítményvezérlés és védelem | Teljesítménykapocs takarófedél |  |  | 1 | DB | 3389110566109 | 8538909999 |  |  | 18265 | 23287.875
| LA7F901 | Teljesítményvezérlés és védelem | Összekötőlemez LR9F-hez |  | * | 1 | DB | 3389110566055 | 8538909999 |  |  | 25841 | 32947.275
| LA7F902 | Teljesítményvezérlés és védelem | Összekötőlemez LR9F-hez |  |  | 1 | DB | 3389110566062 | 8538100090 |  |  | 37339 | 47607.225
S9LA7K0064 | LA7K0064 | Teljesítményvezérlés és védelem | Adapter hőkioldó különálló szereléséhez |  | * | 1 | DB | 3389110447880 | 8538100090 |  |  | 2366 | 3016.65
| LA8D254 | Teljesítményvezérlés és védelem | Pólusleválasztó |  |  | 1 | DB | 3389110254761 | 8538909999 |  |  | 2285 | 2913.375
| LA8D324 | Teljesítményvezérlés és védelem | Segédpólus |  |  | 1 | DB | 3389110273090 | 8538909999 |  |  | 1596 | 2034.9
| LA9B103 | Teljesítményvezérlés és védelem | Sínbeépítő keret |  |  | 1 | DB | 3606485329727 | 8538909999 |  |  | 55420 | 70660.5
S9LA9D0902 | LA9D0902 | Teljesítményvezérlés és védelem | Mechanikus retesz LC1/LP1D09-32-höz |  | * | 1 | DB | 3389110080285 | 8538909999 |  |  | 5589 | 7125.975
| LA9D0921 | Teljesítményvezérlés és védelem | Reset, stop csomag |  |  | 1 | DB | 3389110461992 | 8538909999 |  |  | 2432 | 3100.8
| LA9D09976 | Teljesítményvezérlés és védelem | Szerelőlap |  |  | 1 | DB | 3389110160796 | 8538100090 |  |  | 1709 | 2178.975
S9LA9D09978 | LA9D09978 | Teljesítményvezérlés és védelem | Mechanikus retesz LC1/LP1-D-hez |  |  | 1 | DB | 3389110160802 | 8538909999 |  |  | 5152 | 6568.8
| LA9D09980 | Teljesítményvezérlés és védelem | Zavarszűrő egység |  | * | 1 | DB | 3389110080193 | 8538909999 |  |  | 8261 | 10532.775
| LA9D09981 | Teljesítményvezérlés és védelem | Zavarszűrő tartó |  | * | 1 | DB | 3389110080209 | 8538909999 |  |  | 1939 | 2472.225
| LA9D09982 | Teljesítményvezérlés és védelem | Rádió zavarszűrő modul |  | * | 1 | DB | 3389110081565 | 8538909999 |  |  | 5452 | 6951.3
S9LA9D11502 | LA9D11502 | Teljesítményvezérlés és védelem | Mechanikus retesz D115 és D150-hez |  | * | 1 | DB | 3389110859485 | 8538909999 |  |  | 14742 | 18796.05
| LA9D11517 | Teljesítményvezérlés és védelem | Csatlakozó készlet csillag-delta ind-hoz |  |  | 1 | DB | 3389110210309 | 8538909999 |  |  | 26739 | 34092.225
S9LA9D115503 | LA9D115503 | Teljesítményvezérlés és védelem | Kábelcsatlakozó |  |  | 1 | DB | 3389110859492 | 8536901000 |  |  | 12278 | 15654.45
S9LA9D115603 | LA9D115603 | Teljesítményvezérlés és védelem | Kábelcsatlakozó |  | * | 1 | DB | 3389110859508 | 8536901000 |  |  | 4894 | 6239.85
| LA9D11569 | Teljesítményvezérlés és védelem | Csatlakozás irányváltós mágneskapcsolóhoz |  | * | 1 | DB | 3389110879988 | 8538909999 |  |  | 37072 | 47266.8
| LA9D115703 | Teljesítményvezérlés és védelem | 6db-os védőfedél kész.csill.delta indhoz |  | * | 1 | DB | 3389110078411 | 8538909999 |  |  | 11301 | 14408.775
| LA9D1260 | Teljesítményvezérlés és védelem | Kábelcsatlakozó LC1D, LP1D-hez |  |  | 1 | DB | 3389110055320 | 8536901000 |  |  | 2452 | 3126.3
| la9d15017 | Teljesítményvezérlés és védelem | Csatlakozó csillag-delta indítóhoz |  |  | 1 | DB | 3389110210323 | 8538909999 |  |  | 49117 | 62624.175
| LA9D3260 | Teljesítményvezérlés és védelem | Kábelcsatlakozó |  |  | 1 | DB | 3389110055542 | 8536901000 |  |  | 3635 | 4634.625
S9LA9D4002 | LA9D4002 | Teljesítményvezérlés és védelem | Mechanikus retesz LC1-D80004-hez |  | * | 1 | DB | 3389110080292 | 8538909999 |  |  | 7035 | 8969.625
| LA9D4017 | Teljesítményvezérlés és védelem | Összeszerelő KIT LC1D40-hez |  |  | 1 | DB | 3389110055559 | 8538909999 |  |  | 39730 | 50655.75
| LA9D40973 | Teljesítményvezérlés és védelem | Rögzítőlemez LC1D40…50-hez |  |  | 1 | DB | 3389110081930 | 8538100090 |  |  | 12918 | 16470.45
| LA9D5017 | Teljesítményvezérlés és védelem | Kit szereléshez LC3D50-hez |  |  | 1 | DB | 3389110055566 | 8538909999 |  |  | 40347 | 51442.425
S9LA9D50978 | LA9D50978 | Teljesítményvezérlés és védelem | Mechanikus retesz LC1/LP1-D-hez |  | * | 1 | DB | 3389110160529 | 8538909999 |  |  | 8730 | 11130.75
S9LA9D511 | LA9D511 | Teljesítményvezérlés és védelem | Ék készlet |  | * | 1 | DB | 3389110462012 | 8538909999 |  |  | 1966 | 2506.65
| LA9D6569 | Teljesítményvezérlés és védelem | Teljesitmény csatlakozó LC1/LP1D-hez |  | * | 1 | DB | 3389110230154 | 8536901000 |  |  | 9606 | 12247.65
| LA9D6570 | Teljesítményvezérlés és védelem | Összekötő kábel |  |  | 1 | DB | 3389110269451 | 8536901000 |  |  | 9091 | 11591.025
| LA9D65A69 | Teljesítményvezérlés és védelem | D40A-D65A irányváltós telj. fésűssín |  | * | 1 | DB | 3389119410021 | 8538909999 |  |  | 9964 | 12704.1
| LA9D8002 | Teljesítményvezérlés és védelem | Mechanikus retesz LP1-D80004-hez |  | * | 1 | DB | 3389110080308 | 8538909999 |  |  | 7544 | 9618.6
| LA9D8017 | Teljesítményvezérlés és védelem | Csillag-delta kit LC1D80-hoz |  | * | 1 | DB | 3389110055580 | 8538909999 |  |  | 40031 | 51039.525
S9LA9D8069 | LA9D8069 | Teljesítményvezérlés és védelem | Teljesítmény csatlakozáskészlet i.váltó mágneskap |  | * | 1 | DB | 3389110230161 | 8538909999 |  |  | 13129 | 16739.475
| LA9D80962 | Teljesítményvezérlés és védelem | Kábelcsatlakozó |  | * | 1 | DB | 3389110165043 | 8536901000 |  |  | 4956 | 6318.9
| LA9D80978 | Teljesítményvezérlés és védelem | Mechanikus retesz D80 mágneskapcsolóhoz |  |  | 1 | DB | 3389110160505 | 8538909999 |  |  | 9590 | 12227.25
| LA9D901 | Teljesítményvezérlés és védelem | Zárófedél LADT, LADR-hez |  | * | 1 | DB | 3389110161090 | 8538909999 |  |  | 2668 | 3401.7
| LA9D99 | Teljesítményvezérlés és védelem | Kábelvég szűkítő |  |  | 1 | DB | 3389110248692 | 8536900190 |  |  | 569 | 725.475
| LA9E07 | Teljesítményvezérlés és védelem | Moduláris tető |  | * | 10 | DB | 3389110086904 | 8536508099 |  |  | 1023 | 1304.325
| LA9F103 | Teljesítményvezérlés és védelem | Szigetelő sorkapocs blokk |  | * | 1 | DB | 3389110543124 | 8536901000 |  |  | 20574 | 26231.85
| LA9F15082 | Teljesítményvezérlés és védelem | Csatlakozó |  |  | 1 | DB | 3389110226416 | 7407100000 |  |  | 9630 | 12278.25
| LA9F18517 | Teljesítményvezérlés és védelem | Csillag delta csatlakozó |  |  | 1 | DB | 3389110210330 | 8536699099 |  |  | 29062 | 37054.05
| LA9F22510 | Teljesítményvezérlés és védelem | Csatlakozó csillag deltához |  |  | 1 | DB | 3389110459722 | 8538909999 |  |  | 23969 | 30560.475
| LA9F22576 | Teljesítményvezérlés és védelem | Csatlakozó |  |  | 1 | DB | 3389110459739 | 8536699099 |  |  | 27158 | 34626.45
| LA9F22577 | Teljesítményvezérlés és védelem | Csatlakozó |  |  | 1 | DB | 3389110459746 | 8538909999 |  |  | 33042 | 42128.55
| LA9F701 | Teljesítményvezérlés és védelem | Teljesítménykapocs védőtető F115-höz |  | * | 1 | DB | 3389110120608 | 8538909999 |  |  | 9893 | 12613.575
| LA9F702 | Teljesítményvezérlés és védelem | Teljesítmény-sorkapocs védőburkolat, ATS48C14. és C17.-hez |  | * | 1 | DB | 3389110120615 | 8538909999 |  |  | 6800 | 8670
| LA9F703 | Teljesítményvezérlés és védelem | Teljesítmény-sorkapocs védőburkolat, ATS48C21., C25. és C32.-höz |  | * | 1 | DB | 3389110120622 | 8538909999 |  |  | 9291 | 11846.025
| LA9F704 | Teljesítményvezérlés és védelem | Teljesítménykapocs védőtető |  | * | 1 | DB | 3389110168259 | 8538909999 |  |  | 26438 | 33708.45
| LA9F705 | Teljesítményvezérlés és védelem | Védőtető egypólusú kapocshoz |  |  | 1 | DB | 3389110566079 | 8538909999 |  |  | 10015 | 12769.125
| LA9F706 | Teljesítményvezérlés és védelem | Teljesítménykapocs védőtető |  |  | 1 | DB | 3389110128604 | 8538909999 |  |  | 11003 | 14028.825
| LA9F708 | Teljesítményvezérlés és védelem | Teljesítménykapocs védőtető |  |  | 1 | DB | 3389110128611 | 8538909999 |  |  | 25184 | 32109.6
| LA9F980 | Teljesítményvezérlés és védelem | Zavarszűrő blokk 220V |  | * | 1 | DB | 3389110120233 | 8538909999 |  |  | 9375 | 11953.125
| LA9FF601 | Teljesítményvezérlés és védelem | 3 pólust "csillagba" kötő elem |  |  | 1 | DB | 3389110128727 | 8543900090 |  |  | 1703 | 2171.325
| LA9FF602 | Teljesítményvezérlés és védelem | 3 pólust "csillagba" kötő elem |  |  | 1 | DB | 3389110128734 | 7407100000 |  |  | 9737 | 12414.675
| LA9FF970 | Teljesítményvezérlés és védelem | Mechanikus retesz LC1F115-höz |  | * | 1 | DB | 3389110128741 | 8538909999 |  |  | 5988 | 7634.7
| LA9FF982 | Teljesítményvezérlés és védelem | Csatlakozó |  |  | 1 | DB | 3389110128826 | 7407100000 |  |  | 9230 | 11768.25
| LA9FG4F | Teljesítményvezérlés és védelem | Mechanikus retesz függőleges |  |  | 1 | DB | 3389110296464 | 8538909999 |  |  | 22468 | 28646.7
| LA9FG4G | Teljesítményvezérlés és védelem | Mechanikus retesz függőleges |  |  | 1 | DB | 3389110120554 | 8538909999 |  |  | 23143 | 29507.325
| LA9FG601 | Teljesítményvezérlés és védelem | 3 polust "csillagba" kötö elem |  |  | 1 | DB | 3389110128864 | 7407100000 |  |  | 1945 | 2479.875
| LA9FG610 | Teljesítményvezérlés és védelem | Teljesitménycsatlakozás klt. csill. delta i-h |  |  | 1 | DB | 3389110128871 | 8538909999 |  |  | 23928 | 30508.2
S9LA9FG970 | LA9FG970 | Teljesítményvezérlés és védelem | Mechanikus retesz LC1F15,225-höz |  | * | 1 | DB | 3389110128888 | 8538909999 |  |  | 5988 | 7634.7
| LA9FG976 | Teljesítményvezérlés és védelem | Teljesitménycsatlakozás klt. irányváltó m. ka |  |  | 1 | DB | 3389110128901 | 8538909999 |  |  | 21068 | 26861.7
| LA9FG980 | Teljesítményvezérlés és védelem | Összekötőelem LC1F-hez |  |  | 1 | DB | 3389110128932 | 8538909999 |  |  | 12037 | 15347.175
| LA9FG982 | Teljesítményvezérlés és védelem | Teljesítmény összekötő sínkészlet LC1F185-höz |  |  | 1 | DB | 3389110128949 | 7407100000 |  |  | 10237 | 13052.175
| LA9FH601 | Teljesítményvezérlés és védelem | Sín csillagkapcsoláshoz LC1F-hez |  |  | 1 | DB | 3389110168112 | 8538909999 |  |  | 2620 | 3340.5
| LA9FH602 | Teljesítményvezérlés és védelem | 3 pólust "csillagba" kötő elem |  |  | 1 | DB | 3389110055658 | 8536901000 |  |  | 30130 | 38415.75
| LA9FH610 | Teljesítményvezérlés és védelem | Csatlakozó |  |  | 1 | DB | 3389110106510 | 8536901000 |  |  | 25446 | 32443.65
| LA9FH976 | Teljesítményvezérlés és védelem | Teljesitménycsatlakozás klt. irányváltó k-hoz |  |  | 1 | DB | 3389110128963 | 8538909999 |  |  | 29570 | 37701.75
| LA9FH977 | Teljesítményvezérlés és védelem | Csatlakozás |  |  | 1 | DB | 3389110128987 | 8538909999 |  |  | 23257 | 29652.675
| LA9FH982 | Teljesítményvezérlés és védelem | Kötőelem |  |  | 1 | DB | 3389110168129 | 8538909999 |  |  | 15051 | 19190.025
| LA9FJ4H | Teljesítményvezérlés és védelem | Függőleges reteszelés |  |  | 1 | DB | 3389110296440 | 8536490099 |  |  | 43042 | 54878.55
| LA9FJ4J | Teljesítményvezérlés és védelem | Függőleges retesz |  |  | 1 | DB | 3389110120271 | 8538909999 |  |  | 43042 | 54878.55
| LA9FJ610 | Teljesítményvezérlés és védelem | Teljesítmény gyüjtésín LC1F265-höz |  |  | 1 | DB | 3389110106527 | 8538909999 |  |  | 30817 | 39291.675
| LA9FJ970 | Teljesítményvezérlés és védelem | Mechanikus retesz LC1F-hez |  | * | 1 | DB | 3389110120295 | 8538909999 |  |  | 8026 | 10233.15
| LA9FJ976 | Teljesítményvezérlés és védelem | Teljesítmény csatlakozó LC1F300,400-hoz |  |  | 1 | DB | 3389110120318 | 8538909999 |  |  | 32598 | 41562.45
| LA9FJ977 | Teljesítményvezérlés és védelem | Csatlakozó |  |  | 1 | DB | 3389110120325 | 8536699099 |  |  | 26522 | 33815.55
| LA9FJ980 | Teljesítményvezérlés és védelem | Rögzítő elem LC1F150,185-hőz |  |  | 1 | DB | 3389110120431 | 8538909999 |  |  | 18961 | 24175.275
| LA9FJ982 | Teljesítményvezérlés és védelem | Teljesítmény csatlakozó LC1F300,400-hoz |  | * | 1 | DB | 3389110120455 | 7407100000 |  |  | 16307 | 20791.425
| LA9FK4K | Teljesítményvezérlés és védelem | Függőleges reteszelés |  |  | 1 | DB | 3389110120288 | 8538909999 |  |  | 43042 | 54878.55
| LA9FK601 | Teljesítményvezérlés és védelem | 3 pólust "csillagba" kötő elem |  |  | 1 | DB | 3389110055672 | 8538909999 |  |  | 11171 | 14243.025
| LA9FK976 | Teljesítményvezérlés és védelem | Csatlakozók |  |  | 1 | DB | 3389110120349 | 8536901000 |  |  | 46935 | 59842.125
| LA9FK982 | Teljesítményvezérlés és védelem | Csatlakozó |  |  | 1 | DB | 3389110120462 | 7407100000 |  |  | 25074 | 31969.35
| LA9FL4F | Teljesítményvezérlés és védelem | Függőleges reteszelés |  |  | 1 | DB | 3389110296563 | 8536490099 |  |  | 43042 | 54878.55
| LA9FL602 | Teljesítményvezérlés és védelem | 3 pólust "csillagba" kötő elem |  |  | 1 | DB | 3389110055696 | 8538909999 |  |  | 60714 | 77410.35
| LA9FL970 | Teljesítményvezérlés és védelem | Mechanikus retesz FL tip CR1 mágneskapcshoz |  |  | 1 | DB | 3389110120370 | 8538909999 |  |  | 26314 | 33550.35
| LA9FL976 | Teljesítményvezérlés és védelem | Csatlakozó |  |  | 1 | DB | 3389110120387 | 8538909999 |  |  | 87275 | 111275.625
| LA9FX970 | Teljesítményvezérlés és védelem | Mechanikus retesz FX 23 tip LC1 mágneskapcshoz |  |  | 1 | DB | 3389110168211 | 8538909999 |  |  | 170559 | 217462.725
| LA9LB321 | Teljesítményvezérlés és védelem | Ajtóra szerelt működtető elem |  |  | 1 | DB | 3389110336542 | 8538909999 |  |  | 17769 | 22655.475
| LA9LB920 | Teljesítményvezérlés és védelem | Különálló áramkorlátozó TeSys U-hoz (100kA) |  | * | 1 | DB | 3389110741384 | 8538909999 |  |  | 38122 | 48605.55
| LA9P307 | Teljesítményvezérlés és védelem | ProfibusDP/Modbus átjáró |  |  | 1 | DB | 3389110632088 | 8517620000 |  |  | 240925 | 307179.375
S9LA9RM201 | LA9RM201 | Kézi kapcsolókészülékek és jelzőkészülékek | Folyadékszint érzékelő szonda RM3-hoz |  | * | 1 | DB | 3389110190755 | 9032900090 |  |  | 13907 | 17731.425
S9LA9ZA32427 | LA9ZA32427 | Teljesítményvezérlés és védelem | Készülékadapter LUB 32A 45X200 IEC/UL |  |  | 4 | DB | 3606480099946 | 8536909599 |  |  | 15362 | 19586.55
| LA9ZA32428 | Teljesítményvezérlés és védelem | Készülékadapter LUB 32A 45X260 IEC/UL |  |  | 4 | DB | 3606480099953 | 8536909599 |  |  | 20249 | 25817.475
| LA9ZA32434 | Teljesítményvezérlés és védelem | Készülékadapter GV2 32A 45X200 IEC/UL |  |  | 4 | DB | 3606480099960 | 8536909599 |  |  | 13734 | 17510.85
| LA9ZA32442 | Teljesítményvezérlés és védelem | Készülékadapter GV2 32A 54X200 IEC/UL |  |  | 4 | DB | 3606480502217 | 8536909599 |  |  | 14751 | 18807.525
| LA9ZA32443 | Teljesítményvezérlés és védelem | Készülékadapter GV2 32A 63X200 IEC/UL |  |  | 4 | DB | 3606480502224 | 8536909599 |  |  | 16331 | 20822.025
| LA9ZA32600 | Teljesítményvezérlés és védelem | Készülékadapter POWERPACT 100-250 3P IEC/UL |  | * | 1 | DB | 3606480502231 | 8536909599 |  |  | 29046 | 37033.65
| LA9ZA32621 | Teljesítményvezérlés és védelem | Készülékadapter GV2 25A 45X200 IEC/UL |  |  | 4 | DB | 3606480099977 | 8536909599 |  |  | 11915 | 15191.625
| LA9ZA32622 | Teljesítményvezérlés és védelem | Készülékadapter GV2 25A 90X200 IEC/UL |  |  | 2 | DB | 3606480099984 | 8536909599 |  |  | 22592 | 28804.8
| LA9ZA32623 | Teljesítményvezérlés és védelem | Készülékadapter GV2 32A 90X200 IEC/UL |  |  | 2 | DB | 3606480099991 | 8536909599 |  |  | 22612 | 28830.3
| LA9ZA32624 | Teljesítményvezérlés és védelem | Készülékadapter GV3 63A 54X200 IEC/UL |  |  | 4 | DB | 3606480100000 | 8538909999 |  |  | 22234 | 28348.35
| LA9ZA32625 | Teljesítményvezérlés és védelem | Készülékadapter GV3 63A 54X260 IEC/UL |  |  | 4 | DB | 3606480100017 | 8536909599 |  |  | 19785 | 25225.875
| LA9ZA32626 | Teljesítményvezérlés és védelem | Készülékadapter GV3 63A 117X260 IEC/UL |  |  | 2 | DB | 3606480100024 | 8536909599 |  |  | 38213 | 48721.575
| LA9ZA32627 | Teljesítményvezérlés és védelem | Készülékadapter LD 63A 108X260 IEC/UL |  |  | 1 | DB | 3606480100031 | 8536909599 |  |  | 40684 | 51872.1
| LA9ZX01131 | Teljesítményvezérlés és védelem | Gyüjtősín tartó véglezáró 4P |  |  | 10 | DB | 3606480100109 | 8547200090 |  |  | 5712 | 7282.8
| LA9ZX01243 | Teljesítményvezérlés és védelem | Csatlakozó egység 120 mm2 3P |  |  | 1 | DB | 3606480100079 | 8536901000 |  |  | 14965 | 19080.375
| LA9ZX01244 | Teljesítményvezérlés és védelem | Gyűjtősín borítás 1m, 5mm -es |  |  | 1 | DB | 3606480100116 | 8547200090 |  |  | 7464 | 9516.6
| LA9ZX01245 | Teljesítményvezérlés és védelem | Gyűjtősín borítás 1m, 10mm -es |  |  | 1 | DB | 3606480100123 | 8547200090 |  |  | 6311 | 8046.525
| LA9ZX01285 | Teljesítményvezérlés és védelem | 1 pól.csatlakozó,35mm2, 5mm-es gyűjtősínhez |  |  | 1 | DB | 3606480100048 | 8536901000 |  |  | 607 | 773.925
| LA9ZX01287 | Teljesítményvezérlés és védelem | 1 pól.csatlakozó,70mm2, 5mm-es gyűjtősínhez |  |  | 1 | DB | 3606480100055 | 8536901000 |  |  | 717 | 914.175
| LA9ZX01413 | Teljesítményvezérlés és védelem | Fedél 3 pólusú csatlakozóhoz 70mm2-ig |  |  | 1 | DB | 3606480100062 | 3926909790 |  |  | 6429 | 8196.975
| LA9ZX01485 | Teljesítményvezérlés és védelem | Gyűjtősín tartó 4P IEC |  |  | 10 | DB | 3606480100161 | 8536901000 |  |  | 7296 | 9302.4
| LA9ZX01495 | Teljesítményvezérlés és védelem | Gyűjtősín tartó 3P IEC |  | * | 10 | DB | 3606480100147 | 8536901000 |  |  | 5304 | 6762.6
| LA9ZX01508 | Teljesítményvezérlés és védelem | Gyűjtősín tartó 3P UL |  |  | 1 | DB | 3606480100154 | 8536901000 |  |  | 8846 | 11278.65
| LA9ZX01515 | Teljesítményvezérlés és védelem | Alaplemez 240X700 UL |  |  | 1 | DB | 3606480100130 | 8547200090 |  |  | 17063 | 21755.325
| LA9ZX01563 | Teljesítményvezérlés és védelem | Csatlakozó modul 3 pólusú 16mm2 IEC/UL |  |  | 1 | DB | 3606480100086 | 8536901000 |  |  | 10982 | 14002.05
| LA9ZX01573 | Teljesítményvezérlés és védelem | Gyüjtősín tartó véglezáró 3P |  | * | 10 | DB | 3606480100093 | 8547200090 |  |  | 1662 | 2119.05
| LAD22 | Teljesítményvezérlés és védelem | 112 db-os címke matrica lap (8x12mm) |  | * | 1 | DB | 3389110468045 | 4821901000 |  |  | 994 | 1267.35
S9LAD31 | LAD31 | Teljesítményvezérlés és védelem | Adapter GV2ME/GV2P és LC1D szereléséhez |  | * | 10 | DB | 3389110393804 | 8538909999 |  |  | 2819 | 3594.225
| LAD311 | Teljesítményvezérlés és védelem | Adapter (hosszított) GV2ME/GV2P és LC1D szereléséhez |  | * | 10 | DB | 3389110224412 | 7326909890 |  |  | 2730 | 3480.75
| LAD322 | Teljesítményvezérlés és védelem | Teljesítményelosztó modul 2 indítóhoz, 63A |  |  | 1 | DB | 3389110468076 | 8538909999 |  |  | 5122 | 6530.55
| LAD324 | Teljesítményvezérlés és védelem | Teljesítményelosztó modul 4 indítóhoz, 63A |  | * | 1 | DB | 3389110468083 | 8538909999 |  |  | 8678 | 11064.45
| LAD331 | Teljesítményvezérlés és védelem | Teljesítmény-csatlakozó blokk, alsó |  |  | 1 | DB | 3389110546873 | 8538909999 |  |  | 3058 | 3898.95
| LAD341 | Teljesítményvezérlés és védelem | Teljesítmény csatlakozó modul |  | * | 10 | DB | 3389110515213 | 8538909999 |  |  | 2597 | 3311.175
| LAD351 | Teljesítményvezérlés és védelem | Szerelőlap LAD31+ tej.csatlakozó modul |  | * | 1 | DB | 3389110224429 | 8538909999 |  |  | 4340 | 5533.5
| LAD3B1 | Teljesítményvezérlés és védelem | Teljesítmény csatlakozó blokk, felső |  | * | 1 | DB | 3389118050907 | 8536490099 |  |  | 13168 | 16789.2
S9LAD4BB | LAD4BB | Teljesítményvezérlés és védelem | Kiegészítő kábelezéshez |  | * | 1 | DB | 3389110470451 | 8538909999 |  |  | 3202 | 4082.55
| LAD4BB3 | Teljesítményvezérlés és védelem | Tekercs adaptor régi cseréjéhez D40A-D65A mágneskapcsolókhoz |  | * | 1 | DB | 3389119410144 | 8538909999 |  |  | 5247 | 6689.925
| LAD4BBVG | Teljesítményvezérlés és védelem | Kiegészítő kábelezéshez, zavarszűrővel, 50…127VAC |  |  | 1 | DB | 3389110393651 | 8538909189 |  |  | 10536 | 13433.4
| LAD4BBVU | Teljesítményvezérlés és védelem | Kiegészítő kábelezéshez, zavarszűrővel, 110…250VAC |  | * | 1 | DB | 3389110393712 | 8538909189 |  |  | 3280 | 4182
S9LAD4CM | LAD4CM | Teljesítményvezérlés és védelem | D40A-D65A mechanikai retesz |  | * | 1 | DB | 3389119410045 | 8538909999 |  |  | 4121 | 5254.275
| LAD4D3U | Teljesítményvezérlés és védelem | D40A-D65A túlfeszültség csökkentő dióda 24…250V DC |  | * | 1 | DB | 3389119410236 | 8541100000 |  |  | 2268 | 2891.7
| LAD4DDL | Teljesítményvezérlés és védelem | Fojtóblokk |  | * | 1 | DB | 3389118025400 | 8538909999 |  |  | 1734 | 2210.85
S9LAD4RC3E | LAD4RC3E | Teljesítményvezérlés és védelem | D40A-D65A túlfeszültség csökkentő RC 24…48V |  | * | 1 | DB | 3389119410168 | 8535400090 |  |  | 2886 | 3679.65
| LAD4RC3G | Teljesítményvezérlés és védelem | D40A-D65A túlfeszültség csökkentő RC 50…127V |  |  | 1 | DB | 3389119410175 | 8538909999 |  |  | 2886 | 3679.65
| LAD4RC3N | Teljesítményvezérlés és védelem | D40A-D65A túlfeszültség csökkentő RC 380…415V |  |  | 1 | DB | 3389119410199 | 8538909999 |  |  | 3394 | 4327.35
| LAD4RC3U | Teljesítményvezérlés és védelem | D40A-D65A túlfeszültség csökkentő RC 110…240V |  | * | 1 | DB | 3389119410182 | 8535400090 |  |  | 2886 | 3679.65
S9LAD4RCE | LAD4RCE | Teljesítményvezérlés és védelem | RC zavarszűrő, 24-48VAC |  | * | 1 | DB | 3389110385199 | 8538909189 |  |  | 3013 | 3841.575
S9LAD4RCU | LAD4RCU | Teljesítményvezérlés és védelem | RC zavarszűrő, 110-240VAC |  | * | 1 | DB | 3389110385458 | 8538909189 |  |  | 2490 | 3174.75
| LAD4T3B | Teljesítményvezérlés és védelem | D40A-D65A kétirányú csúcskorlátozó dióda up to 24V AC/DC |  |  | 1 | DB | 3389119410243 | 8538909999 |  |  | 3504 | 4467.6
| LAD4T3G | Teljesítményvezérlés és védelem | D40A-D65A kétirányú csúcskorlátozó dióda 73V to 125V AC/DC |  |  | 1 | DB | 3389119410267 | 8538909999 |  |  | 3504 | 4467.6
| LAD4T3R | Teljesítményvezérlés és védelem | D40A-D65A kétirányú csúcskorlátozó dióda 251V to 440V AC/DC |  |  | 1 | DB | 3389119410281 | 8538909999 |  |  | 3504 | 4467.6
| LAD4T3S | Teljesítményvezérlés és védelem | D40A-D65A kétirányú csúcskorlátozó dióda 25V to 72V AC/DC |  |  | 1 | DB | 3389119410250 | 8538909999 |  |  | 3504 | 4467.6
| LAD4T3U | Teljesítményvezérlés és védelem | D40A-D65A kétirányú csúcskorlátozó dióda 126V to 250V AC/DC |  |  | 1 | DB | 3389119410274 | 8538909999 |  |  | 3504 | 4467.6
| LAD4TB | Teljesítményvezérlés és védelem | Diódás túlfeszültség korlátozó, 24VAC |  |  | 1 | DB | 3389110385779 | 8538909189 |  |  | 3516 | 4482.9
S9LAD4TBDL | LAD4TBDL | Teljesítményvezérlés és védelem | Sorkapocs |  | * | 1 | DB | 3389118025462 | 8536901000 |  |  | 660 | 841.5
| LAD4TUDL | Teljesítményvezérlés és védelem | Túlfeszültség-levezető |  |  | 1 | DB | 3389118025431 | 8541100000 |  |  | 733 | 934.575
| LAD4V3E | Teljesítményvezérlés és védelem | D40A-D65A varisztor 24…48V AC/DC |  | * | 1 | DB | 3389119410205 | 8538909999 |  |  | 1854 | 2363.85
| LAD4V3G | Teljesítményvezérlés és védelem | D40A-D65A varisztor 50…127V AC/DC |  |  | 1 | DB | 3389119410212 | 8538909999 |  |  | 2059 | 2625.225
S9LAD4V3U | LAD4V3U | Teljesítményvezérlés és védelem | D40A-D65A varisztor 110…250V AC/DC |  | * | 1 | DB | 3389119410229 | 8538909999 |  |  | 3833 | 4887.075
S9LAD4VE | LAD4VE | Teljesítményvezérlés és védelem | Varisztoros zavarszűrő, 24-48VAC |  | * | 1 | DB | 3389110385496 | 8538909189 |  |  | 2490 | 3174.75
| LAD4VG | Teljesítményvezérlés és védelem | Varisztoros zavarszűrő, 50-127VAC |  | * | 1 | DB | 3389110385618 | 8538909189 |  |  | 3072 | 3916.8
S9LAD4VU | LAD4VU | Teljesítményvezérlés és védelem | Varisztoros zavarszűrő, 110-250VAC |  | * | 1 | DB | 3389110385717 | 8538909189 |  |  | 2840 | 3621
S9LAD6K10B | LAD6K10B | Teljesítményvezérlés és védelem | Mechanikai retesz, 24VACDC |  | * | 1 | DB | 3389110842364 | 8536419089 |  |  | 15668 | 19976.7
| LAD6K10E | Teljesítményvezérlés és védelem | Mechanikai retesz 42/48VACDC |  |  | 1 | DB | 3389110842371 | 8536419089 |  |  | 15519 | 19786.725
S9LAD6K10F | LAD6K10F | Teljesítményvezérlés és védelem | Mechanikai retesz 110/127VAC/DC |  | * | 1 | DB | 3389110842388 | 8536490099 |  |  | 15595 | 19883.625
S9LAD6K10M | LAD6K10M | Teljesítményvezérlés és védelem | Mechanikai retesz, 220/240VACDC |  | * | 1 | DB | 3389110842395 | 8536490099 |  |  | 15668 | 19976.7
| LAD6K10Q | Teljesítményvezérlés és védelem | Mechanikai retesz, 380/415VACDC |  |  | 1 | DB | 3389110842401 | 8536490099 |  |  | 15668 | 19976.7
| LAD703F | Teljesítményvezérlés és védelem | Elektronikus távkioldó 110V50/60HZ |  |  | 1 | DB | 3389110347128 | 8536490099 |  |  | 12650 | 16128.75
| LAD703M | Teljesítményvezérlés és védelem | Elektronikus távkioldó 220V/240V |  |  | 1 | DB | 3389110347159 | 8536490099 |  |  | 11614 | 14807.85
| LAD7B105 | Teljesítményvezérlés és védelem | Sorkapocs blokk TeSys CL20 |  | * | 1 | DB | 3389110603507 | 8536901000 |  |  | 4364 | 5564.1
S9LAD7B106 | LAD7B106 | Teljesítményvezérlés és védelem | Sínre pattintható sorkapocsléc LR97D-hez |  | * | 1 | DB | 3389110603521 | 8536901000 |  |  | 2824 | 3600.6
| LAD7C1 | Teljesítményvezérlés és védelem | Gyorskábelező csomag LC1D09...D18-hoz |  |  | 1 | DB | 3389110347081 | 8538909999 |  |  | 4841 | 6172.275
| LAD7X3 | Teljesítményvezérlés és védelem | Retrofit rögzítő lemez régiről új mágneskapcsolóra cseréhez (GV3 & LC1D40-D65) |  |  | 1 | DB | 3389119410113 | 8538909999 |  |  | 2666 | 3399.15
S9LAD8N02 | LAD8N02 | Teljesítményvezérlés és védelem | Segédérintkező blokk, oldalsó, 2NY, csavaros csatlakozás |  | * | 1 | DB | 3389110384499 | 8538909999 |  |  | 2662 | 3394.05
S9LAD8N11 | LAD8N11 | Teljesítményvezérlés és védelem | Segédérintkező blokk, oldalsó, 1Z+1NY, csavaros csatlakozás |  | * | 1 | DB | 3389110384673 | 8538909999 |  |  | 2539 | 3237.225
S9LAD8N20 | LAD8N20 | Teljesítményvezérlés és védelem | Segédérintkező blokk, oldalsó, 2Z, csavaros csatlakozás |  | * | 1 | DB | 3389110384710 | 8538909999 |  |  | 2662 | 3394.05
| LAD91217 | Teljesítményvezérlés és védelem | Csillag-delta kit LC1D09…12-höz |  | * | 1 | DB | 3389110392647 | 8538909999 |  |  | 24746 | 31551.15
| LAD912GV | Teljesítményvezérlés és védelem | Összeszerelő készlet LC3D18-hoz |  |  | 1 | DB | 3389110822809 | 8538909999 |  |  | 30487 | 38870.925
S9LAD93217 | LAD93217 | Teljesítményvezérlés és védelem | Csillag-delta kit LC1D18 és 32-höz |  | * | 1 | DB | 3389110862850 | 8538909999 |  |  | 30487 | 38870.925
S9LAD96560 | LAD96560 | Teljesítményvezérlés és védelem | EverLink sorkapocs |  | * | 1 | DB | 3389119407090 | 8536901000 |  |  | 1883 | 2400.825
| LAD96566 | Teljesítményvezérlés és védelem | Sorkapocs sarus hőkioldóhoz 13-65A |  |  | 1 | DB | 3389119410137 | 8536901000 |  |  | 1646 | 2098.65
| LAD96570 | Teljesítményvezérlés és védelem | Védőburkolat IP20 sarus GV3, LC1D40A-D65A, LRD3xx-hoz |  |  | 1 | DB | 3389119406963 | 8547200090 |  |  | 5216 | 6650.4
| LAD96575 | Teljesítményvezérlés és védelem | Védőburkolat IP20 sarus GV3P/Lxx6 és LC1DxxA6 és LRD3xx6 közé |  |  | 1 | DB | 3389119410557 | 8538909999 |  |  | 2079 | 2650.725
| LAD96580 | Teljesítményvezérlés és védelem | Védőburkolat IP20 sarus 4 pólusú DT60A, DT80A-hoz |  |  | 1 | DB | 3389119410076 | 8547200090 |  |  | 3186 | 4062.15
| LAD9AP31 | Teljesítményvezérlés és védelem | Tesys Quickfit vezérlő kit relével |  |  | 1 | DB | 3389119406772 | 8536508099 |  |  | 18212 | 23220.3
| LAD9AP32 | Teljesítményvezérlés és védelem | Tesys Quickfit irányváltó vezérlő kit relével |  |  | 1 | DB | 3389119406796 | 8536508099 |  |  | 29153 | 37170.075
| LAD9AP3D1 | Teljesítményvezérlés és védelem | Tesys Quickfit vezérlő kit relé nélkül |  |  | 1 | DB | 3389119406789 | 8536508099 |  |  | 14731 | 18782.025
| LAD9AP3D2 | Teljesítményvezérlés és védelem | Tesys Quickfit irányváltó vezérlő kit relé nélkül |  |  | 1 | DB | 3389119406802 | 8536508099 |  |  | 24311 | 30996.525
| LAD9DL3 | Teljesítményvezérlés és védelem | Túlfesz.csökkentő védőfedésl D40A-D65A-hoz |  |  | 1 | DB | 3389118345560 | 3926909790 |  |  | 1854 | 2363.85
| LAD9P3 | Teljesítményvezérlés és védelem | Soros összekötő elem 3 pólushoz |  | * | 10 | DB | 3389110392753 | 8538909999 |  |  | 6624 | 8445.6
| LAD9P32 | Teljesítményvezérlés és védelem | D40A-D65A 2 pólusú párhuzamos összekötősín |  |  | 1 | DB | 3389119410090 | 8536901000 |  |  | 1599 | 2038.725
| LAD9P33 | Teljesítményvezérlés és védelem | D40A-D65A 3 pólusú párhuzamos összekötősín |  | * | 1 | DB | 3389119410106 | 8536901000 |  |  | 2470 | 3149.25
S9LAD9R1 | LAD9R1 | Teljesítményvezérlés és védelem | Készlet irányváltóhoz (mechanikus retesszel) LC1D09..D38-hoz |  | * | 1 | DB | 3389110393972 | 8538909999 |  |  | 5241 | 6682.275
S9LAD9R1V | LAD9R1V | Teljesítményvezérlés és védelem | Készlet irányváltóhoz (mechanikus és elektromos retesszel) LC1D09..D38-hoz |  | * | 1 | DB | 3389110392869 | 8538909999 |  |  | 4868 | 6206.7
S9LAD9R3 | LAD9R3 | Teljesítményvezérlés és védelem | D40A-D65A irányváltós kit |  | * | 1 | DB | 3389119410052 | 8538909999 |  |  | 21979 | 28023.225
| LAD9R3S | Teljesítményvezérlés és védelem | D40A-D65A 3 pólusú átváltó kit (reteszelés és párhuzamos gyűjtősínnel) |  |  | 1 | DB | 3389119410038 | 8538909999 |  |  | 7001 | 8926.275
S9LAD9SD3 | LAD9SD3 | Teljesítményvezérlés és védelem | Csillag-delta kit LC1D40A és 50A-hoz |  | * | 1 | DB | 3389119410120 | 8536490099 |  |  | 70857 | 90342.675
S9LAD9V1 | LAD9V1 | Teljesítményvezérlés és védelem | Elektromos reteszelés készlet |  |  | 1 | DB | 3389110110180 | 8538909999 |  |  | 1513 | 1929.075
S9LAD9V2 | LAD9V2 | Teljesítményvezérlés és védelem | Mechanikus reteszelés |  | * | 1 | DB | 3389110111699 | 8538909999 |  |  | 2420 | 3085.5
| LAD9V5 | Teljesítményvezérlés és védelem | Hálózati oldali elosztósín csavar |  | * | 1 | DB | 3389110111910 | 8538909999 |  |  | 2750 | 3506.25
| LAD9V6 | Teljesítményvezérlés és védelem | Terhelésoldali elosztósín csavar |  | * | 1 | DB | 3389110223668 | 8536490099 |  |  | 2839 | 3619.725
| LADALLEN4 | Teljesítményvezérlés és védelem | 4-es imbusz kulcs (1000 V szigetelt) |  |  | 1 | DB | 3389119400428 | 8205598000 |  |  | 3116 | 3972.9
S9LADC22 | LADC22 | Teljesítményvezérlés és védelem | Segédérintkező blokk, homloklapi, 2Z+2NY, csavaros csatlakozás, átlapolt |  | * | 1 | DB | 3389110384475 | 8538909999 |  |  | 4498 | 5734.95
| LADC223 | Teljesítményvezérlés és védelem | Segédérintkező blokk, homloklapi, 2Z+2NY, rugós csatlakozás, átlapolt |  | * | 1 | DB | 3389110821345 | 8538909999 |  |  | 5663 | 7220.325
S9LADN01 | LADN01 | Teljesítményvezérlés és védelem | Segédérintkező blokk, homloklapi, 1NY, csavaros csatlakozás |  | * | 1 | DB | 3389110383720 | 8538909999 |  |  | 4143 | 5282.325
S9LADN02 | LADN02 | Teljesítményvezérlés és védelem | Segédérintkező blokk, homloklapi, 2NY, csavaros csatlakozás |  | * | 1 | DB | 3389110383768 | 8538909999 |  |  | 2233 | 2847.075
| LADN023 | Teljesítményvezérlés és védelem | Segédérintkező blokk, homloklapi, 2NY, rugós csatlakozás |  | * | 1 | DB | 3389110820973 | 8538909999 |  |  | 10249 | 13067.475
S9LADN04 | LADN04 | Teljesítményvezérlés és védelem | Segédérintkező blokk, homloklapi, 4NY, csavaros csatlakozás |  | * | 1 | DB | 3389110383904 | 8538909999 |  |  | 4021 | 5126.775
| LADN043 | Teljesítményvezérlés és védelem | Segédérintkező blokk, homloklapi, 4NY, rugós csatlakozás |  | * | 1 | DB | 3389110821178 | 8538909999 |  |  | 5663 | 7220.325
S9LADN10 | LADN10 | Teljesítményvezérlés és védelem | Segédérintkező blokk, homloklapi, 1Z, csavaros csatlakozás |  | * | 1 | DB | 3389110383744 | 8538909999 |  |  | 4245 | 5412.375
S9LADN11 | LADN11 | Teljesítményvezérlés és védelem | Segédérintkező blokk, homloklapi, 1Z+1NY, csavaros csatlakozás |  | * | 1 | DB | 3389110383836 | 8538909999 |  |  | 2233 | 2847.075
| LADN113 | Teljesítményvezérlés és védelem | Segédérintkező blokk, homloklapi, 1Z+1NY, rugós csatlakozás |  | * | 1 | DB | 3389110820997 | 8538909999 |  |  | 10161 | 12955.275
S9LADN11G | LADN11G | Teljesítményvezérlés és védelem | Segédérintkező blokk, homloklapi, 1Z+1NY, EN50012 |  | * | 1 | DB | 3389110383843 | 8538909999 |  |  | 2233 | 2847.075
| LADN11P | Teljesítményvezérlés és védelem | Segédérintkező blokk, homloklapi, 1Z+1NY, 4P kontaktorhoz, EN50012 |  | * | 1 | DB | 3389110383850 | 8538909999 |  |  | 2233 | 2847.075
S9LADN13 | LADN13 | Teljesítményvezérlés és védelem | Segédérintkező blokk, homloklapi, 1Z+3NY, csavaros csatlakozás |  | * | 1 | DB | 3389110383928 | 8538909999 |  |  | 4021 | 5126.775
| LADN133 | Teljesítményvezérlés és védelem | Segédérintkező blokk, homloklapi, 1Z+3NY |  |  | 1 | DB | 3389110821192 | 8538909999 |  |  | 5522 | 7040.55
S9LADN20 | LADN20 | Teljesítményvezérlés és védelem | Segédérintkező blokk, homloklapi, 2Z, csavaros csatlakozás |  | * | 1 | DB | 3389110383881 | 8538909999 |  |  | 2510 | 3200.25
| LADN203 | Teljesítményvezérlés és védelem | Segédérintkező blokk, homloklapi, 2Z, rugós csatlakozás |  | * | 1 | DB | 3389110821154 | 8538909999 |  |  | 3383 | 4313.325
S9LADN22 | LADN22 | Teljesítményvezérlés és védelem | Segédérintkező blokk, homloklapi, 2Z+2NY, csavaros csatlakozás |  | * | 10 | DB | 3389110384031 | 8538909999 |  |  | 4021 | 5126.775
| LADN223 | Teljesítményvezérlés és védelem | Segédérintkező blokk, homloklapi, 2Z+2NY, rugós csatlakozás |  | * | 1 | DB | 3389110821239 | 8538909999 |  |  | 16936 | 21593.4
| LADN22G | Teljesítményvezérlés és védelem | Segédérintkező blokk, homloklapi, 2Z+2NY, EN50012 |  | * | 1 | DB | 3389110384062 | 8538909999 |  |  | 4021 | 5126.775
| LADN22P | Teljesítményvezérlés és védelem | Segédérintkező blokk, homloklapi, 2Z+2NY, 4P kontaktorhoz, EN50012 |  | * | 1 | DB | 3389110384079 | 8538909999 |  |  | 4021 | 5126.775
| LADN22S | Teljesítményvezérlés és védelem | segédkapcsoló kontakt blokk TESYS D (2NO |  |  | 1 | DB | 3606480733253 | 8536508099 |  |  | 6951 | 8862.525
S9LADN31 | LADN31 | Teljesítményvezérlés és védelem | Segédérintkező blokk, homloklapi, 3Z+1NY, csavaros csatlakozás |  | * | 1 | DB | 3389110384178 | 8538909999 |  |  | 4021 | 5126.775
| LADN313 | Teljesítményvezérlés és védelem | Segédérintkező blokk, homloklapi, 3Z+1NY |  | * | 1 | DB | 3389110821277 | 8538909999 |  |  | 5494 | 7004.85
| LADN31G | Teljesítményvezérlés és védelem | Segédérintkező blokk, homloklapi, 3Z+1NY |  |  | 1 | DB | 3389110384208 | 8538909999 |  |  | 1929 | 2459.475
S9LADN40 | LADN40 | Teljesítményvezérlés és védelem | Segédérintkező blokk, homloklapi, 4Z, csavaros csatlakozás |  | * | 1 | DB | 3389110384437 | 8538909999 |  |  | 4021 | 5126.775
| LADN403 | Teljesítményvezérlés és védelem | Segédérintkező blokk, homloklapi, 4Z, rugós csatlakozás |  | * | 1 | DB | 3389110821314 | 8538909999 |  |  | 17430 | 22223.25
S9LADR0 | LADR0 | Teljesítményvezérlés és védelem | Ejtéskésleltető segédérintkező blokk, 0,1…3s, csavaros csatlakozás |  | * | 1 | DB | 3389110386141 | 8536490099 |  |  | 15423 | 19664.325
S9LADR03 | LADR03 | Teljesítményvezérlés és védelem | Ejtéskésleltető segédérintkező blokk, 0,1…3s, rugós csatlakozás |  |  | 1 | DB | 3389110821642 | 8536490099 |  |  | 17295 | 22051.125
S9LADR2 | LADR2 | Teljesítményvezérlés és védelem | Ejtéskésleltető segédérintkező blokk, 0,1…30s, csavaros csatlakozás |  | * | 1 | DB | 3389110386189 | 8536490099 |  |  | 15423 | 19664.325
| LADR23 | Teljesítményvezérlés és védelem | Ejtéskésleltető segédérintkező blokk, 0,1…30s, rugós csatlakozás |  | * | 1 | DB | 3389110821765 | 8536490099 |  |  | 17295 | 22051.125
| LADR4 | Teljesítményvezérlés és védelem | Ejtéskésleltető segédérintkező blokk, 10…180s, csavaros csatlakozás |  | * | 1 | DB | 3389110386233 | 8536490099 |  |  | 19652 | 25056.3
| LADR43 | Teljesítményvezérlés és védelem | Ejtéskésleltető segédérintkező blokk, 10…180s, rugós csatlakozás |  |  | 1 | DB | 3389110821895 | 8536490099 |  |  | 20636 | 26310.9
S9LADS2 | LADS2 | Teljesítményvezérlés és védelem | Behúzáskésleltető segédérintkező blokk, 1…30s, csavaros csatlakozás |  | * | 1 | DB | 3389110386103 | 8536490099 |  |  | 17704 | 22572.6
| LADS23 | Teljesítményvezérlés és védelem | Behúzáskésleltető segédérintkező blokk, 1…30s, rugós csatlakozás |  |  | 1 | DB | 3389110821536 | 8536490099 |  |  | 19852 | 25311.3
S9LADT0 | LADT0 | Teljesítményvezérlés és védelem | Behúzáskésleltető segédérintkező blokk, 0,1…3s, csavaros csatlakozás |  | * | 1 | DB | 3389110385021 | 8536490099 |  |  | 15423 | 19664.325
| LADT03 | Teljesítményvezérlés és védelem | Behúzáskésleltető segédérintkező blokk, 0,1…3s, rugós csatlakozás |  |  | 1 | DB | 3389110821406 | 8536490099 |  |  | 17295 | 22051.125
S9LADT2 | LADT2 | Teljesítményvezérlés és védelem | Behúzáskésleltető segédérintkező blokk, 0,1…30s, csavaros csatlakozás |  | * | 1 | DB | 3389110385892 | 8536490099 |  |  | 15423 | 19664.325
| LADT23 | Teljesítményvezérlés és védelem | Behúzáskésleltető segédérintkező blokk, 0,1…30s, rugós csatlakozás |  |  | 1 | DB | 3389110821437 | 8536490099 |  |  | 17295 | 22051.125
| LADT26 | Teljesítményvezérlés és védelem | Behúzáskésleltető segédérintkező blokk |  |  | 1 | DB | 3389110821451 | 8536490099 |  |  | 5489 | 6998.475
S9LADT4 | LADT4 | Teljesítményvezérlés és védelem | Behúzáskésleltető segédérintkező blokk, 10…180s, csavaros csatlakozás |  | * | 1 | DB | 3389110385977 | 8536490099 |  |  | 19652 | 25056.3
| LADT9R1 | Teljesítményvezérlés és védelem | Kit, 4 pólusú irányváltó mágneskapcsolókhoz |  | * | 1 | DB | 3389110272215 | 8538909999 |  |  | 14071 | 17940.525
| LADT9R1V | Teljesítményvezérlés és védelem | Irányváltó kapcsoló kit |  | * | 1 | DB | 3389110272222 | 8538909999 |  |  | 10251 | 13070.025
| LAEB1 | Teljesítményvezérlés és védelem | Sorkapocs |  |  | 1 | DB | 3606480395079 | 8536901000 |  |  | 3899 | 4971.225
| LAEB3 | Teljesítményvezérlés és védelem | Sorkapocs |  |  | 1 | DB | 3606480395086 | 8536901000 |  |  | 9008 | 11485.2
| LAEM1 | Teljesítményvezérlés és védelem | Easypact TVS mechanikus retresz LC1E06...E65 mágneskapcsolóhoz |  | * | 1 | DB | 3606480395093 | 8538909999 |  |  | 5445 | 6942.375
| LAEM4 | Teljesítményvezérlés és védelem | Easypact TVS mechanikus retresz LC1E80/E95 mágneskapcsolóhoz |  | * | 1 | DB | 3606480395109 | 8538909999 |  |  | 5445 | 6942.375
| LAEM5 | Teljesítményvezérlés és védelem | mechanikus retesz TeSys kontaktorhoz |  | * | 1 | DB | 3606480321764 | 8538909999 |  |  | 7753 | 9885.075
| LAEM6 | Teljesítményvezérlés és védelem | mechanikus retesz TeSys kontaktorhoz |  |  | 1 | DB | 3606480321771 | 8538909999 |  |  | 13794 | 17587.35
| LAEM7 | Teljesítményvezérlés és védelem | mechanikus retesz TeSys kontaktorhoz |  |  | 1 | DB | 3606480321788 | 8538909999 |  |  | 6203 | 7908.825
S9LAEN02 | LAEN02 | Teljesítményvezérlés és védelem | Easypact TVS mágneskapcsoló segédérintkező 2NC |  | * | 1 | DB | 3606480325274 | 8536508099 |  |  | 1498 | 1909.95
S9LAEN11 | LAEN11 | Teljesítményvezérlés és védelem | Easypact TVS mágneskapcsoló segédérintkező 1NO+1NC |  | * | 1 | DB | 3606480325250 | 8536508099 |  |  | 1498 | 1909.95
S9LAEN20 | LAEN20 | Teljesítményvezérlés és védelem | Easypact TVS mágneskapcsoló segédérintkező 2NO |  | * | 1 | DB | 3606480325267 | 8536508099 |  |  | 1498 | 1909.95
S9LAEN22 | LAEN22 | Teljesítményvezérlés és védelem | Easypact TVS mágneskapcsoló segédérintkező 2NO+2NC |  | * | 1 | DB | 3606480325281 | 8536508099 |  |  | 1498 | 1909.95
| LAEP1 | Teljesítményvezérlés és védelem | Easypact TVS teljesítmény csatlakozó kit LC1E06…E12 mágneskapcsolóhoz |  | * | 1 | DB | 3606480395116 | 7419999099 |  |  | 3269 | 4167.975
| LAEP12 | Teljesítményvezérlés és védelem | Easypact TVS teljesítmény csatlakozó kit LC1E18/E25 mágneskapcsolóhoz |  | * | 1 | DB | 3606480395123 | 7419999099 |  |  | 3269 | 4167.975
| LAEP2 | Teljesítményvezérlés és védelem | Easypact TVS teljesítmény csatlakozó kit LC1E32/E38 mágneskapcsolóhoz |  | * | 1 | DB | 3606480395130 | 7419999099 |  |  | 3269 | 4167.975
| LAEP3 | Teljesítményvezérlés és védelem | Easypact TVS teljesítmény csatlakozó kit LC1E40…E65 mágneskapcsolóhoz |  | * | 1 | DB | 3606480395147 | 7419999099 |  |  | 13709 | 17478.975
| LAEP4 | Teljesítményvezérlés és védelem | Easypact TVS teljesítmény csatlakozó kit LC1E80/E95 mágneskapcsolóhoz |  |  | 1 | DB | 3606480395154 | 7419999099 |  |  | 8189 | 10440.975
| LAERCE | Teljesítményvezérlés és védelem | Easypact TVS túlfeszültség csökkentő RC 24…48V |  |  | 1 | DB | 3606480395161 | 8548909099 |  |  | 4494 | 5729.85
| LAERCG | Teljesítményvezérlés és védelem | Easypact TVS túlfeszültség csökkentő RC 50…127V |  |  | 1 | DB | 3606480395178 | 8548909099 |  |  | 4494 | 5729.85
| LAERCN | Teljesítményvezérlés és védelem | Easypact TVS túlfeszültség csökkentő RC 380…415V |  |  | 1 | DB | 3606480395192 | 8548909099 |  |  | 4494 | 5729.85
| LAERCU | Teljesítményvezérlés és védelem | Easypact TVS túlfeszültség csökkentő RC 110…240V |  | * | 1 | DB | 3606480395185 | 8548909099 |  |  | 4494 | 5729.85
S9LAETSD | LAETSD | Teljesítményvezérlés és védelem | Easypact TVS behúzáskésleltető segédérintkező blokk, 0,1…30s |  |  | 1 | DB | 3606480311680 | 8536490099 |  |  | 9619 | 12264.225
| LAEX1B5 | Teljesítményvezérlés és védelem | Tekercs |  |  | 1 | DB | 3606480422812 | 8538909999 |  |  | 1270 | 1619.25
| LAEX1E5 | Teljesítményvezérlés és védelem | Tekercs |  |  | 1 | DB | 3606480422829 | 8538909999 |  |  | 1315 | 1676.625
| LAEX1F5 | Teljesítményvezérlés és védelem | Tekercs |  |  | 1 | DB | 3606480422836 | 8538909999 |  |  | 1315 | 1676.625
| LAEX1M5 | Teljesítményvezérlés és védelem | Tekercs |  |  | 1 | DB | 3606480422843 | 8538909999 |  |  | 1299 | 1656.225
| LAEX1N5 | Teljesítményvezérlés és védelem | Tekercs |  |  | 1 | DB | 3606480422874 | 8538909999 |  |  | 1432 | 1825.8
| LAEX1Q5 | Teljesítményvezérlés és védelem | Tekercs |  |  | 1 | DB | 3606480422867 | 8538909999 |  |  | 1462 | 1864.05
| LAEX1R5 | Teljesítményvezérlés és védelem | Tekercs |  |  | 1 | DB | 3606480422881 | 8538909999 |  |  | 1447 | 1844.925
| LAEX1U5 | Teljesítményvezérlés és védelem | Tekercs |  |  | 1 | DB | 3606480422850 | 8538909999 |  |  | 1315 | 1676.625
| LAEX2B5 | Teljesítményvezérlés és védelem | Tekercs |  |  | 1 | DB | 3606480423079 | 8538909999 |  |  | 1507 | 1921.425
| LAEX2E5 | Teljesítményvezérlés és védelem | Tekercs |  |  | 1 | DB | 3606480423086 | 8538909999 |  |  | 1507 | 1921.425
| LAEX2F5 | Teljesítményvezérlés és védelem | Tekercs |  |  | 1 | DB | 3606480423093 | 8538909999 |  |  | 1477 | 1883.175
| LAEX2M5 | Teljesítményvezérlés és védelem | Tekercs |  |  | 1 | DB | 3606480423109 | 8538909999 |  |  | 1462 | 1864.05
| LAEX2N5 | Teljesítményvezérlés és védelem | Tekercs |  |  | 1 | DB | 3606480423130 | 8538909999 |  |  | 1536 | 1958.4
| LAEX2Q5 | Teljesítményvezérlés és védelem | Tekercs |  |  | 1 | DB | 3606480423123 | 8538909999 |  |  | 1477 | 1883.175
| LAEX2R5 | Teljesítményvezérlés és védelem | Tekercs |  |  | 1 | DB | 3606480423147 | 8538909999 |  |  | 1655 | 2110.125
| LAEX2U5 | Teljesítményvezérlés és védelem | Tekercs |  |  | 1 | DB | 3606480423116 | 8538909999 |  |  | 1507 | 1921.425
| LAEX3B5 | Teljesítményvezérlés és védelem | Tekercs |  |  | 1 | DB | 3606480423208 | 8538909999 |  |  | 1950 | 2486.25
| LAEX3E5 | Teljesítményvezérlés és védelem | Tekercs |  |  | 1 | DB | 3606485264929 | 8538909999 |  |  | 1950 | 2486.25
| LAEX3F5 | Teljesítményvezérlés és védelem | Tekercs |  |  | 1 | DB | 3606485264936 | 8538909999 |  |  | 1964 | 2504.1
| LAEX3M5 | Teljesítményvezérlés és védelem | Tekercs |  |  | 1 | DB | 3606480423239 | 8538909999 |  |  | 1950 | 2486.25
| LAEX3N5 | Teljesítményvezérlés és védelem | Tekercs |  |  | 1 | DB | 3606485264974 | 8538909999 |  |  | 2142 | 2731.05
| LAEX3Q5 | Teljesítményvezérlés és védelem | Tekercs |  |  | 1 | DB | 3606485264967 | 8538909999 |  |  | 2083 | 2655.825
| LAEX3R5 | Teljesítményvezérlés és védelem | Tekercs |  |  | 1 | DB | 3606485264981 | 8538909999 |  |  | 2216 | 2825.4
| LAEX3U5 | Teljesítményvezérlés és védelem | Tekercs |  |  | 1 | DB | 3606480423246 | 8538909999 |  |  | 2054 | 2618.85
| LAEX4B5 | Teljesítményvezérlés és védelem | Tekercs |  |  | 1 | DB | 3606485265049 | 8538909999 |  |  | 2689 | 3428.475
| LAEX4E5 | Teljesítményvezérlés és védelem | Tekercs |  |  | 1 | DB | 3606485265056 | 8538909999 |  |  | 2672 | 3406.8
| LAEX4F5 | Teljesítményvezérlés és védelem | Tekercs |  |  | 1 | DB | 3606485265063 | 8538909999 |  |  | 2703 | 3446.325
| LAEX4M5 | Teljesítményvezérlés és védelem | Tekercs |  |  | 1 | DB | 3606480423369 | 8538909999 |  |  | 2807 | 3578.925
| LAEX4N5 | Teljesítményvezérlés és védelem | Tekercs |  |  | 1 | DB | 3606485265100 | 8538909999 |  |  | 2880 | 3672
| LAEX4Q5 | Teljesítményvezérlés és védelem | Tekercs |  |  | 1 | DB | 3606480423383 | 8538909999 |  |  | 2776 | 3539.4
| LAEX4R5 | Teljesítményvezérlés és védelem | Tekercs |  |  | 1 | DB | 3606485265117 | 8538909999 |  |  | 2954 | 3766.35
| LAEX4U5 | Teljesítményvezérlés és védelem | Tekercs |  |  | 1 | DB | 3606480423376 | 8538909999 |  |  | 2940 | 3748.5
| LAEX5B5 | Teljesítményvezérlés és védelem | Tekercs |  |  | 1 | DB | 3606480423468 | 8538909999 |  |  | 2865 | 3652.875
| LAEX5E5 | Teljesítményvezérlés és védelem | Tekercs |  |  | 1 | DB | 3606485265186 | 8538909999 |  |  | 3042 | 3878.55
| LAEX5F5 | Teljesítményvezérlés és védelem | Tekercs |  |  | 1 | DB | 3606485265193 | 8538909999 |  |  | 2895 | 3691.125
| LAEX5M5 | Teljesítményvezérlés és védelem | Tekercs |  |  | 1 | DB | 3606480423499 | 8538909999 |  |  | 2984 | 3804.6
| LAEX5N5 | Teljesítményvezérlés és védelem | Tekercs |  |  | 1 | DB | 3606485265230 | 8538909999 |  |  | 2940 | 3748.5
| LAEX5Q5 | Teljesítményvezérlés és védelem | Tekercs |  |  | 1 | DB | 3606480423512 | 8538909999 |  |  | 2761 | 3520.275
| LAEX5R5 | Teljesítményvezérlés és védelem | Tekercs |  |  | 1 | DB | 3606485265247 | 8538909999 |  |  | 2998 | 3822.45
| LAEX5U5 | Teljesítményvezérlés és védelem | Tekercs |  |  | 1 | DB | 3606480423505 | 8538909999 |  |  | 3191 | 4068.525
| LAEX6B5 | Teljesítményvezérlés és védelem | Tekercs |  |  | 1 | DB | 3606485265308 | 8538909999 |  |  | 15138 | 19300.95
| LAEX6E5 | Teljesítményvezérlés és védelem | Tekercs |  |  | 1 | DB | 3606485265513 | 8538909999 |  |  | 8654 | 11033.85
| LAEX6F5 | Teljesítményvezérlés és védelem | Tekercs |  |  | 1 | DB | 3606485265520 | 8538909999 |  |  | 8654 | 11033.85
| LAEX6M5 | Teljesítményvezérlés és védelem | Tekercs |  |  | 1 | DB | 3606480423628 | 8538909999 |  |  | 8433 | 10752.075
| LAEX6N5 | Teljesítményvezérlés és védelem | Tekercs |  |  | 1 | DB | 3606485265322 | 8538909999 |  |  | 14280 | 18207
| LAEX6Q5 | Teljesítményvezérlés és védelem | Tekercs |  |  | 1 | DB | 3606485265544 | 8538909999 |  |  | 8388 | 10694.7
| LAEX6R5 | Teljesítményvezérlés és védelem | Tekercs |  |  | 1 | DB | 3606485265551 | 8538909999 |  |  | 14280 | 18207
| LAEX6U5 | Teljesítményvezérlés és védelem | Tekercs |  |  | 1 | DB | 3606480423635 | 8538909999 |  |  | 13631 | 17379.525
| LAEX7B5 | Teljesítményvezérlés és védelem | Tekercs |  |  | 1 | DB | 3606485265384 | 8538909999 |  |  | 25874 | 32989.35
| LAEX7E5 | Teljesítményvezérlés és védelem | Tekercs |  |  | 1 | DB | 3606485265391 | 8538909999 |  |  | 25490 | 32499.75
| LAEX7F5 | Teljesítményvezérlés és védelem | Tekercs |  |  | 1 | DB | 3606485265407 | 8538909999 |  |  | 24943 | 31802.325
| LAEX7M5 | Teljesítményvezérlés és védelem | Tekercs |  |  | 1 | DB | 3606480423758 | 8538909999 |  |  | 32976 | 42044.4
| LAEX7N5 | Teljesítményvezérlés és védelem | Tekercs |  |  | 1 | DB | 3606485265445 | 8538909999 |  |  | 29255 | 37300.125
| LAEX7Q5 | Teljesítményvezérlés és védelem | Tekercs |  |  | 1 | DB | 3606480423772 | 8538909999 |  |  | 29255 | 37300.125
| LAEX7R5 | Teljesítményvezérlés és védelem | Tekercs |  |  | 1 | DB | 3606485265452 | 8538909999 |  |  | 30777 | 39240.675
| LAEX7U5 | Teljesítményvezérlés és védelem | Tekercs |  |  | 1 | DB | 3606480423765 | 8538909999 |  |  | 38914 | 49615.35
| LB1LD03M55 | Teljesítményvezérlés és védelem | Állítható védelem integral 40-hez |  |  | 1 | DB | 3389110180688 | 8538909189 |  |  | 167325 | 213339.375
| LB1LD03P61 | Teljesítményvezérlés és védelem | Hő-mágnes véd.modul Integralhoz 45..63A |  |  | 1 | DB | 3389110065374 | 8538909189 |  |  | 167325 | 213339.375
| LB6LD03M55 | Teljesítményvezérlés és védelem | Mágneses Integrál védelmi modul 240 - 48 |  |  | 1 | DB | 3389110168594 | 8538909999 |  |  | 129635 | 165284.625
| LB6LD03M61 | Teljesítményvezérlés és védelem | Mágneses Integrál védelmi modul 380 - 76 |  |  | 1 | DB | 3389110168617 | 8536309090 |  |  | 129635 | 165284.625
| LC1BL32M22 | Teljesítményvezérlés és védelem | Mágneskapcsoló |  |  | 1 | DB | 3389110168648 | 8536490099 |  |  | 2783782 | 3549322.05
| LC1BL33M22 | Teljesítményvezérlés és védelem | Mágneskapcsoló 220VAC |  |  | 1 | DB | 3389110103014 | 8536508099 |  |  | 3649428 | 4653020.7
| LC1BM33F22 | Teljesítményvezérlés és védelem | Mágneskapcsoló 1250A 110V |  |  | 1 | DB | 3389110103038 | 8536490099 |  |  | 4065364 | 5183339.1
| LC1BM33P22 | Teljesítményvezérlés és védelem | Mágneskapcsoló 3P 1250A 230V |  |  | 1 | DB | 3389110541236 | 8536490099 |  |  | 2291446 | 2921593.65
| LC1BM34M22 | Teljesítményvezérlés és védelem | Mágneskapcsoló 4F 1250A 220V |  |  | 1 | DB | 3389110103168 | 8536490099 |  |  | 5125279 | 6534730.725
| LC1BP33M22 | Teljesítményvezérlés és védelem | Mágneskapcsoló 3P 2000A 220V |  |  | 1 | DB | 3389110103076 | 8536490099 |  |  | 6096248 | 7772716.2
| LC1D093B7 | Teljesítményvezérlés és védelem | AC mágneskapcsoló, 4kW/9A (400V, AC3), rugós csatlakozás, 1Z+1NY |  | * | 1 | DB | 3389110802214 | 8536419089 |  |  | 7051 | 8990.025
| LC1D093BD | Teljesítményvezérlés és védelem | DC mágneskapcsoló, 4kW/9A (400V, AC3), rugós csatlakozás, 1Z+1NY |  | * | 1 | DB | 3389110805703 | 8536419089 |  |  | 14055 | 17920.125
| LC1D093BL | Teljesítményvezérlés és védelem | Kisfogy. DC, 4kW/9A (400V, AC3), rugós csatlakozás, 1Z+1NY |  | * | 1 | DB | 3389110808483 | 8536419089 |  |  | 14966 | 19081.65
| LC1D093EL | Teljesítményvezérlés és védelem | Kisfogy. DC, 4kW/9A (400V, AC3), rugós csatlakozás, 1Z+1NY |  |  | 1 | DB | 3389110808490 | 8536490099 |  |  | 14966 | 19081.65
| LC1D093GD | Teljesítményvezérlés és védelem | DC mágneskapcsoló, 4kW/9A (400V, AC3), rugós csatlakozás, 1Z+1NY |  |  | 1 | DB | 3389110805819 | 8536490099 |  |  | 14055 | 17920.125
| LC1D093M7 | Teljesítményvezérlés és védelem | AC mágneskapcsoló, 4kW/9A (400V, AC3), rugós csatlakozás, 1Z+1NY |  |  | 1 | DB | 3389110802313 | 8536490099 |  |  | 7051 | 8990.025
| LC1D093N7 | Teljesítményvezérlés és védelem | AC mágneskapcsoló, 4kW/9A (400V, AC3), rugós csatlakozás, 1Z+1NY |  |  | 1 | DB | 3389110802337 | 8536490099 |  |  | 7605 | 9696.375
| LC1D093ND | Teljesítményvezérlés és védelem | DC mágneskapcsoló, 4kW/9A (400V, AC3), rugós csatlakozás, 1Z+1NY |  |  | 1 | DB | 3389110805864 | 8536490099 |  |  | 14055 | 17920.125
S9LC1D093P7 | LC1D093P7 | Teljesítményvezérlés és védelem | AC mágneskapcsoló, 4kW/9A (400V, AC3), rugós csatlakozás, 1Z+1NY |  | * | 1 | DB | 3389110802351 | 8536490099 |  |  | 7051 | 8990.025
| LC1D093R7 | Teljesítményvezérlés és védelem | AC mágneskapcsoló, 4kW/9A (400V, AC3), rugós csatlakozás, 1Z+1NY |  |  | 1 | DB | 3389110802375 | 8536490099 |  |  | 7605 | 9696.375
| LC1D093SD | Teljesítményvezérlés és védelem | DC mágneskapcsoló, 4kW/9A (400V, AC3), rugós csatlakozás, 1Z+1NY |  |  | 1 | DB | 3389110805901 | 8536490099 |  |  | 14055 | 17920.125
| LC1D095P7 | Teljesítményvezérlés és védelem | Mágneskapcsoló, 9A, 230VAC |  |  | 1 | DB | 3389110567069 | 8536490099 |  |  | 6716 | 8562.9
| LC1D096BD | Teljesítményvezérlés és védelem | Mágneskapcsoló, 9A, 24VDC, sarus |  | * | 1 | DB | 3389110805932 | 8536419089 |  |  | 13537 | 17259.675
| LC1D096BL | Teljesítményvezérlés és védelem | Mágneskapcsoló, 9A, 24V kisfogy., sarus |  | * | 1 | DB | 3389110808551 | 8536419089 |  |  | 6965 | 8880.375
| LC1D096BLS207 | Teljesítményvezérlés és védelem | Mágneskapcsoló S207 9A |  |  | 1 | DB | 3389118234178 | 8536490099 |  |  | 13540 | 17263.5
| LC1D096F7 | Teljesítményvezérlés és védelem | Mágneskapcsoló |  |  | 1 | DB | 3389110802504 | 8536490099 |  |  | 7118 | 9075.45
| LC1D096FLS207 | Teljesítményvezérlés és védelem | Mágneskapcsoló 9A/440V AC3 3pólus S207 |  |  | 1 | DB | 3389118234192 | 8536490099 |  |  | 13540 | 17263.5
| LC1D096M7 | Teljesítményvezérlés és védelem | Mágneskapcsoló, 9A, 220VAC, sarus |  |  | 1 | DB | 3389110802566 | 8536490099 |  |  | 5308 | 6767.7
S9LC1D096P7 | LC1D096P7 | Teljesítményvezérlés és védelem | Mágneskapcsoló, 9A, 230VAC, sarus |  | * | 1 | DB | 3389110802580 | 8536490099 |  |  | 6619 | 8439.225
| LC1D0983P7 | Teljesítményvezérlés és védelem | Mágneskapcsoló, AC1 20A, 230V AC |  |  | 1 | DB | 3389118001879 | 8536490099 |  |  | 23086 | 29434.65
| LC1D098B7 | Teljesítményvezérlés és védelem | AC mágneskapcsoló, 20A (AC1), csavaros csatlakozású, 2Z+2NYpólus |  | * | 1 | DB | 3389110334159 | 8536419089 |  |  | 10222 | 13033.05
S9LC1D098BD | LC1D098BD | Teljesítményvezérlés és védelem | DC mágneskapcsoló, 20A (AC1), csavaros csatlakozású, 2Z+2NYpólus |  | * | 1 | DB | 3389110334104 | 8536419089 |  |  | 15387 | 19618.425
| LC1D098BL | Teljesítményvezérlés és védelem | Kisfogy. DC mágneskapcsoló, 20A (AC1), csavaros csatlakozás 2Z+2NY pólus |  | * | 1 | DB | 3389110447095 | 8536419089 |  |  | 16039 | 20449.725
S9LC1D098D7 | LC1D098D7 | Teljesítményvezérlés és védelem | AC mágneskapcsoló, 20A (AC1), csavaros csatlakozású, 2Z+2NYpólus |  | * | 1 | DB | 3389110274431 | 8536419089 |  |  | 10222 | 13033.05
| LC1D098E7 | Teljesítményvezérlés és védelem | AC mágneskapcsoló, 20A (AC1), csavaros csatlakozású, 2Z+2NYpólus |  | * | 1 | DB | 3389110249965 | 8536419089 |  |  | 10222 | 13033.05
| LC1D098EL | Teljesítményvezérlés és védelem | Kisfogy. DC mágneskapcsoló, 20A (AC1), csavaros csatlakozás 2Z+2NY pólus |  |  | 1 | DB | 3389110447118 | 8536490099 |  |  | 15571 | 19853.025
S9LC1D098F7 | LC1D098F7 | Teljesítményvezérlés és védelem | AC mágneskapcsoló, 20A (AC1), csavaros csatlakozású, 2Z+2NYpólus |  | * | 1 | DB | 3389110275322 | 8536419089 |  |  | 8733 | 11134.575
| LC1D098GD | Teljesítményvezérlés és védelem | DC mágneskapcsoló, 20A (AC1), csavaros csatlakozású, 2Z+2NYpólus |  |  | 1 | DB | 3389110403275 | 8536490099 |  |  | 15387 | 19618.425
| LC1D098JD | Teljesítményvezérlés és védelem | DC mágneskapcsoló, 20A (AC1), csavaros csatlakozású, 2Z+2NYpólus |  |  | 1 | DB | 3389110403282 | 8536490099 |  |  | 15387 | 19618.425
| LC1D098MD | Teljesítményvezérlés és védelem | DC mágneskapcsoló, 20A (AC1), csavaros csatlakozású, 2Z+2NYpólus |  |  | 1 | DB | 3389110403381 | 8536490099 |  |  | 14938 | 19045.95
S9LC1D098P7 | LC1D098P7 | Teljesítményvezérlés és védelem | AC mágneskapcsoló, 20A (AC1), csavaros csatlakozású, 2Z+2NYpólus |  | * | 1 | DB | 3389110249941 | 8536490099 |  |  | 10180 | 12979.5
| LC1D098U7 | Teljesítményvezérlés és védelem | AC mágneskapcsoló, 20A (AC1), csavaros csatlakozású, 2Z+2NYpólus |  |  | 1 | DB | 3389110277210 | 8536490099 |  |  | 8733 | 11134.575
S9LC1D098V7 | LC1D098V7 | Teljesítményvezérlés és védelem | AC mágneskapcsoló, 20A (AC1), csavaros csatlakozású, 2Z+2NYpólus |  |  | 1 | DB | 3389110249958 | 8536490099 |  |  | 8733 | 11134.575
| LC1D099P7 | Teljesítményvezérlés és védelem | Mágneskapcsoló, 9A, 230VAC, Faston csatl |  |  | 1 | DB | 3389110802832 | 8536490099 |  |  | 11938 | 15220.95
S9LC1D09B7 | LC1D09B7 | Teljesítményvezérlés és védelem | AC mágneskapcsoló, 4kW/9A (400V, AC3), csavaros csatlakozás, 1Z+1NY |  | * | 1 | DB | 3389110348675 | 8536419089 |  |  | 6716 | 8562.9
S9LC1D09BD | LC1D09BD | Teljesítményvezérlés és védelem | DC mágneskapcsoló, 4kW/9A (400V, AC3), csavaros csatlakozás, 1Z+1NY |  | * | 1 | DB | 3389110353075 | 8536419089 |  |  | 13385 | 17065.875
S9LC1D09BL | LC1D09BL | Teljesítményvezérlés és védelem | Kisfogy. DC, 4kW/9A (400V, AC3), csavaros csatlakozás, 1Z+1NY |  | * | 1 | DB | 3389110361070 | 8536419089 |  |  | 14253 | 18172.575
| LC1D09BNE | Teljesítményvezérlés és védelem | TESYS D kontaktor GREEN-3P 440V 9A 24VAC |  | * | 1 | DB | 3606480987632 | 8536490099 |  |  | 16062 | 20479.05
| LC1D09C7 | Teljesítményvezérlés és védelem | AC mágneskapcsoló, 4kW/9A (400V, AC3), csavaros csatlakozás, 1Z+1NY |  |  | 1 | DB | 3389110282467 | 8536490099 |  |  | 6716 | 8562.9
| LC1D09CD | Teljesítményvezérlés és védelem | DC mágneskapcsoló, 4kW/9A (400V, AC3), csavaros csatlakozás, 1Z+1NY |  |  | 1 | DB | 3389110353082 | 8536419089 |  |  | 13385 | 17065.875
S9LC1D09D7 | LC1D09D7 | Teljesítményvezérlés és védelem | AC mágneskapcsoló, 4kW/9A (400V, AC3), csavaros csatlakozás, 1Z+1NY |  | * | 1 | DB | 3389110348712 | 8536419089 |  |  | 6716 | 8562.9
S9LC1D09E7 | LC1D09E7 | Teljesítményvezérlés és védelem | AC mágneskapcsoló, 4kW/9A (400V, AC3), csavaros csatlakozás, 1Z+1NY |  | * | 1 | DB | 3389110348736 | 8536419089 |  |  | 6716 | 8562.9
| LC1D09ED | Teljesítményvezérlés és védelem | DC mágneskapcsoló, 4kW/9A (400V, AC3), csavaros csatlakozás, 1Z+1NY |  | * | 1 | DB | 3389110353174 | 8536419089 |  |  | 13385 | 17065.875
| LC1D09EHE | Teljesítményvezérlés és védelem | TESYS D kontaktor GREEN-3P 440V 9A 60VAC |  |  | 1 | DB | 3606480987649 | 8536490099 |  |  | 15596 | 19884.9
S9LC1D09F7 | LC1D09F7 | Teljesítményvezérlés és védelem | AC mágneskapcsoló, 4kW/9A (400V, AC3), csavaros csatlakozás, 1Z+1NY |  | * | 1 | DB | 3389110348798 | 8536490099 |  |  | 6716 | 8562.9
| LC1D09FD | Teljesítményvezérlés és védelem | DC mágneskapcsoló, 4kW/9A (400V, AC3), csavaros csatlakozás, 1Z+1NY |  | * | 1 | DB | 3389110353181 | 8536490099 |  |  | 13385 | 17065.875
S9LC1D09FE7 | LC1D09FE7 | Teljesítményvezérlés és védelem | Mágneskapcsoló, 9A, 115VAC, 50/60Hz |  | * | 1 | DB | 3389110348774 | 8536490099 |  |  | 6716 | 8562.9
| LC1D09G7 | Teljesítményvezérlés és védelem | AC mágneskapcsoló, 4kW/9A (400V, AC3), csavaros csatlakozás, 1Z+1NY |  |  | 1 | DB | 3389110348835 | 8536490099 |  |  | 6716 | 8562.9
| LC1D09GD | Teljesítményvezérlés és védelem | DC mágneskapcsoló, 4kW/9A (400V, AC3), csavaros csatlakozás, 1Z+1NY |  | * | 1 | DB | 3389110353198 | 8536490099 |  |  | 13385 | 17065.875
| LC1D09J7 | Teljesítményvezérlés és védelem | AC mágneskapcsoló, 4kW/9A (400V, AC3), csavaros csatlakozás, 1Z+1NY |  |  | 1 | DB | 3389110963946 | 8536490099 |  |  | 6716 | 8562.9
| LC1D09JD | Teljesítményvezérlés és védelem | DC mágneskapcsoló, 4kW/9A (400V, AC3), csavaros csatlakozás, 1Z+1NY |  | * | 1 | DB | 3389110353204 | 8536419089 |  |  | 13385 | 17065.875
| LC1D09JL | Teljesítményvezérlés és védelem | Kisfogy. DC, 4kW/9A (400V, AC3), csavaros csatlakozás, 1Z+1NY |  |  | 1 | DB | 3389110361216 | 8536490099 |  |  | 14253 | 18172.575
| LC1D09K7 | Teljesítményvezérlés és védelem | AC mágneskapcsoló, 4kW/9A (400V, AC3), csavaros csatlakozás, 1Z+1NY |  |  | 1 | DB | 3389110348859 | 8536490099 |  |  | 6716 | 8562.9
| LC1D09KUE | Teljesítményvezérlés és védelem | TESYS D kontaktor GREEN-3P 440V 9A 200VAC |  | * | 1 | DB | 3606480987656 | 8536490099 |  |  | 16062 | 20479.05
S9LC1D09M7 | LC1D09M7 | Teljesítményvezérlés és védelem | AC mágneskapcsoló, 4kW/9A (400V, AC3), csavaros csatlakozás, 1Z+1NY |  | * | 1 | DB | 3389110348873 | 8536490099 |  |  | 6716 | 8562.9
S9LC1D09MD | LC1D09MD | Teljesítményvezérlés és védelem | DC mágneskapcsoló, 4kW/9A (400V, AC3), csavaros csatlakozás, 1Z+1NY |  | * | 1 | DB | 3389110353280 | 8536490099 |  |  | 13385 | 17065.875
| LC1D09N7 | Teljesítményvezérlés és védelem | AC mágneskapcsoló, 4kW/9A (400V, AC3), csavaros csatlakozás, 1Z+1NY |  |  | 1 | DB | 3389110348897 | 8536490099 |  |  | 6521 | 8314.275
S9LC1D09P7 | LC1D09P7 | Teljesítményvezérlés és védelem | AC mágneskapcsoló, 4kW/9A (400V, AC3), csavaros csatlakozás, 1Z+1NY |  | * | 1 | DB | 3389110348903 | 8536490099 |  |  | 6716 | 8562.9
| LC1D09Q7 | Teljesítményvezérlés és védelem | AC mágneskapcsoló, 4kW/9A (400V, AC3), csavaros csatlakozás, 1Z+1NY |  | * | 1 | DB | 3389110349092 | 8536490099 |  |  | 6716 | 8562.9
| LC1D09R7 | Teljesítményvezérlés és védelem | AC mágneskapcsoló, 4kW/9A (400V, AC3), csavaros csatlakozás, 1Z+1NY |  | * | 1 | DB | 3389110349108 | 8536490099 |  |  | 6716 | 8562.9
| LC1D09RD | Teljesítményvezérlés és védelem | DC mágneskapcsoló, 4kW/9A (400V, AC3), csavaros csatlakozás, 1Z+1NY |  |  | 1 | DB | 3389110353624 | 8536490099 |  |  | 13385 | 17065.875
| LC1D09S7 | Teljesítményvezérlés és védelem | AC mágneskapcsoló, 4kW/9A (400V, AC3), csavaros csatlakozás, 1Z+1NY |  |  | 1 | DB | 3389110658675 | 8536490099 |  |  | 6716 | 8562.9
| LC1D09SD | Teljesítményvezérlés és védelem | DC mágneskapcsoló, 4kW/9A (400V, AC3), csavaros csatlakozás, 1Z+1NY |  |  | 1 | DB | 3389110353648 | 8536419089 |  |  | 13385 | 17065.875
| LC1D09SL | Teljesítményvezérlés és védelem | Kisfogy. DC, 4kW/9A (400V, AC3), csavaros csatlakozás, 1Z+1NY |  |  | 1 | DB | 3389110361254 | 8536490099 |  |  | 14253 | 18172.575
| LC1D09T7 | Teljesítményvezérlés és védelem | AC mágneskapcsoló, 4kW/9A (400V, AC3), csavaros csatlakozás, 1Z+1NY |  |  | 1 | DB | 3389110348811 | 8536490099 |  |  | 6716 | 8562.9
| LC1D09U7 | Teljesítményvezérlés és védelem | AC mágneskapcsoló, 4kW/9A (400V, AC3), csavaros csatlakozás, 1Z+1NY |  | * | 1 | DB | 3389110349115 | 8536490099 |  |  | 6716 | 8562.9
S9LC1D09V7 | LC1D09V7 | Teljesítményvezérlés és védelem | AC mágneskapcsoló, 4kW/9A (400V, AC3), csavaros csatlakozás, 1Z+1NY |  | * | 1 | DB | 3389110349122 | 8536490099 |  |  | 6716 | 8562.9
| LC1D09X7 | Teljesítményvezérlés és védelem | AC mágneskapcsoló, 4kW/9A (400V, AC3), csavaros csatlakozás, 1Z+1NY |  |  | 1 | DB | 3389110349146 | 8536490099 |  |  | 12650 | 16128.75
| LC1D1150046P7 | Teljesítményvezérlés és védelem | Mágneskapcsoló |  |  | 1 | DB | 3389110057041 | 8536490099 |  |  | 164702 | 209995.05
| LC1D115004B7 | Teljesítményvezérlés és védelem | Mágneskapcsoló 4P AC1 200A 24V AC |  |  | 1 | DB | 3389118075689 | 8536490099 |  |  | 153715 | 195986.625
| LC1D115004BD | Teljesítményvezérlés és védelem | Mágneskapcsoló 115A 24VDC |  |  | 1 | DB | 3389110857245 | 8536419089 |  |  | 145707 | 185776.425
| LC1D115004F7 | Teljesítményvezérlés és védelem | AC mágneskapcsoló, 200A (AC1), csavaros csatlakozású, 4Z pólus |  |  | 1 | DB | 3389110882322 | 8536490099 |  |  | 153715 | 195986.625
| LC1D115004M7 | Teljesítményvezérlés és védelem | AC mágneskapcsoló, 200A (AC1), csavaros csatlakozású, 4Z pólus |  |  | 1 | DB | 3389110882001 | 8536490099 |  |  | 153715 | 195986.625
S9LC1D115004 | LC1D115004P7 | Teljesítményvezérlés és védelem | AC mágneskapcsoló, 200A (AC1), csavaros csatlakozású, 4Z pólus |  | * | 1 | DB | 3389110053074 | 8536490099 |  |  | 153715 | 195986.625
S9LC1D1156F7 | LC1D1156F7 | Teljesítményvezérlés és védelem | Mágneskapcsoló 115A 3P 110V 50/60HZ |  |  | 1 | DB | 3389110380798 | 8536490099 |  |  | 83400 | 106335
S9LC1D115B7 | LC1D115B7 | Teljesítményvezérlés és védelem | AC mágneskapcsoló, 55kW/115A (400V, AC3), csavaros csatlakozás, 1Z+1NY |  | * | 1 | DB | 3389110376609 | 8536419089 |  |  | 79714 | 101635.35
S9LC1D115BD | LC1D115BD | Teljesítményvezérlés és védelem | DC mágneskapcsoló, 55kW/115A (400V, AC3), csavaros csatlakozás, 1Z+1NY |  | * | 1 | DB | 3389110376463 | 8536419089 |  |  | 84207 | 107363.925
| LC1D115D7 | Teljesítményvezérlés és védelem | AC mágneskapcsoló, 55kW/115A (400V, AC3), csavaros csatlakozás, 1Z+1NY |  |  | 1 | DB | 3389110376715 | 8536419089 |  |  | 79714 | 101635.35
| LC1D115E7 | Teljesítményvezérlés és védelem | AC mágneskapcsoló, 55kW/115A (400V, AC3), csavaros csatlakozás, 1Z+1NY |  | * | 1 | DB | 3389110376845 | 8536419089 |  |  | 79714 | 101635.35
S9LC1D115F7 | LC1D115F7 | Teljesítményvezérlés és védelem | AC mágneskapcsoló, 55kW/115A (400V, AC3), csavaros csatlakozás, 1Z+1NY |  | * | 1 | DB | 3389110377088 | 8536490099 |  |  | 77393 | 98676.075
| LC1D115FD | Teljesítményvezérlés és védelem | DC mágneskapcsoló, 55kW/115A (400V, AC3), csavaros csatlakozás, 1Z+1NY |  |  | 1 | DB | 3389110377033 | 8536490099 |  |  | 81755 | 104237.625
| LC1D115GD | Teljesítményvezérlés és védelem | DC mágneskapcsoló 55kW/115A (400V, AC3), csavaros csatlakozás, 1Z+1NY |  |  | 1 | DB | 3389110726718 | 8536419089 |  |  | 84207 | 107363.925
| LC1D115M7 | Teljesítményvezérlés és védelem | AC mágneskapcsoló, 55kW/115A (400V, AC3), csavaros csatlakozás, 1Z+1NY |  | * | 1 | DB | 3389110377170 | 8536490099 |  |  | 79714 | 101635.35
| LC1D115MD | Teljesítményvezérlés és védelem | DC mágneskapcsoló, 55kW/115A (400V, AC3), csavaros csatlakozás, 1Z+1NY |  |  | 1 | DB | 3389110377149 | 8536490099 |  |  | 84207 | 107363.925
| LC1D115N7 | Teljesítményvezérlés és védelem | AC mágneskapcsoló, 55kW/115A (400V, AC3), csavaros csatlakozás, 1Z+1NY |  |  | 1 | DB | 3389110377200 | 8536490099 |  |  | 79714 | 101635.35
S9LC1D115P7 | LC1D115P7 | Teljesítményvezérlés és védelem | AC mágneskapcsoló, 55kW/115A (400V, AC3), csavaros csatlakozás, 1Z+1NY |  | * | 1 | DB | 3389110377224 | 8536490099 |  |  | 79714 | 101635.35
| LC1D115R7 | Teljesítményvezérlés és védelem | AC mágneskapcsoló, 55kW/115A (400V, AC3), csavaros csatlakozás, 1Z+1NY |  |  | 1 | DB | 3389110377361 | 8536490099 |  |  | 79714 | 101635.35
| LC1D115RD | Teljesítményvezérlés és védelem | DC mágneskapcsoló, 55kW/115A (400V, AC3), csavaros csatlakozás, 1Z+1NY |  |  | 1 | DB | 3389110377286 | 8536490099 |  |  | 84207 | 107363.925
| LC1D115T7 | Teljesítményvezérlés és védelem | AC mágneskapcsoló, 55kW/115A (400V, AC3), csavaros csatlakozás, 1Z+1NY |  |  | 1 | DB | 3389110377729 | 8536490099 |  |  | 79714 | 101635.35
S9LC1D115U7 | LC1D115U7 | Teljesítményvezérlés és védelem | AC mágneskapcsoló, 55kW/115A (400V, AC3), csavaros csatlakozás, 1Z+1NY |  |  | 1 | DB | 3389110377767 | 8536490099 |  |  | 79714 | 101635.35
S9LC1D115V7 | LC1D115V7 | Teljesítményvezérlés és védelem | AC mágneskapcsoló, 55kW/115A (400V, AC3), csavaros csatlakozás, 1Z+1NY |  | * | 1 | DB | 3389110377781 | 8536490099 |  |  | 79714 | 101635.35
S9LC1D123B7 | LC1D123B7 | Teljesítményvezérlés és védelem | AC mágneskapcsoló, 5,5kW/12A (400V, AC3), rugós csatlakozás,1Z+1NY |  | * | 1 | DB | 3389110802900 | 8536419089 |  |  | 7995 | 10193.625
S9LC1D123BD | LC1D123BD | Teljesítményvezérlés és védelem | DC mágneskapcsoló, 5,5kW/12A (400V, AC3), rugós csatlakozás,1Z+1NY |  | * | 1 | DB | 3389110806427 | 8536419089 |  |  | 14716 | 18762.9
| LC1D123BL | Teljesítményvezérlés és védelem | Kisfogy. DC, 5,5kW/12A (400V, AC3), rugós csatlakozás, 1Z+1NY |  | * | 1 | DB | 3389110808704 | 8536419089 |  |  | 15673 | 19983.075
| LC1D123D7 | Teljesítményvezérlés és védelem | AC mágneskapcsoló, 5,5kW/12A (400V, AC3), rugós csatlakozás,1Z+1NY |  |  | 1 | DB | 3389110802917 | 8536419089 |  |  | 7995 | 10193.625
| LC1D123M7 | Teljesítményvezérlés és védelem | AC mágneskapcsoló, 5,5kW/12A (400V, AC3), rugós csatlakozás,1Z+1NY |  |  | 1 | DB | 3389110802993 | 8536490099 |  |  | 7995 | 10193.625
| LC1D123MD | Teljesítményvezérlés és védelem | DC mágneskapcsoló, 5,5kW/12A (400V, AC3), rugós csatlakozás,1Z+1NY |  |  | 1 | DB | 3389110806533 | 8536490099 |  |  | 14716 | 18762.9
S9LC1D123P7 | LC1D123P7 | Teljesítményvezérlés és védelem | AC mágneskapcsoló, 5,5kW/12A (400V, AC3), rugós csatlakozás,1Z+1NY |  | * | 1 | DB | 3389110803013 | 8536490099 |  |  | 7995 | 10193.625
| LC1D123R7 | Teljesítményvezérlés és védelem | AC mágneskapcsoló, 5,5kW/12A (400V, AC3), rugós csatlakozás,1Z+1NY |  |  | 1 | DB | 3389110803037 | 8536490099 |  |  | 7995 | 10193.625
| LC1D125P7 | Teljesítményvezérlés és védelem | Mágneskapcsoló, 12A, 230VAC, 50/60Hz |  |  | 1 | DB | 3389110364415 | 8536490099 |  |  | 7754 | 9886.35
| LC1D126BD | Teljesítményvezérlés és védelem | Mágneskapcsoló, 12A, 24VDC, sarus |  | * | 1 | DB | 3389110806618 | 8536419089 |  |  | 11756 | 14988.9
S9LC1D128B7 | LC1D128B7 | Teljesítményvezérlés és védelem | AC mágneskapcsoló, 25A (AC1), csavaros csatlakozású, 2Z+2NY pólus |  | * | 1 | DB | 3389110334166 | 8536419089 |  |  | 10222 | 13033.05
S9LC1D128BD | LC1D128BD | Teljesítményvezérlés és védelem | DC mágneskapcsoló, 25A (AC1), csavaros csatlakozású, 2Z+2NY pólus |  | * | 1 | DB | 3389110334111 | 8536419089 |  |  | 16122 | 20555.55
S9LC1D128D7 | LC1D128D7 | Teljesítményvezérlés és védelem | AC mágneskapcsoló, 25A (AC1), csavaros csatlakozású, 2Z+2NY pólus |  | * | 1 | DB | 3389110577464 | 8536419089 |  |  | 10222 | 13033.05
S9LC1D128E7 | LC1D128E7 | Teljesítményvezérlés és védelem | AC mágneskapcsoló, 25A (AC1), csavaros csatlakozású, 2Z+2NY pólus |  | * | 1 | DB | 3389110250015 | 8536419089 |  |  | 9896 | 12617.4
| LC1D128ED | Teljesítményvezérlés és védelem | DC mágneskapcsoló, 25A (AC1), csavaros csatlakozású, 2Z+2NY pólus |  | * | 1 | DB | 3389110404401 | 8536419089 |  |  | 16122 | 20555.55
S9LC1D128F7 | LC1D128F7 | Teljesítményvezérlés és védelem | AC mágneskapcsoló, 25A (AC1), csavaros csatlakozású, 2Z+2NY pólus |  | * | 1 | DB | 3389110577471 | 8536490099 |  |  | 10222 | 13033.05
| LC1D128FE7 | Teljesítményvezérlés és védelem | AC mágneskapcsoló, 25A (AC1), csavaros csatlakozású, 2Z+2NY pólus |  |  | 1 | DB | 3389110249972 | 8536490099 |  |  | 9896 | 12617.4
| LC1D128FL | Teljesítményvezérlés és védelem | Kisfogy. DC mágneskapcsoló, 25A (AC1), csavaros csatlakozás 2Z+2NY pólus |  |  | 1 | DB | 3389110449242 | 8536490099 |  |  | 17856 | 22766.4
| LC1D128G7 | Teljesítményvezérlés és védelem | AC mágneskapcsoló, 25A (AC1), csavaros csatlakozású, 2Z+2NY pólus |  |  | 1 | DB | 3389110288506 | 8536490099 |  |  | 9896 | 12617.4
| LC1D128GD | Teljesítményvezérlés és védelem | DC mágneskapcsoló, 25A (AC1), csavaros csatlakozású, 2Z+2NY pólus |  |  | 1 | DB | 3389110404425 | 8536490099 |  |  | 16122 | 20555.55
| LC1D128JD | Teljesítményvezérlés és védelem | DC mágneskapcsoló, 25A (AC1), csavaros csatlakozású, 2Z+2NY pólus |  |  | 1 | DB | 3389110404432 | 8536419089 |  |  | 16122 | 20555.55
| LC1D128M7 | Teljesítményvezérlés és védelem | AC mágneskapcsoló, 25A (AC1), csavaros csatlakozású, 2Z+2NY pólus |  | * | 1 | DB | 3389110577488 | 8536490099 |  |  | 10222 | 13033.05
S9LC1D128MD | LC1D128MD | Teljesítményvezérlés és védelem | DC mágneskapcsoló, 25A (AC1), csavaros csatlakozású, 2Z+2NY pólus |  | * | 1 | DB | 3389110414837 | 8536490099 |  |  | 16122 | 20555.55
| LC1D128ML | Teljesítményvezérlés és védelem | Kisfogy. DC mágneskapcsoló, 25A (AC1), csavaros csatlakozás 2Z+2NY pólus |  |  | 1 | DB | 3389110449303 | 8536490099 |  |  | 17856 | 22766.4
| LC1D128ND | Teljesítményvezérlés és védelem | DC mágneskapcsoló, 25A (AC1), csavaros csatlakozású, 2Z+2NY pólus |  |  | 1 | DB | 3389110414844 | 8536419089 |  |  | 16122 | 20555.55
S9LC1D128P7 | LC1D128P7 | Teljesítményvezérlés és védelem | AC mágneskapcsoló, 25A (AC1), csavaros csatlakozású, 2Z+2NY pólus |  | * | 1 | DB | 3389110250008 | 8536490099 |  |  | 9896 | 12617.4
| LC1D128Q7 | Teljesítményvezérlés és védelem | AC mágneskapcsoló, 25A (AC1), csavaros csatlakozású, 2Z+2NY pólus |  |  | 1 | DB | 3389110289343 | 8536490099 |  |  | 9896 | 12617.4
| LC1D128R7 | Teljesítményvezérlés és védelem | AC mágneskapcsoló, 25A (AC1), csavaros csatlakozású, 2Z+2NY pólus |  |  | 1 | DB | 3389110289350 | 8536490099 |  |  | 9896 | 12617.4
| LC1D128SD | Teljesítményvezérlés és védelem | DC mágneskapcsoló, 25A (AC1), csavaros csatlakozású, 2Z+2NY pólus |  |  | 1 | DB | 3389110415636 | 8536490099 |  |  | 16122 | 20555.55
| LC1D128T7 | Teljesítményvezérlés és védelem | AC mágneskapcsoló, 25A (AC1), csavaros csatlakozású, 2Z+2NY pólus |  |  | 1 | DB | 3389110289367 | 8536490099 |  |  | 9896 | 12617.4
| LC1D128U7 | Teljesítményvezérlés és védelem | AC mágneskapcsoló, 25A (AC1), csavaros csatlakozású, 2Z+2NY pólus |  |  | 1 | DB | 3389110289374 | 8536490099 |  |  | 9896 | 12617.4
| LC1D128V7 | Teljesítményvezérlés és védelem | AC mágneskapcsoló, 25A (AC1), csavaros csatlakozású, 2Z+2NY pólus |  |  | 1 | DB | 3389110249989 | 8536490099 |  |  | 9896 | 12617.4
| LC1D12AL | Teljesítményvezérlés és védelem | Kisfogy. DC, 5,5kW/12A (400V, AC3), csavaros csatlakozás, 1Z+1NY |  |  | 1 | DB | 3389110361421 | 8536419089 |  |  | 14928 | 19033.2
S9LC1D12B7 | LC1D12B7 | Teljesítményvezérlés és védelem | AC mágneskapcsoló, 5,5kW/12A (400V, AC3), csavaros csatlakozás,1Z+1NY |  | * | 1 | DB | 3389110349160 | 8536419089 |  |  | 7611 | 9704.025
S9LC1D12BD | LC1D12BD | Teljesítményvezérlés és védelem | DC mágneskapcsoló, 5,5kW/12A (400V, AC3), csavaros csatlakozás,1Z+1NY |  | * | 1 | DB | 3389110353716 | 8536419089 |  |  | 14021 | 17876.775
S9LC1D12BL | LC1D12BL | Teljesítményvezérlés és védelem | Kisfogy. DC, 5,5kW/12A (400V, AC3), csavaros csatlakozás, 1Z+1NY |  | * | 1 | DB | 3389110361469 | 8536419089 |  |  | 14928 | 19033.2
| LC1D12BNE | Teljesítményvezérlés és védelem | TESYS D kontaktor GREEN-3P 440V 12A 24VAC |  | * | 1 | DB | 3606480987663 | 8536490099 |  |  | 16826 | 21453.15
| LC1D12C7 | Teljesítményvezérlés és védelem | AC mágneskapcsoló, 5,5kW/12A (400V, AC3), csavaros csatlakozás,1Z+1NY |  |  | 1 | DB | 3389110973716 | 8536419089 |  |  | 7611 | 9704.025
| LC1D12CD | Teljesítményvezérlés és védelem | DC mágneskapcsoló, 5,5kW/12A (400V, AC3), csavaros csatlakozás,1Z+1NY |  |  | 1 | DB | 3389110353747 | 8536419089 |  |  | 14021 | 17876.775
S9LC1D12D7 | LC1D12D7 | Teljesítményvezérlés és védelem | AC mágneskapcsoló, 5,5kW/12A (400V, AC3), csavaros csatlakozás,1Z+1NY |  | * | 1 | DB | 3389110349184 | 8536419089 |  |  | 7611 | 9704.025
S9LC1D12E7 | LC1D12E7 | Teljesítményvezérlés és védelem | AC mágneskapcsoló, 5,5kW/12A (400V, AC3), csavaros csatlakozás,1Z+1NY |  | * | 1 | DB | 3389110349191 | 8536419089 |  |  | 7611 | 9704.025
S9LC1D12ED | LC1D12ED | Teljesítményvezérlés és védelem | DC mágneskapcsoló, 5,5kW/12A (400V, AC3), csavaros csatlakozás,1Z+1NY |  | * | 1 | DB | 3389110353891 | 8536419089 |  |  | 14021 | 17876.775
| LC1D12EHE | Teljesítményvezérlés és védelem | TESYS D kontaktor GREEN-3P 440V 12A 60VAC |  |  | 1 | DB | 3606480987670 | 8536490099 |  |  | 16826 | 21453.15
| LC1D12EL | Teljesítményvezérlés és védelem | Kisfogy. DC, 5,5kW/12A (400V, AC3), csavaros csatlakozás, 1Z+1NY |  |  | 1 | DB | 3389110361490 | 8536419089 |  |  | 14928 | 19033.2
S9LC1D12F7 | LC1D12F7 | Teljesítményvezérlés és védelem | AC mágneskapcsoló, 5,5kW/12A (400V, AC3), csavaros csatlakozás,1Z+1NY |  | * | 1 | DB | 3389110349221 | 8536490099 |  |  | 7611 | 9704.025
S9LC1D12FE7 | LC1D12FE7 | Teljesítményvezérlés és védelem | Mágneskapcsoló, 12A, 115VAC, 50/60Hz |  | * | 1 | DB | 3389110349214 | 8536490099 |  |  | 7611 | 9704.025
S9LC1D12G7 | LC1D12G7 | Teljesítményvezérlés és védelem | AC mágneskapcsoló, 5,5kW/12A (400V, AC3), csavaros csatlakozás,1Z+1NY |  |  | 1 | DB | 3389110349245 | 8536490099 |  |  | 7611 | 9704.025
| LC1D12GD | Teljesítményvezérlés és védelem | DC mágneskapcsoló, 5,5kW/12A (400V, AC3), csavaros csatlakozás,1Z+1NY |  |  | 1 | DB | 3389110353938 | 8536419089 |  |  | 14021 | 17876.775
| LC1D12KUE | Teljesítményvezérlés és védelem | TESYS D kontaktor GREEN-3P 440V 12A 200VAC |  | * | 1 | DB | 3606480987687 | 8536490099 |  |  | 16826 | 21453.15
S9LC1D12M7 | LC1D12M7 | Teljesítményvezérlés és védelem | AC mágneskapcsoló, 5,5kW/12A (400V, AC3), csavaros csatlakozás,1Z+1NY |  | * | 1 | DB | 3389110349276 | 8536490099 |  |  | 7611 | 9704.025
| LC1D12MD | Teljesítményvezérlés és védelem | DC mágneskapcsoló, 5,5kW/12A (400V, AC3), csavaros csatlakozás,1Z+1NY |  | * | 1 | DB | 3389110354096 | 8536490099 |  |  | 14021 | 17876.775
| LC1D12ML | Teljesítményvezérlés és védelem | Kisfogy. DC, 5,5kW/12A (400V, AC3), csavaros csatlakozás, 1Z+1NY |  |  | 1 | DB | 3389110051049 | 8536490099 |  |  | 14928 | 19033.2
| LC1D12N7 | Teljesítményvezérlés és védelem | AC mágneskapcsoló, 5,5kW/12A (400V, AC3), csavaros csatlakozás,1Z+1NY |  |  | 1 | DB | 3389110349290 | 8536490099 |  |  | 7611 | 9704.025
| LC1D12ND | Teljesítményvezérlés és védelem | DC mágneskapcsoló, 5,5kW/12A (400V, AC3), csavaros csatlakozás,1Z+1NY |  |  | 1 | DB | 3389110354317 | 8536419089 |  |  | 14021 | 17876.775
S9LC1D12P7 | LC1D12P7 | Teljesítményvezérlés és védelem | AC mágneskapcsoló, 5,5kW/12A (400V, AC3), csavaros csatlakozás,1Z+1NY |  | * | 1 | DB | 3389110349306 | 8536490099 |  |  | 7611 | 9704.025
S9LC1D12Q7 | LC1D12Q7 | Teljesítményvezérlés és védelem | AC mágneskapcsoló, 5,5kW/12A (400V, AC3), csavaros csatlakozás,1Z+1NY |  | * | 1 | DB | 3389110349320 | 8536490099 |  |  | 7611 | 9704.025
| LC1D12R7 | Teljesítményvezérlés és védelem | AC mágneskapcsoló, 5,5kW/12A (400V, AC3), csavaros csatlakozás,1Z+1NY |  |  | 1 | DB | 3389110349337 | 8536490099 |  |  | 7611 | 9704.025
| LC1D12RD | Teljesítményvezérlés és védelem | DC mágneskapcsoló, 5,5kW/12A (400V, AC3), csavaros csatlakozás,1Z+1NY |  |  | 1 | DB | 3389110354522 | 8536490099 |  |  | 14021 | 17876.775
| LC1D12S7 | Teljesítményvezérlés és védelem | AC mágneskapcsoló, 5,5kW/12A (400V, AC3), csavaros csatlakozás,1Z+1NY |  |  | 1 | DB | 3389110853841 | 8536490099 |  |  | 7611 | 9704.025
| LC1D12SD | Teljesítményvezérlés és védelem | DC mágneskapcsoló, 5,5kW/12A (400V, AC3), csavaros csatlakozás,1Z+1NY |  |  | 1 | DB | 3389110354546 | 8536490099 |  |  | 14021 | 17876.775
| LC1D12SL | Teljesítményvezérlés és védelem | Kisfogy. DC, 5,5kW/12A (400V, AC3), csavaros csatlakozás, 1Z+1NY |  |  | 1 | DB | 3389110361636 | 8536490099 |  |  | 14928 | 19033.2
| LC1D12U7 | Teljesítményvezérlés és védelem | AC mágneskapcsoló, 5,5kW/12A (400V, AC3), csavaros csatlakozás,1Z+1NY |  | * | 1 | DB | 3389110349344 | 8536490099 |  |  | 7611 | 9704.025
| LC1D12UD | Teljesítményvezérlés és védelem | DC mágneskapcsoló, 5,5kW/12A (400V, AC3), csavaros csatlakozás,1Z+1NY |  |  | 1 | DB | 3389110354652 | 8536490099 |  |  | 14021 | 17876.775
S9LC1D12V7 | LC1D12V7 | Teljesítményvezérlés és védelem | AC mágneskapcsoló, 5,5kW/12A (400V, AC3), csavaros csatlakozás,1Z+1NY |  | * | 1 | DB | 3389110349351 | 8536490099 |  |  | 7611 | 9704.025
| LC1D1506BD | Teljesítményvezérlés és védelem | Mágneskapcsoló, 150A, 24VDC, sarus |  |  | 1 | DB | 3389110483017 | 8536419089 |  |  | 103642 | 132143.55
| LC1D1506F7 | Teljesítményvezérlés és védelem | Mágneskapcsoló, 150A, 110VAC, sarus |  |  | 1 | DB | 3389110499162 | 8536490099 |  |  | 77271 | 98520.525
| LC1D1506P7 | Teljesítményvezérlés és védelem | Mágneskapcsoló, 150A, 230VAC, sarus |  |  | 1 | DB | 3389110528756 | 8536490099 |  |  | 88711 | 113106.525
S9LC1D150B7 | LC1D150B7 | Teljesítményvezérlés és védelem | AC mágneskapcsoló, 75kW/150A (400V, AC3), csavaros csatlakozás, 1Z+1NY |  | * | 1 | DB | 3389110475999 | 8536419089 |  |  | 96213 | 122671.575
S9LC1D150BD | LC1D150BD | Teljesítményvezérlés és védelem | DC mágneskapcsoló, 75kW/150A (400V, AC3), csavaros csatlakozás, 1Z+1NY |  | * | 1 | DB | 3389110475982 | 8536419089 |  |  | 97774 | 124661.85
| LC1D150D7 | Teljesítményvezérlés és védelem | AC mágneskapcsoló, 75kW/150A (400V, AC3), csavaros csatlakozás, 1Z+1NY |  |  | 1 | DB | 3389110540024 | 8536419089 |  |  | 96213 | 122671.575
| LC1D150E7 | Teljesítményvezérlés és védelem | AC mágneskapcsoló, 75kW/150A (400V, AC3), csavaros csatlakozás, 1Z+1NY |  | * | 1 | DB | 3389110526806 | 8536419089 |  |  | 96213 | 122671.575
| LC1D150ED | Teljesítményvezérlés és védelem | DC mágneskapcsoló, 75kW/150A (400V, AC3), csavaros csatlakozás, 1Z+1NY |  |  | 1 | DB | 3389110476002 | 8536419089 |  |  | 97774 | 124661.85
S9LC1D150F7 | LC1D150F7 | Teljesítményvezérlés és védelem | AC mágneskapcsoló, 75kW/150A (400V, AC3), csavaros csatlakozás, 1Z+1NY |  | * | 1 | DB | 3389110527247 | 8536490099 |  |  | 96213 | 122671.575
| LC1D150FD | Teljesítményvezérlés és védelem | DC mágneskapcsoló, 75kW/150A (400V, AC3), csavaros csatlakozás, 1Z+1NY |  |  | 1 | DB | 3389110476019 | 8536490099 |  |  | 97774 | 124661.85
| LC1D150FE7 | Teljesítményvezérlés és védelem | Mágneskapcsoló, 150A, 115VAC, 50/60Hz |  |  | 1 | DB | 3389110527452 | 8536490099 |  |  | 96208 | 122665.2
| LC1D150M7 | Teljesítményvezérlés és védelem | AC mágneskapcsoló, 75kW/150A (400V, AC3), csavaros csatlakozás, 1Z+1NY |  | * | 1 | DB | 3389110476057 | 8536490099 |  |  | 96213 | 122671.575
| LC1D150N7 | Teljesítményvezérlés és védelem | AC mágneskapcsoló, 75kW/150A (400V, AC3), csavaros csatlakozás, 1Z+1NY |  |  | 1 | DB | 3389110476064 | 8536490099 |  |  | 96213 | 122671.575
S9LC1D150P7 | LC1D150P7 | Teljesítményvezérlés és védelem | AC mágneskapcsoló, 75kW/150A (400V, AC3), csavaros csatlakozás, 1Z+1NY |  | * | 1 | DB | 3389110476071 | 8536490099 |  |  | 96213 | 122671.575
| LC1D150Q7 | Teljesítményvezérlés és védelem | AC mágneskapcsoló, 75kW/150A (400V, AC3), csavaros csatlakozás, 1Z+1NY |  | * | 1 | DB | 3389110477658 | 8536490099 |  |  | 96213 | 122671.575
| LC1D150R7 | Teljesítményvezérlés és védelem | AC mágneskapcsoló, 75kW/150A (400V, AC3), csavaros csatlakozás, 1Z+1NY |  |  | 1 | DB | 3389110477672 | 8536490099 |  |  | 96213 | 122671.575
| LC1D150S7 | Teljesítményvezérlés és védelem | AC mágneskapcsoló, 75kW/150A (400V, AC3), csavaros csatlakozás, 1Z+1NY |  |  | 1 | DB | 3389110477719 | 8536490099 |  |  | 96213 | 122671.575
| LC1D150SD | Teljesítményvezérlés és védelem | DC mágneskapcsoló, 75kW/150A (400V, AC3), csavaros csatlakozás, 1Z+1NY |  |  | 1 | DB | 3389110477696 | 8536490099 |  |  | 97774 | 124661.85
| LC1D150U7 | Teljesítményvezérlés és védelem | AC mágneskapcsoló, 75kW/150A (400V, AC3), csavaros csatlakozás, 1Z+1NY |  |  | 1 | DB | 3389110479300 | 8536490099 |  |  | 96213 | 122671.575
S9LC1D150V7 | LC1D150V7 | Teljesítményvezérlés és védelem | AC mágneskapcsoló, 75kW/150A (400V, AC3), csavaros csatlakozás, 1Z+1NY |  |  | 1 | DB | 3389110480214 | 8536490099 |  |  | 96213 | 122671.575
| LC1D183B7 | Teljesítményvezérlés és védelem | AC mágneskapcsoló, 7,5kW/18A (400V, AC3), rugós csatlakozás, 1Z+1NY |  | * | 1 | DB | 3389110803617 | 8536419089 |  |  | 10761 | 13720.275
S9LC1D183BD | LC1D183BD | Teljesítményvezérlés és védelem | DC mágneskapcsoló, 7,5kW/18A (400V, AC3), rugós csatlakozás, 1Z+1NY |  | * | 1 | DB | 3389110806953 | 8536419089 |  |  | 18628 | 23750.7
| LC1D183BL | Teljesítményvezérlés és védelem | Kisfogy. DC, 7,5kW/18A (400V, AC3), rugós csatlakozás, 1Z+1NY |  | * | 1 | DB | 3389110808919 | 8536419089 |  |  | 19842 | 25298.55
| LC1D183D7 | Teljesítményvezérlés és védelem | AC mágneskapcsoló, 7,5kW/18A (400V, AC3), rugós csatlakozás, 1Z+1NY |  |  | 1 | DB | 3389110803648 | 8536419089 |  |  | 10761 | 13720.275
| LC1D183EL | Teljesítményvezérlés és védelem | Kisfogy. DC, 7,5kW/18A (400V, AC3), rugós csatlakozás, 1Z+1NY |  |  | 1 | DB | 3389110808926 | 8536419089 |  |  | 19842 | 25298.55
| LC1D183GD | Teljesítményvezérlés és védelem | DC mágneskapcsoló, 7,5kW/18A (400V, AC3), rugós csatlakozás, 1Z+1NY |  |  | 1 | DB | 3389110807004 | 8536490099 |  |  | 18628 | 23750.7
| LC1D183M7 | Teljesítményvezérlés és védelem | AC mágneskapcsoló, 7,5kW/18A (400V, AC3), rugós csatlakozás, 1Z+1NY |  |  | 1 | DB | 3389110803761 | 8536490099 |  |  | 10761 | 13720.275
| LC1D183MD | Teljesítményvezérlés és védelem | DC mágneskapcsoló, 7,5kW/18A (400V, AC3), rugós csatlakozás, 1Z+1NY |  |  | 1 | DB | 3389110807042 | 8536490099 |  |  | 18628 | 23750.7
S9LC1D183P7 | LC1D183P7 | Teljesítményvezérlés és védelem | AC mágneskapcsoló, 7,5kW/18A (400V, AC3), rugós csatlakozás, 1Z+1NY |  | * | 1 | DB | 3389110803785 | 8536490099 |  |  | 10761 | 13720.275
| LC1D183R7 | Teljesítményvezérlés és védelem | AC mágneskapcsoló, 7,5kW/18A (400V, AC3), rugós csatlakozás, 1Z+1NY |  |  | 1 | DB | 3389110803808 | 8536490099 |  |  | 10761 | 13720.275
| LC1D185P7 | Teljesítményvezérlés és védelem | Mágneskapcsoló, 18A, 230VAC, 50/60Hz |  |  | 1 | DB | 3389110365221 | 8536490099 |  |  | 9869 | 12582.975
| LC1D186BD | Teljesítményvezérlés és védelem | Mágneskapcsoló, 18A, 24VDC, sarus |  | * | 1 | DB | 3389110807127 | 8536419089 |  |  | 14527 | 18521.925
| LC1D186P7 | Teljesítményvezérlés és védelem | Mágneskapcsoló, 18A, 230VAC, sarus |  |  | 1 | DB | 3389110804195 | 8536490099 |  |  | 11275 | 14375.625
| LC1D188B7 | Teljesítményvezérlés és védelem | AC mágneskapcsoló, 32A (AC1), csavaros csatlakozású, 2Z+2NY pólus |  | * | 1 | DB | 3389110334173 | 8536419089 |  |  | 13323 | 16986.825
S9LC1D188BD | LC1D188BD | Teljesítményvezérlés és védelem | DC mágneskapcsoló, 32A (AC1), csavaros csatlakozású, 2Z+2NY pólus |  | * | 1 | DB | 3389110334128 | 8536419089 |  |  | 20406 | 26017.65
| LC1D188BL | Teljesítményvezérlés és védelem | Kisfogy. DC mágneskapcsoló, 32A (AC1), csavaros csatlakozás 2Z+2NY pólus |  |  | 1 | DB | 3389110449716 | 8536419089 |  |  | 23261 | 29657.775
| LC1D188CD | Teljesítményvezérlés és védelem | DC mágneskapcsoló, 32A (AC1), csavaros csatlakozású, 2Z+2NY pólus |  |  | 1 | DB | 3389110420425 | 8536419089 |  |  | 20406 | 26017.65
S9LC1D188D7 | LC1D188D7 | Teljesítményvezérlés és védelem | AC mágneskapcsoló, 32A (AC1), csavaros csatlakozású, 2Z+2NY pólus |  |  | 1 | DB | 3389110291322 | 8536419089 |  |  | 13323 | 16986.825
| LC1D188E7 | Teljesítményvezérlés és védelem | AC mágneskapcsoló, 32A (AC1), csavaros csatlakozású, 2Z+2NY pólus |  | * | 1 | DB | 3389110250107 | 8536419089 |  |  | 13323 | 16986.825
| LC1D188ED | Teljesítményvezérlés és védelem | DC mágneskapcsoló, 32A (AC1), csavaros csatlakozású, 2Z+2NY pólus |  | * | 1 | DB | 3389110420432 | 8536419089 |  |  | 20406 | 26017.65
| LC1D188FE7 | Teljesítményvezérlés és védelem | AC mágneskapcsoló, 32A (AC1), csavaros csatlakozású, 2Z+2NY pólus |  |  | 1 | DB | 3389110250022 | 8536490099 |  |  | 13323 | 16986.825
| LC1D188GD | Teljesítményvezérlés és védelem | DC mágneskapcsoló, 32A (AC1), csavaros csatlakozású, 2Z+2NY pólus |  |  | 1 | DB | 3389110420463 | 8536490099 |  |  | 20406 | 26017.65
| LC1D188JD | Teljesítményvezérlés és védelem | DC mágneskapcsoló, 32A (AC1), csavaros csatlakozású, 2Z+2NY pólus |  |  | 1 | DB | 3389110420470 | 8536419089 |  |  | 20406 | 26017.65
| LC1D188M7 | Teljesítményvezérlés és védelem | AC mágneskapcsoló, 32A (AC1), csavaros csatlakozású, 2Z+2NY pólus |  | * | 1 | DB | 3389110291384 | 8536490099 |  |  | 13323 | 16986.825
S9LC1D188P7 | LC1D188P7 | Teljesítményvezérlés és védelem | AC mágneskapcsoló, 32A (AC1), csavaros csatlakozású, 2Z+2NY pólus |  | * | 1 | DB | 3389110250046 | 8536490099 |  |  | 13323 | 16986.825
| LC1D188U7 | Teljesítményvezérlés és védelem | AC mágneskapcsoló, 32A (AC1), csavaros csatlakozású, 2Z+2NY pólus |  |  | 1 | DB | 3389110291476 | 8536490099 |  |  | 12935 | 16492.125
| LC1D188V7 | Teljesítményvezérlés és védelem | AC mágneskapcsoló, 32A (AC1), csavaros csatlakozású, 2Z+2NY pólus |  |  | 1 | DB | 3389110250084 | 8536490099 |  |  | 12935 | 16492.125
S9LC1D18B7 | LC1D18B7 | Teljesítményvezérlés és védelem | AC mágneskapcsoló, 7,5kW/18A (400V, AC3), csavaros csatlakozás, 1Z+1NY |  | * | 1 | DB | 3389110349399 | 8536419089 |  |  | 10251 | 13070.025
S9LC1D18BD | LC1D18BD | Teljesítményvezérlés és védelem | DC mágneskapcsoló, 7,5kW/18A (400V, AC3), csavaros csatlakozás, 1Z+1NY |  | * | 1 | DB | 3389110354775 | 8536419089 |  |  | 17225 | 21961.875
S9LC1D18BL | LC1D18BL | Teljesítményvezérlés és védelem | Kisfogy. DC, 7,5kW/18A (400V, AC3), csavaros csatlakozás, 1Z+1NY |  | * | 1 | DB | 3389110361711 | 8536419089 |  |  | 18345 | 23389.875
| LC1D18BNE | Teljesítményvezérlés és védelem | TESYS D kontaktor GREEN-3P 440V 18A 24VAC |  | * | 1 | DB | 3606480987694 | 8536490099 |  |  | 20670 | 26354.25
| LC1D18C7 | Teljesítményvezérlés és védelem | AC mágneskapcsoló, 7,5kW/18A (400V, AC3), csavaros csatlakozás, 1Z+1NY |  |  | 1 | DB | 3389110291490 | 8536419089 |  |  | 9951 | 12687.525
| LC1D18CD | Teljesítményvezérlés és védelem | DC mágneskapcsoló, 7,5kW/18A (400V, AC3), csavaros csatlakozás, 1Z+1NY |  |  | 1 | DB | 3389110354799 | 8536419089 |  |  | 17225 | 21961.875
S9LC1D18D7 | LC1D18D7 | Teljesítményvezérlés és védelem | AC mágneskapcsoló, 7,5kW/18A (400V, AC3), csavaros csatlakozás, 1Z+1NY |  | * | 1 | DB | 3389110349412 | 8536419089 |  |  | 9951 | 12687.525
S9LC1D18E7 | LC1D18E7 | Teljesítményvezérlés és védelem | AC mágneskapcsoló, 7,5kW/18A (400V, AC3), csavaros csatlakozás, 1Z+1NY |  | * | 1 | DB | 3389110349429 | 8536419089 |  |  | 9951 | 12687.525
S9LC1D18ED | LC1D18ED | Teljesítményvezérlés és védelem | DC mágneskapcsoló, 7,5kW/18A (400V, AC3), csavaros csatlakozás, 1Z+1NY |  | * | 1 | DB | 3389110354812 | 8536419089 |  |  | 17742 | 22621.05
| LC1D18EHE | Teljesítményvezérlés és védelem | TESYS D kontaktor GREEN-3P 440V 18A 60VAC |  |  | 1 | DB | 3606480987700 | 8536490099 |  |  | 21291 | 27146.025
| LC1D18EL | Teljesítményvezérlés és védelem | Kisfogy. DC, 7,5kW/18A (400V, AC3), csavaros csatlakozás, 1Z+1NY |  | * | 1 | DB | 3389110361728 | 8536419089 |  |  | 18894 | 24089.85
S9LC1D18F7 | LC1D18F7 | Teljesítményvezérlés és védelem | AC mágneskapcsoló, 7,5kW/18A (400V, AC3), csavaros csatlakozás, 1Z+1NY |  | * | 1 | DB | 3389110349450 | 8536490099 |  |  | 10251 | 13070.025
S9LC1D18FC7 | LC1D18FC7 | Teljesítményvezérlés és védelem | Mágneskapcsoló |  |  | 1 | DB | 3389110291810 | 8536490099 |  |  | 10251 | 13070.025
| LC1D18FD | Teljesítményvezérlés és védelem | DC mágneskapcsoló, 7,5kW/18A (400V, AC3), csavaros csatlakozás, 1Z+1NY |  | * | 1 | DB | 3389110354829 | 8536490099 |  |  | 17742 | 22621.05
S9LC1D18FE7 | LC1D18FE7 | Teljesítményvezérlés és védelem | Mágneskapcsoló, 18A, 115VAC, 50/60Hz |  | * | 1 | DB | 3389110349443 | 8536490099 |  |  | 10952 | 13963.8
| LC1D18G7 | Teljesítményvezérlés és védelem | AC mágneskapcsoló, 7,5kW/18A (400V, AC3), csavaros csatlakozás, 1Z+1NY |  |  | 1 | DB | 3389110349474 | 8536490099 |  |  | 10251 | 13070.025
| LC1D18GD | Teljesítményvezérlés és védelem | DC mágneskapcsoló, 7,5kW/18A (400V, AC3), csavaros csatlakozás, 1Z+1NY |  |  | 1 | DB | 3389110354836 | 8536490099 |  |  | 17742 | 22621.05
| LC1D18JL | Teljesítményvezérlés és védelem | Kisfogy. DC, 7,5kW/18A (400V, AC3), csavaros csatlakozás, 1Z+1NY |  |  | 1 | DB | 3389110361735 | 8536419089 |  |  | 18894 | 24089.85
| LC1D18K7 | Teljesítményvezérlés és védelem | AC mágneskapcsoló, 7,5kW/18A (400V, AC3), csavaros csatlakozás, 1Z+1NY |  |  | 1 | DB | 3389110349481 | 8536490099 |  |  | 10251 | 13070.025
| LC1D18KUE | Teljesítményvezérlés és védelem | TESYS D kontaktor GREEN-3P 440V 18A 200VAC |  | * | 1 | DB | 3606480987717 | 8536490099 |  |  | 21291 | 27146.025
| LC1D18M7 | Teljesítményvezérlés és védelem | AC mágneskapcsoló, 7,5kW/18A (400V, AC3), csavaros csatlakozás, 1Z+1NY |  | * | 1 | DB | 3389110349504 | 8536490099 |  |  | 10251 | 13070.025
S9LC1D18MD | LC1D18MD | Teljesítményvezérlés és védelem | DC mágneskapcsoló, 7,5kW/18A (400V, AC3), csavaros csatlakozás, 1Z+1NY |  | * | 1 | DB | 3389110355086 | 8536490099 |  |  | 17742 | 22621.05
| LC1D18ML | Teljesítményvezérlés és védelem | Kisfogy. DC, 7,5kW/18A (400V, AC3), csavaros csatlakozás, 1Z+1NY |  |  | 1 | DB | 3389110051070 | 8536419089 |  |  | 18894 | 24089.85
| LC1D18N7 | Teljesítményvezérlés és védelem | AC mágneskapcsoló, 7,5kW/18A (400V, AC3), csavaros csatlakozás, 1Z+1NY |  |  | 1 | DB | 3389110349528 | 8536490099 |  |  | 10251 | 13070.025
S9LC1D18P7 | LC1D18P7 | Teljesítményvezérlés és védelem | AC mágneskapcsoló, 7,5kW/18A (400V, AC3), csavaros csatlakozás, 1Z+1NY |  | * | 1 | DB | 3389110349535 | 8536490099 |  |  | 10251 | 13070.025
S9LC1D18Q7 | LC1D18Q7 | Teljesítményvezérlés és védelem | AC mágneskapcsoló, 7,5kW/18A (400V, AC3), csavaros csatlakozás, 1Z+1NY |  | * | 1 | DB | 3389110349566 | 8536490099 |  |  | 10251 | 13070.025
| LC1D18R7 | Teljesítményvezérlés és védelem | AC mágneskapcsoló, 7,5kW/18A (400V, AC3), csavaros csatlakozás, 1Z+1NY |  |  | 1 | DB | 3389110349573 | 8536490099 |  |  | 10251 | 13070.025
| LC1D18RD | Teljesítményvezérlés és védelem | DC mágneskapcsoló, 7,5kW/18A (400V, AC3), csavaros csatlakozás, 1Z+1NY |  |  | 1 | DB | 3389110355611 | 8536490099 |  |  | 17742 | 22621.05
S9LC1D18SD | LC1D18SD | Teljesítményvezérlés és védelem | DC mágneskapcsoló, 7,5kW/18A (400V, AC3), csavaros csatlakozás, 1Z+1NY |  |  | 1 | DB | 3389110355628 | 8536490099 |  |  | 17742 | 22621.05
| LC1D18SL | Teljesítményvezérlés és védelem | Kisfogy. DC, 7,5kW/18A (400V, AC3), csavaros csatlakozás, 1Z+1NY |  |  | 1 | DB | 3389110361742 | 8536490099 |  |  | 18894 | 24089.85
| LC1D18UD | Teljesítményvezérlés és védelem | DC mágneskapcsoló, 7,5kW/18A (400V, AC3), csavaros csatlakozás, 1Z+1NY |  |  | 1 | DB | 3389110355826 | 8536490099 |  |  | 17742 | 22621.05
S9LC1D18V7 | LC1D18V7 | Teljesítményvezérlés és védelem | AC mágneskapcsoló, 7,5kW/18A (400V, AC3), csavaros csatlakozás, 1Z+1NY |  | * | 1 | DB | 3389110349603 | 8536490099 |  |  | 10251 | 13070.025
| LC1D253B7 | Teljesítményvezérlés és védelem | AC mágneskapcsoló, 11kW/25A (400V, AC3), rugós csatlakozás, 1Z+1NY |  | * | 1 | DB | 3389110804263 | 8536419089 |  |  | 14417 | 18381.675
| LC1D253BD | Teljesítményvezérlés és védelem | DC mágneskapcsoló, 11kW/25A (400V, AC3), rugós csatlakozás, 1Z+1NY |  | * | 1 | DB | 3389110807295 | 8536419089 |  |  | 21991 | 28038.525
| LC1D253D7 | Teljesítményvezérlés és védelem | AC mágneskapcsoló, 11kW/25A (400V, AC3), rugós csatlakozás, 1Z+1NY |  |  | 1 | DB | 3389110804270 | 8536419089 |  |  | 14417 | 18381.675
| LC1D253ED | Teljesítményvezérlés és védelem | DC mágneskapcsoló, 11kW/25A (400V, AC3), rugós csatlakozás, 1Z+1NY |  |  | 1 | DB | 3389110807332 | 8536419089 |  |  | 21991 | 28038.525
| LC1D253F7 | Teljesítményvezérlés és védelem | AC mágneskapcsoló, 11kW/25A (400V, AC3), rugós csatlakozás, 1Z+1NY |  |  | 1 | DB | 3389110804300 | 8536490099 |  |  | 14417 | 18381.675
| LC1D253FE7 | Teljesítményvezérlés és védelem | Mágneskapcsoló, 25A, 115VAC, rugós |  |  | 1 | DB | 3389110804294 | 8536490099 |  |  | 14703 | 18746.325
| LC1D253M7 | Teljesítményvezérlés és védelem | AC mágneskapcsoló, 11kW/25A (400V, AC3), rugós csatlakozás, 1Z+1NY |  |  | 1 | DB | 3389110804362 | 8536490099 |  |  | 14417 | 18381.675
| LC1D253MD | Teljesítményvezérlés és védelem | DC mágneskapcsoló, 11kW/25A (400V, AC3), rugós csatlakozás, 1Z+1NY |  |  | 1 | DB | 3389110807417 | 8536490099 |  |  | 21991 | 28038.525
| LC1D253N7 | Teljesítményvezérlés és védelem | AC mágneskapcsoló, 11kW/25A (400V, AC3), rugós csatlakozás, 1Z+1NY |  |  | 1 | DB | 3389110804379 | 8536490099 |  |  | 14417 | 18381.675
S9LC1D253P7 | LC1D253P7 | Teljesítményvezérlés és védelem | AC mágneskapcsoló, 11kW/25A (400V, AC3), rugós csatlakozás, 1Z+1NY |  | * | 1 | DB | 3389110804386 | 8536490099 |  |  | 14417 | 18381.675
| LC1D253R7 | Teljesítményvezérlés és védelem | AC mágneskapcsoló, 11kW/25A (400V, AC3), rugós csatlakozás, 1Z+1NY |  |  | 1 | DB | 3389110804409 | 8536490099 |  |  | 14417 | 18381.675
| LC1D253U7 | Teljesítményvezérlés és védelem | AC mágneskapcsoló, 11kW/25A (400V, AC3), rugós csatlakozás, 1Z+1NY |  |  | 1 | DB | 3389110804416 | 8536490099 |  |  | 14417 | 18381.675
| LC1D253V7 | Teljesítményvezérlés és védelem | AC mágneskapcsoló, 11kW/25A (400V, AC3), rugós csatlakozás, 1Z+1NY |  |  | 1 | DB | 3389110804423 | 8536490099 |  |  | 14417 | 18381.675
| LC1D256BD | Teljesítményvezérlés és védelem | Mágneskapcsoló, 25A, 24VDC, sarus |  |  | 1 | DB | 3389110807592 | 8536419089 |  |  | 18754 | 23911.35
| LC1D258B7 | Teljesítményvezérlés és védelem | AC mágneskapcsoló, 40A (AC1), csavaros csatlakozású, 2Z+2NY pólus |  | * | 1 | DB | 3389110334180 | 8536490099 |  |  | 17676 | 22536.9
| LC1D258BD | Teljesítményvezérlés és védelem | DC mágneskapcsoló, 40A (AC1), csavaros csatlakozású, 2Z+2NY pólus |  | * | 1 | DB | 3389110334135 | 8536419089 |  |  | 23384 | 29814.6
S9LC1D258D7 | LC1D258D7 | Teljesítményvezérlés és védelem | AC mágneskapcsoló, 40A (AC1), csavaros csatlakozású, 2Z+2NY pólus |  | * | 1 | DB | 3389110673708 | 8536490099 |  |  | 17676 | 22536.9
S9LC1D258E7 | LC1D258E7 | Teljesítményvezérlés és védelem | AC mágneskapcsoló, 40A (AC1), csavaros csatlakozású, 2Z+2NY pólus |  | * | 1 | DB | 3389110250374 | 8536490099 |  |  | 18207 | 23213.925
| LC1D258ED | Teljesítményvezérlés és védelem | DC mágneskapcsoló, 40A (AC1), csavaros csatlakozású, 2Z+2NY pólus |  | * | 1 | DB | 3389110432534 | 8536490099 |  |  | 24086 | 30709.65
| LC1D258F7 | Teljesítményvezérlés és védelem | AC mágneskapcsoló, 40A (AC1), csavaros csatlakozású, 2Z+2NY pólus |  | * | 1 | DB | 3389110577495 | 8536490099 |  |  | 18207 | 23213.925
| LC1D258G7 | Teljesítményvezérlés és védelem | AC mágneskapcsoló, 40A (AC1), csavaros csatlakozású, 2Z+2NY pólus |  |  | 1 | DB | 3389110294330 | 8536490099 |  |  | 18207 | 23213.925
| LC1D258GD | Teljesítményvezérlés és védelem | DC mágneskapcsoló, 40A (AC1), csavaros csatlakozású, 2Z+2NY pólus |  |  | 1 | DB | 3389110432671 | 8536490099 |  |  | 24086 | 30709.65
| LC1D258JD | Teljesítményvezérlés és védelem | DC mágneskapcsoló, 40A (AC1), csavaros csatlakozású, 2Z+2NY pólus |  |  | 1 | DB | 3389110432725 | 8536419089 |  |  | 24086 | 30709.65
| LC1D258M7 | Teljesítményvezérlés és védelem | AC mágneskapcsoló, 40A (AC1), csavaros csatlakozású, 2Z+2NY pólus |  |  | 1 | DB | 3389110294378 | 8536490099 |  |  | 18207 | 23213.925
S9LC1D258MD | LC1D258MD | Teljesítményvezérlés és védelem | DC mágneskapcsoló, 40A (AC1), csavaros csatlakozású, 2Z+2NY pólus |  | * | 1 | DB | 3389110432749 | 8536490099 |  |  | 24086 | 30709.65
| LC1D258N7 | Teljesítményvezérlés és védelem | AC mágneskapcsoló, 40A (AC1), csavaros csatlakozású, 2Z+2NY pólus |  |  | 1 | DB | 3389110294385 | 8536490099 |  |  | 18207 | 23213.925
| LC1D258ND | Teljesítményvezérlés és védelem | DC mágneskapcsoló, 40A (AC1), csavaros csatlakozású, 2Z+2NY pólus |  |  | 1 | DB | 3389110432794 | 8536419089 |  |  | 24086 | 30709.65
S9LC1D258P7 | LC1D258P7 | Teljesítményvezérlés és védelem | AC mágneskapcsoló, 40A (AC1), csavaros csatlakozású, 2Z+2NY pólus |  | * | 1 | DB | 3389110250275 | 8536490099 |  |  | 18207 | 23213.925
| LC1D258R7 | Teljesítményvezérlés és védelem | AC mágneskapcsoló, 40A (AC1), csavaros csatlakozású, 2Z+2NY pólus |  |  | 1 | DB | 3389110294415 | 8536490099 |  |  | 18207 | 23213.925
| LC1D258U7 | Teljesítményvezérlés és védelem | AC mágneskapcsoló, 40A (AC1), csavaros csatlakozású, 2Z+2NY pólus |  |  | 1 | DB | 3389110294439 | 8536490099 |  |  | 18207 | 23213.925
| LC1D258UD | Teljesítményvezérlés és védelem | DC mágneskapcsoló, 40A (AC1), csavaros csatlakozású, 2Z+2NY pólus |  |  | 1 | DB | 3389110435054 | 8536490099 |  |  | 24086 | 30709.65
| LC1D258V7 | Teljesítményvezérlés és védelem | AC mágneskapcsoló, 40A (AC1), csavaros csatlakozású, 2Z+2NY pólus |  |  | 1 | DB | 3389110250367 | 8536490099 |  |  | 18207 | 23213.925
S9LC1D25B7 | LC1D25B7 | Teljesítményvezérlés és védelem | AC mágneskapcsoló, 11kW/25A (400V, AC3), csavaros csatlakozás, 1Z+1NY |  | * | 1 | DB | 3389110349658 | 8536419089 |  |  | 13333 | 16999.575
S9LC1D25BD | LC1D25BD | Teljesítményvezérlés és védelem | DC mágneskapcsoló, 11kW/25A (400V, AC3), csavaros csatlakozás, 1Z+1NY |  | * | 1 | DB | 3389110355994 | 8536419089 |  |  | 20943 | 26702.325
S9LC1D25BL | LC1D25BL | Teljesítményvezérlés és védelem | Kisfogy. DC, 11kW/25A (400V, AC3), csavaros csatlakozás, 1Z+1NY |  | * | 1 | DB | 3389110361773 | 8536419089 |  |  | 24460 | 31186.5
| LC1D25BNE | Teljesítményvezérlés és védelem | TESYS D kontaktor GREEN-3P 440V 25A 24VAC |  | * | 1 | DB | 3606480987724 | 8536490099 |  |  | 25132 | 32043.3
| LC1D25C7 | Teljesítményvezérlés és védelem | AC mágneskapcsoló, 11kW/25A (400V, AC3), csavaros csatlakozás, 1Z+1NY |  |  | 1 | DB | 3389110294453 | 8536490099 |  |  | 13734 | 17510.85
| LC1D25CD | Teljesítményvezérlés és védelem | DC mágneskapcsoló, 11kW/25A (400V, AC3), csavaros csatlakozás, 1Z+1NY |  |  | 1 | DB | 3389110356014 | 8536419089 |  |  | 20943 | 26702.325
S9LC1D25D7 | LC1D25D7 | Teljesítményvezérlés és védelem | AC mágneskapcsoló, 11kW/25A (400V, AC3), csavaros csatlakozás, 1Z+1NY |  | * | 1 | DB | 3389110349672 | 8536419089 |  |  | 13734 | 17510.85
S9LC1D25E7 | LC1D25E7 | Teljesítményvezérlés és védelem | AC mágneskapcsoló, 11kW/25A (400V, AC3), csavaros csatlakozás, 1Z+1NY |  | * | 1 | DB | 3389110349689 | 8536419089 |  |  | 13734 | 17510.85
S9LC1D25ED | LC1D25ED | Teljesítményvezérlés és védelem | DC mágneskapcsoló, 11kW/25A (400V, AC3), csavaros csatlakozás, 1Z+1NY |  | * | 1 | DB | 3389110356298 | 8536419089 |  |  | 20943 | 26702.325
| LC1D25EHE | Teljesítményvezérlés és védelem | TESYS D kontaktor GREEN-3P 440V 25A 60VAC |  |  | 1 | DB | 3606480987731 | 8536490099 |  |  | 25132 | 32043.3
| LC1D25EL | Teljesítményvezérlés és védelem | Kisfogy. DC, 11kW/25A (400V, AC3), csavaros csatlakozás, 1Z+1NY |  |  | 1 | DB | 3389110361780 | 8536419089 |  |  | 24460 | 31186.5
S9LC1D25F7 | LC1D25F7 | Teljesítményvezérlés és védelem | AC mágneskapcsoló, 11kW/25A (400V, AC3), csavaros csatlakozás, 1Z+1NY |  | * | 1 | DB | 3389110349719 | 8536490099 |  |  | 13333 | 16999.575
| LC1D25FC7 | Teljesítményvezérlés és védelem | Mágneskapcsoló, 25A, 127VAC, 50/60Hz |  |  | 1 | DB | 3389110948554 | 8536490099 |  |  | 13073 | 16668.075
S9LC1D25FD | LC1D25FD | Teljesítményvezérlés és védelem | DC mágneskapcsoló, 11kW/25A (400V, AC3), csavaros csatlakozás, 1Z+1NY |  | * | 1 | DB | 3389110356519 | 8536490099 |  |  | 20332 | 25923.3
| LC1D25FE7 | Teljesítményvezérlés és védelem | Mágneskapcsoló, 25A, 115VAC, 50/60Hz |  | * | 1 | DB | 3389110349702 | 8536490099 |  |  | 13866 | 17679.15
| LC1D25FL | Teljesítményvezérlés és védelem | Mágneskapcsoló, 25A, 110V, kisfogyasztású |  |  | 1 | DB | 3389110455052 | 8536490099 |  |  | 23747 | 30277.425
| LC1D25G7 | Teljesítményvezérlés és védelem | AC mágneskapcsoló, 11kW/25A (400V, AC3), csavaros csatlakozás, 1Z+1NY |  |  | 1 | DB | 3389110349733 | 8536490099 |  |  | 13333 | 16999.575
| LC1D25GD | Teljesítményvezérlés és védelem | DC mágneskapcsoló, 11kW/25A (400V, AC3), csavaros csatlakozás, 1Z+1NY |  | * | 1 | DB | 3389110356557 | 8536490099 |  |  | 20943 | 26702.325
| LC1D25JD | Teljesítményvezérlés és védelem | DC mágneskapcsoló, 11kW/25A (400V, AC3), csavaros csatlakozás, 1Z+1NY |  | * | 1 | DB | 3389110356632 | 8536419089 |  |  | 20332 | 25923.3
S9LC1D25JL | LC1D25JL | Teljesítményvezérlés és védelem | Kisfogy. DC, 11kW/25A (400V, AC3), csavaros csatlakozás, 1Z+1NY |  |  | 1 | DB | 3389110361797 | 8536419089 |  |  | 23747 | 30277.425
S9LC1D25K7 | LC1D25K7 | Teljesítményvezérlés és védelem | AC mágneskapcsoló, 11kW/25A (400V, AC3), csavaros csatlakozás, 1Z+1NY |  |  | 1 | DB | 3389110349740 | 8536490099 |  |  | 13333 | 16999.575
| LC1D25KUE | Teljesítményvezérlés és védelem | TESYS D kontaktor GREEN-3P 440V 25A 200VAC |  | * | 1 | DB | 3606480987748 | 8536490099 |  |  | 24399 | 31108.725
| LC1D25M7 | Teljesítményvezérlés és védelem | AC mágneskapcsoló, 11kW/25A (400V, AC3), csavaros csatlakozás, 1Z+1NY |  | * | 1 | DB | 3389110349764 | 8536490099 |  |  | 13333 | 16999.575
S9LC1D25MD | LC1D25MD | Teljesítményvezérlés és védelem | DC mágneskapcsoló, 11kW/25A (400V, AC3), csavaros csatlakozás, 1Z+1NY |  | * | 1 | DB | 3389110356847 | 8536490099 |  |  | 20332 | 25923.3
S9LC1D25P7 | LC1D25P7 | Teljesítményvezérlés és védelem | AC mágneskapcsoló, 11kW/25A (400V, AC3), csavaros csatlakozás, 1Z+1NY |  | * | 1 | DB | 3389110349955 | 8536490099 |  |  | 13734 | 17510.85
S9LC1D25Q7 | LC1D25Q7 | Teljesítményvezérlés és védelem | AC mágneskapcsoló, 11kW/25A (400V, AC3), csavaros csatlakozás, 1Z+1NY |  | * | 1 | DB | 3389110350067 | 8536490099 |  |  | 13734 | 17510.85
| LC1D25R7 | Teljesítményvezérlés és védelem | AC mágneskapcsoló, 11kW/25A (400V, AC3), csavaros csatlakozás, 1Z+1NY |  |  | 1 | DB | 3389110350074 | 8536490099 |  |  | 13734 | 17510.85
| LC1D25RD | Teljesítményvezérlés és védelem | DC mágneskapcsoló, 11kW/25A (400V, AC3), csavaros csatlakozás, 1Z+1NY |  |  | 1 | DB | 3389110356977 | 8536490099 |  |  | 20943 | 26702.325
| LC1D25S7 | Teljesítményvezérlés és védelem | AC mágneskapcsoló, 11kW/25A (400V, AC3), csavaros csatlakozás, 1Z+1NY |  |  | 1 | DB | 3389110853865 | 8536490099 |  |  | 13734 | 17510.85
| LC1D25SD | Teljesítményvezérlés és védelem | DC mágneskapcsoló, 11kW/25A (400V, AC3), csavaros csatlakozás, 1Z+1NY |  |  | 1 | DB | 3389110540673 | 8536419089 |  |  | 20943 | 26702.325
| LC1D25SL | Teljesítményvezérlés és védelem | Kisfogy. DC, 11kW/25A (400V, AC3), csavaros csatlakozás, 1Z+1NY |  |  | 1 | DB | 3389110361803 | 8536490099 |  |  | 24460 | 31186.5
S9LC1D25U7 | LC1D25U7 | Teljesítményvezérlés és védelem | AC mágneskapcsoló, 11kW/25A (400V, AC3), csavaros csatlakozás, 1Z+1NY |  | * | 1 | DB | 3389110350081 | 8536490099 |  |  | 13333 | 16999.575
| LC1D25UD | Teljesítményvezérlés és védelem | DC mágneskapcsoló, 11kW/25A (400V, AC3), csavaros csatlakozás, 1Z+1NY |  |  | 1 | DB | 3389110357059 | 8536490099 |  |  | 20332 | 25923.3
S9LC1D25V7 | LC1D25V7 | Teljesítményvezérlés és védelem | AC mágneskapcsoló, 11kW/25A (400V, AC3), csavaros csatlakozás, 1Z+1NY |  | * | 1 | DB | 3389110350098 | 8536490099 |  |  | 13333 | 16999.575
| LC1D323BD | Teljesítményvezérlés és védelem | DC mágneskapcsoló, 15kW/32A (400V, AC3), rugós csatlakozás, 1Z+1NY |  | * | 1 | DB | 3389110807776 | 8536419089 |  |  | 32309 | 41193.975
| LC1D323BL | Teljesítményvezérlés és védelem | Kisfogy. DC, 15kW/32A (400V, AC3), rugós csatlakozás, 1Z+1NY |  | * | 1 | DB | 3389110809145 | 8536419089 |  |  | 33008 | 42085.2
| LC1D323D7 | Teljesítményvezérlés és védelem | AC mágneskapcsoló, 15kW/32A (400V, AC3), rugós csatlakozás, 1Z+1NY |  |  | 1 | DB | 3389110804966 | 8536419089 |  |  | 20040 | 25551
| LC1D323F7 | Teljesítményvezérlés és védelem | AC mágneskapcsoló, 15kW/32A (400V, AC3), rugós csatlakozás, 1Z+1NY |  |  | 1 | DB | 3389110804997 | 8536490099 |  |  | 20040 | 25551
| LC1D323FD | Teljesítményvezérlés és védelem | DC mágneskapcsoló, 15kW/32A (400V, AC3), rugós csatlakozás, 1Z+1NY |  |  | 1 | DB | 3389110807813 | 8536490099 |  |  | 32309 | 41193.975
| LC1D323FL | Teljesítményvezérlés és védelem | Kisfogy. DC, 15kW/32A (400V, AC3), rugós csatlakozás, 1Z+1NY |  |  | 1 | DB | 3389110809169 | 8536490099 |  |  | 32046 | 40858.65
| LC1D323JD | Teljesítményvezérlés és védelem | DC mágneskapcsoló, 15kW/32A (400V, AC3), rugós csatlakozás, 1Z+1NY |  |  | 1 | DB | 3389110807837 | 8536419089 |  |  | 31369 | 39995.475
| LC1D323M7 | Teljesítményvezérlés és védelem | AC mágneskapcsoló, 15kW/32A (400V, AC3), rugós csatlakozás, 1Z+1NY |  |  | 1 | DB | 3389110805048 | 8536490099 |  |  | 19456 | 24806.4
| LC1D323MD | Teljesítményvezérlés és védelem | DC mágneskapcsoló, 15kW/32A (400V, AC3), rugós csatlakozás, 1Z+1NY |  |  | 1 | DB | 3389110807868 | 8536490099 |  |  | 31369 | 39995.475
S9LC1D323P7 | LC1D323P7 | Teljesítményvezérlés és védelem | AC mágneskapcsoló, 15kW/32A (400V, AC3), rugós csatlakozás, 1Z+1NY |  |  | 1 | DB | 3389110805062 | 8536490099 |  |  | 20040 | 25551
| LC1D323U7 | Teljesítményvezérlés és védelem | Mágneskapcsoló, 32A, 240VAC, rugós |  |  | 1 | DB | 3389110805093 | 8536490099 |  |  | 20040 | 25551
| LC1D323V7 | Teljesítményvezérlés és védelem | AC mágneskapcsoló, 15kW/32A (400V, AC3), rugós csatlakozás, 1Z+1NY |  |  | 1 | DB | 3389110805109 | 8536490099 |  |  | 20040 | 25551
| LC1D326BD | Teljesítményvezérlés és védelem | Mágneskapcsoló, 32A, 24VDC, sarus |  |  | 1 | DB | 3389110807967 | 8536419089 |  |  | 29489 | 37598.475
| LC1D326F7 | Teljesítményvezérlés és védelem | Mágneskapcsoló, 32A 110V 50 60HZ |  |  | 1 | DB | 3389110805192 | 8536490099 |  |  | 20041 | 25552.275
S9LC1D32B7 | LC1D32B7 | Teljesítményvezérlés és védelem | AC mágneskapcsoló, 15kW/32A (400V, AC3), csavaros csatlakozás, 1Z+1NY |  | * | 1 | DB | 3389110350135 | 8536419089 |  |  | 19087 | 24335.925
S9LC1D32BD | LC1D32BD | Teljesítményvezérlés és védelem | DC mágneskapcsoló, 15kW/32A (400V, AC3), csavaros csatlakozás, 1Z+1NY |  | * | 1 | DB | 3389110357257 | 8536419089 |  |  | 28656 | 36536.4
S9LC1D32BL | LC1D32BL | Teljesítményvezérlés és védelem | Kisfogy. DC, 15kW/32A (400V, AC3), csavaros csatlakozás, 1Z+1NY |  | * | 1 | DB | 3389110361834 | 8536419089 |  |  | 30516 | 38907.9
| LC1D32BNE | Teljesítményvezérlés és védelem | TESYS D kontaktor GREEN-3P 440V 32A 24VAC |  | * | 1 | DB | 3606480987755 | 8536490099 |  |  | 34388 | 43844.7
| LC1D32CD | Teljesítményvezérlés és védelem | DC mágneskapcsoló, 15kW/32A (400V, AC3), csavaros csatlakozás, 1Z+1NY |  |  | 1 | DB | 3389110357295 | 8536419089 |  |  | 27820 | 35470.5
S9LC1D32D7 | LC1D32D7 | Teljesítményvezérlés és védelem | AC mágneskapcsoló, 15kW/32A (400V, AC3), csavaros csatlakozás, 1Z+1NY |  | * | 1 | DB | 3389110350159 | 8536419089 |  |  | 19087 | 24335.925
S9LC1D32E7 | LC1D32E7 | Teljesítményvezérlés és védelem | AC mágneskapcsoló, 15kW/32A (400V, AC3), csavaros csatlakozás, 1Z+1NY |  | * | 1 | DB | 3389110350166 | 8536419089 |  |  | 18530 | 23625.75
| LC1D32ED | Teljesítményvezérlés és védelem | DC mágneskapcsoló, 15kW/32A (400V, AC3), csavaros csatlakozás, 1Z+1NY |  | * | 1 | DB | 3389110357363 | 8536419089 |  |  | 27820 | 35470.5
| LC1D32EHE | Teljesítményvezérlés és védelem | TESYS D kontaktor GREEN-3P 440V 32A 60VAC |  |  | 1 | DB | 3606480987762 | 8536490099 |  |  | 34388 | 43844.7
S9LC1D32F7 | LC1D32F7 | Teljesítményvezérlés és védelem | AC mágneskapcsoló, 15kW/32A (400V, AC3), csavaros csatlakozás, 1Z+1NY |  | * | 1 | DB | 3389110350197 | 8536490099 |  |  | 18530 | 23625.75
| LC1D32FD | Teljesítményvezérlés és védelem | DC mágneskapcsoló, 15kW/32A (400V, AC3), csavaros csatlakozás, 1Z+1NY |  | * | 1 | DB | 3389110357387 | 8536490099 |  |  | 27820 | 35470.5
S9LC1D32FE7 | LC1D32FE7 | Teljesítményvezérlés és védelem | Mágneskapcsoló, 32A, 115VAC, 50/60Hz |  | * | 1 | DB | 3389110350180 | 8536490099 |  |  | 20381 | 25985.775
| LC1D32FL | Teljesítményvezérlés és védelem | Mágneskapcsoló, 32A,110V, kisfogyasztású |  |  | 1 | DB | 3389110455571 | 8536490099 |  |  | 29627 | 37774.425
| LC1D32G7 | Teljesítményvezérlés és védelem | AC mágneskapcsoló, 15kW/32A (400V, AC3), csavaros csatlakozás, 1Z+1NY |  |  | 1 | DB | 3389110350814 | 8536490099 |  |  | 19087 | 24335.925
| LC1D32GD | Teljesítményvezérlés és védelem | DC mágneskapcsoló, 15kW/32A (400V, AC3), csavaros csatlakozás, 1Z+1NY |  |  | 1 | DB | 3389110357615 | 8536490099 |  |  | 28656 | 36536.4
| LC1D32KUE | Teljesítményvezérlés és védelem | TESYS D kontaktor GREEN-3P 440V 32A 200VAC |  |  | 1 | DB | 3606480987779 | 8536490099 |  |  | 34388 | 43844.7
| LC1D32M7 | Teljesítményvezérlés és védelem | AC mágneskapcsoló, 15kW/32A (400V, AC3), csavaros csatlakozás, 1Z+1NY |  | * | 1 | DB | 3389110351088 | 8536490099 |  |  | 19087 | 24335.925
| LC1D32MD | Teljesítményvezérlés és védelem | DC mágneskapcsoló, 15kW/32A (400V, AC3), csavaros csatlakozás, 1Z+1NY |  | * | 1 | DB | 3389110358889 | 8536490099 |  |  | 28656 | 36536.4
| LC1D32ML | Teljesítményvezérlés és védelem | Kisfogy. DC, 15kW/32A (400V, AC3), csavaros csatlakozás, 1Z+1NY |  |  | 1 | DB | 3389110051544 | 8536419089 |  |  | 30516 | 38907.9
| LC1D32N7 | Teljesítményvezérlés és védelem | AC mágneskapcsoló, 15kW/32A (400V, AC3), csavaros csatlakozás, 1Z+1NY |  |  | 1 | DB | 3389110351118 | 8536490099 |  |  | 19087 | 24335.925
S9LC1D32P7 | LC1D32P7 | Teljesítményvezérlés és védelem | AC mágneskapcsoló, 15kW/32A (400V, AC3), csavaros csatlakozás, 1Z+1NY |  | * | 1 | DB | 3389110351125 | 8536490099 |  |  | 19087 | 24335.925
S9LC1D32Q7 | LC1D32Q7 | Teljesítményvezérlés és védelem | AC mágneskapcsoló, 15kW/32A (400V, AC3), csavaros csatlakozás, 1Z+1NY |  | * | 1 | DB | 3389110351705 | 8536490099 |  |  | 19087 | 24335.925
| LC1D32R7 | Teljesítményvezérlés és védelem | AC mágneskapcsoló, 15kW/32A (400V, AC3), csavaros csatlakozás, 1Z+1NY |  |  | 1 | DB | 3389110351712 | 8536490099 |  |  | 19087 | 24335.925
| LC1D32RD | Teljesítményvezérlés és védelem | DC mágneskapcsoló, 15kW/32A (400V, AC3), csavaros csatlakozás, 1Z+1NY |  |  | 1 | DB | 3389110359336 | 8536490099 |  |  | 28656 | 36536.4
| LC1D32SD | Teljesítményvezérlés és védelem | DC mágneskapcsoló, 15kW/32A (400V, AC3), csavaros csatlakozás, 1Z+1NY |  |  | 1 | DB | 3389110359473 | 8536490099 |  |  | 28656 | 36536.4
| LC1D32SL | Teljesítményvezérlés és védelem | Kisfogy. DC, 15kW/32A (400V, AC3), csavaros csatlakozás, 1Z+1NY |  |  | 1 | DB | 3389110361865 | 8536490099 |  |  | 30516 | 38907.9
| LC1D32U7 | Teljesítményvezérlés és védelem | AC mágneskapcsoló, 15kW/32A (400V, AC3), csavaros csatlakozás, 1Z+1NY |  | * | 1 | DB | 3389110351729 | 8536490099 |  |  | 19087 | 24335.925
| LC1D32UD | Teljesítményvezérlés és védelem | DC mágneskapcsoló, 15kW/32A (400V, AC3), csavaros csatlakozás, 1Z+1NY |  |  | 1 | DB | 3389110359558 | 8536490099 |  |  | 28656 | 36536.4
S9LC1D32V7 | LC1D32V7 | Teljesítményvezérlés és védelem | AC mágneskapcsoló, 15kW/32A (400V, AC3), csavaros csatlakozás, 1Z+1NY |  | * | 1 | DB | 3389110351835 | 8536490099 |  |  | 19087 | 24335.925
| LC1D32W7 | Teljesítményvezérlés és védelem | AC mágneskapcsoló, 15kW/32A (400V, AC3), csavaros csatlakozás, 1Z+1NY |  |  | 1 | DB | 3389110295085 | 8536490099 |  |  | 19087 | 24335.925
| LC1D383P7 | Teljesítményvezérlés és védelem | Mágneskapcsoló, 38A, 230VAC, rugós |  |  | 1 | DB | 3389110805444 | 8536490099 |  |  | 20523 | 26166.825
S9LC1D38B7 | LC1D38B7 | Teljesítményvezérlés és védelem | AC mágneskapcsoló, 18,5kW/38A (400V, AC3), csavaros csatlakozás, 1Z+1NY |  | * | 1 | DB | 3389110352092 | 8536419089 |  |  | 19546 | 24921.15
S9LC1D38BD | LC1D38BD | Teljesítményvezérlés és védelem | DC mágneskapcsoló, 18,5kW/38A (400V, AC3), csavaros csatlakozás, 1Z+1NY |  | * | 1 | DB | 3389110359671 | 8536419089 |  |  | 30678 | 39114.45
S9LC1D38BL | LC1D38BL | Teljesítményvezérlés és védelem | Kisfogy. DC, 18,5kW/38A (400V, AC3), csavaros csatlakozás, 1Z+1NY |  | * | 1 | DB | 3389110361896 | 8536419089 |  |  | 32675 | 41660.625
| LC1D38BNE | Teljesítményvezérlés és védelem | TESYS D kontaktor GREEN-3P 440V 38A 24VAC |  | * | 1 | DB | 3606480987786 | 8536490099 |  |  | 36814 | 46937.85
S9LC1D38D7 | LC1D38D7 | Teljesítményvezérlés és védelem | AC mágneskapcsoló, 18,5kW/38A (400V, AC3), csavaros csatlakozás, 1Z+1NY |  | * | 1 | DB | 3389110352115 | 8536419089 |  |  | 19546 | 24921.15
S9LC1D38E7 | LC1D38E7 | Teljesítményvezérlés és védelem | AC mágneskapcsoló, 18,5kW/38A (400V, AC3), csavaros csatlakozás, 1Z+1NY |  | * | 1 | DB | 3389110352122 | 8536419089 |  |  | 19546 | 24921.15
S9LC1D38ED | LC1D38ED | Teljesítményvezérlés és védelem | DC mágneskapcsoló, 18,5kW/38A (400V, AC3), csavaros csatlakozás, 1Z+1NY |  | * | 1 | DB | 3389110541007 | 8536419089 |  |  | 29785 | 37975.875
| LC1D38EHE | Teljesítményvezérlés és védelem | TESYS D kontaktor GREEN-3P 440V 38A 60VAC |  |  | 1 | DB | 3606480987793 | 8536490099 |  |  | 36814 | 46937.85
S9LC1D38F7 | LC1D38F7 | Teljesítményvezérlés és védelem | AC mágneskapcsoló, 18,5kW/38A (400V, AC3), csavaros csatlakozás, 1Z+1NY |  | * | 1 | DB | 3389110352207 | 8536490099 |  |  | 19546 | 24921.15
| LC1D38FD | Teljesítményvezérlés és védelem | DC mágneskapcsoló, 18,5kW/38A (400V, AC3), csavaros csatlakozás, 1Z+1NY |  |  | 1 | DB | 3389110359923 | 8536490099 |  |  | 30678 | 39114.45
| LC1D38FE7 | Teljesítményvezérlés és védelem | Mágneskapcsoló, 38A, 115VAC, 50/60Hz |  |  | 1 | DB | 3389110352191 | 8536490099 |  |  | 22176 | 28274.4
| LC1D38FL | Teljesítményvezérlés és védelem | Mágneskapcsoló, 38A,110V, kisfogyasztású |  |  | 1 | DB | 3389110455663 | 8536419089 |  |  | 32675 | 41660.625
| LC1D38G7 | Teljesítményvezérlés és védelem | AC mágneskapcsoló, 18,5kW/38A (400V, AC3), csavaros csatlakozás, 1Z+1NY |  |  | 1 | DB | 3389110352245 | 8536490099 |  |  | 18977 | 24195.675
| LC1D38GD | Teljesítményvezérlés és védelem | DC mágneskapcsoló, 18,5kW/38A (400V, AC3), csavaros csatlakozás, 1Z+1NY |  |  | 1 | DB | 3389110359954 | 8536490099 |  |  | 30678 | 39114.45
| LC1D38JD | Teljesítményvezérlés és védelem | DC mágneskapcsoló, 18,5kW/38A (400V, AC3), csavaros csatlakozás, 1Z+1NY |  |  | 1 | DB | 3389110360158 | 8536419089 |  |  | 30678 | 39114.45
| LC1D38JL | Teljesítményvezérlés és védelem | Kisfogy. DC, 18,5kW/38A (400V, AC3), csavaros csatlakozás, 1Z+1NY |  |  | 1 | DB | 3389110361919 | 8536490099 |  |  | 32675 | 41660.625
| LC1D38KUE | Teljesítményvezérlés és védelem | TESYS D kontaktor GREEN-3P 440V 38A 200VAC |  |  | 1 | DB | 3606480987809 | 8536490099 |  |  | 36814 | 46937.85
| LC1D38M7 | Teljesítményvezérlés és védelem | AC mágneskapcsoló, 18,5kW/38A (400V, AC3), csavaros csatlakozás, 1Z+1NY |  | * | 1 | DB | 3389110352320 | 8536490099 |  |  | 19546 | 24921.15
| LC1D38MD | Teljesítményvezérlés és védelem | DC mágneskapcsoló, 18,5kW/38A (400V, AC3), csavaros csatlakozás, 1Z+1NY |  | * | 1 | DB | 3389110360356 | 8536490099 |  |  | 30678 | 39114.45
| LC1D38N7 | Teljesítményvezérlés és védelem | AC mágneskapcsoló, 18,5kW/38A (400V, AC3), csavaros csatlakozás, 1Z+1NY |  |  | 1 | DB | 3389110352542 | 8536490099 |  |  | 19546 | 24921.15
| LC1D38ND | Teljesítményvezérlés és védelem | DC mágneskapcsoló, 18,5kW/38A (400V, AC3), csavaros csatlakozás, 1Z+1NY |  |  | 1 | DB | 3389110360448 | 8536419089 |  |  | 30678 | 39114.45
S9LC1D38P7 | LC1D38P7 | Teljesítményvezérlés és védelem | AC mágneskapcsoló, 18,5kW/38A (400V, AC3), csavaros csatlakozás, 1Z+1NY |  | * | 1 | DB | 3389110352610 | 8536490099 |  |  | 19546 | 24921.15
| LC1D38R7 | Teljesítményvezérlés és védelem | AC mágneskapcsoló, 18,5kW/38A (400V, AC3), csavaros csatlakozás, 1Z+1NY |  |  | 1 | DB | 3389110352665 | 8536490099 |  |  | 19546 | 24921.15
| LC1D38SD | Teljesítményvezérlés és védelem | DC mágneskapcsoló, 18,5kW/38A (400V, AC3), csavaros csatlakozás, 1Z+1NY |  |  | 1 | DB | 3389110360820 | 8536490099 |  |  | 30678 | 39114.45
| LC1D38SL | Teljesítményvezérlés és védelem | Kisfogy. DC, 18,5kW/38A (400V, AC3), csavaros csatlakozás, 1Z+1NY |  |  | 1 | DB | 3389110361926 | 8536490099 |  |  | 32675 | 41660.625
| LC1D38U7 | Teljesítményvezérlés és védelem | AC mágneskapcsoló, 18,5kW/38A (400V, AC3), csavaros csatlakozás, 1Z+1NY |  |  | 1 | DB | 3389110352672 | 8536490099 |  |  | 19546 | 24921.15
S9LC1D38V7 | LC1D38V7 | Teljesítményvezérlés és védelem | AC mágneskapcsoló, 18,5kW/38A (400V, AC3), csavaros csatlakozás, 1Z+1NY |  | * | 1 | DB | 3389110352726 | 8536490099 |  |  | 19546 | 24921.15
| LC1D40008B7 | Teljesítményvezérlés és védelem | Mágneskapcsoló 40A 24VAC |  | * | 1 | DB | 3389110231571 | 8536419089 |  |  | 26039 | 33199.725
| LC1D40008E5 | Teljesítményvezérlés és védelem | Mágneskapcsoló 40A 48VAC |  |  | 1 | DB | 3389110070224 | 8536419089 |  |  | 31100 | 39652.5
| LC1D40008E7 | Teljesítményvezérlés és védelem | Mágneskapcsoló 40A 48VAC |  | * | 1 | DB | 3389110070262 | 8536490099 |  |  | 31100 | 39652.5
| LC1D40008F7 | Teljesítményvezérlés és védelem | Mágneskapcsoló 40A 110VAC |  | * | 1 | DB | 3389110231588 | 8536419089 |  |  | 31100 | 39652.5
| LC1D40008M5 | Teljesítményvezérlés és védelem | Mágneskapcsoló 40A 220 VAC |  |  | 1 | DB | 3389110070514 | 8536490099 |  |  | 32032 | 40840.8
| LC1D40008M7 | Teljesítményvezérlés és védelem | Mágneskapcsoló AC1/60A 220/230VAC |  |  | 1 | DB | 3389110231595 | 8536490099 |  |  | 26999 | 34423.725
S9LC1D40008P | LC1D40008P7 | Teljesítményvezérlés és védelem | AC mágneskapcsoló, 60A (AC1), csavaros csatlakozású, 2Z+NY pólusú, 230V 50/60Hz |  | * | 1 | DB | 3389110070613 | 8536419089 |  |  | 31234 | 39823.35
S9LC1D40008Q | LC1D40008Q7 | Teljesítményvezérlés és védelem | Mágneskapcsoló 40A 380VAC |  |  | 1 | DB | 3389110070644 | 8536490099 |  |  | 30877 | 39368.175
| LC1D40A3CD | Teljesítményvezérlés és védelem | 3pólusú Everlink mágneskapcsoló (AC3, 400V 40A) rugós vezérlő sorkapoccsal 36V DC |  |  | 1 | DB | 3389118326965 | 8536419089 |  |  | 37237 | 47477.175
| LC1D40A3D7 | Teljesítményvezérlés és védelem | 3pólusú Everlink mágneskapcsoló (AC3, 400V 40A) rugós vezérlő sorkapoccsal 42V AC 50/60Hz |  |  | 1 | DB | 3389118326682 | 8536419089 |  |  | 24767 | 31577.925
| LC1D40A3F7 | Teljesítményvezérlés és védelem | 3pólusú Everlink mágneskapcsoló (AC3, 400V 40A) rugós vezérlő sorkapoccsal 110V AC 50/60Hz |  |  | 1 | DB | 3389119408578 | 8536419089 |  |  | 24767 | 31577.925
| LC1D40A3FC7 | Teljesítményvezérlés és védelem | 3pólusú Everlink mágneskapcsoló (AC3, 400V 40A) rugós vezérlő sorkapoccsal 127V AC 50/60Hz |  |  | 1 | DB | 3389118326811 | 8536490099 |  |  | 24767 | 31577.925
| LC1D40A3G7 | Teljesítményvezérlés és védelem | 3pólusú Everlink mágneskapcsoló (AC3, 400V 40A) rugós vezérlő sorkapoccsal 120V AC 50/60Hz |  |  | 1 | DB | 3389118326804 | 8536490099 |  |  | 24767 | 31577.925
| LC1D40A3GD | Teljesítményvezérlés és védelem | 3pólusú Everlink mágneskapcsoló (AC3, 400V 40A) rugós vezérlő sorkapoccsal 125V DC |  |  | 1 | DB | 3389118327108 | 8536490099 |  |  | 37237 | 47477.175
| LC1D40A3K7 | Teljesítményvezérlés és védelem | 3pólusú Everlink mágneskapcsoló (AC3, 400V 40A) rugós vezérlő sorkapoccsal 100V AC 50/60Hz |  |  | 1 | DB | 3389118326781 | 8536490099 |  |  | 24767 | 31577.925
| LC1D40A3L7 | Teljesítményvezérlés és védelem | 3pólusú Everlink mágneskapcsoló (AC3, 400V 40A) rugós vezérlő sorkapoccsal 200V AC 50/60Hz |  |  | 1 | DB | 3389118326828 | 8536490099 |  |  | 24767 | 31577.925
| LC1D40A3LE7 | Teljesítményvezérlés és védelem | 3pólusú Everlink mágneskapcsoló (AC3, 400V 40A) rugós vezérlő sorkapoccsal 208V AC 50/60Hz |  |  | 1 | DB | 3389118326699 | 8536490099 |  |  | 24767 | 31577.925
| LC1D40A3M7 | Teljesítményvezérlés és védelem | 3pólusú Everlink mágneskapcsoló (AC3, 400V 40A) rugós vezérlő sorkapoccsal 220V AC 50/60Hz |  |  | 1 | DB | 3389119408585 | 8536419089 |  |  | 24767 | 31577.925
| LC1D40A3N7 | Teljesítményvezérlés és védelem | 3pólusú Everlink mágneskapcsoló (AC3, 400V 40A) rugós vezérlő sorkapoccsal 415V AC 50/60Hz |  |  | 1 | DB | 3389118326842 | 8536490099 |  |  | 24767 | 31577.925
| LC1D40A3ND | Teljesítményvezérlés és védelem | 3pólusú Everlink mágneskapcsoló (AC3, 400V 40A) rugós vezérlő sorkapoccsal 60V DC |  |  | 1 | DB | 3389118327009 | 8536419089 |  |  | 37237 | 47477.175
| LC1D40A3P7 | Teljesítményvezérlés és védelem | 3pólusú Everlink mágneskapcsoló (AC3, 400V 40A) rugós vezérlő sorkapoccsal 230V AC 50/60Hz |  | * | 1 | DB | 3389119408592 | 8536419089 |  |  | 21673 | 27633.075
| LC1D40A3R7 | Teljesítményvezérlés és védelem | 3pólusú Everlink mágneskapcsoló (AC3, 400V 40A) rugós vezérlő sorkapoccsal 440V AC 50/60Hz |  |  | 1 | DB | 3389118326859 | 8536490099 |  |  | 24767 | 31577.925
| LC1D40A3RD | Teljesítményvezérlés és védelem | 3pólusú Everlink mágneskapcsoló (AC3, 400V 40A) rugós vezérlő sorkapoccsal 440V DC |  |  | 1 | DB | 3389118327023 | 8536490099 |  |  | 37237 | 47477.175
| LC1D40A3S7 | Teljesítményvezérlés és védelem | 3pólusú Everlink mágneskapcsoló (AC3, 400V 40A) rugós vezérlő sorkapoccsal 500V AC 50/60Hz |  |  | 1 | DB | 3389118326873 | 8536490099 |  |  | 24767 | 31577.925
| LC1D40A3SD | Teljesítményvezérlés és védelem | 3pólusú Everlink mágneskapcsoló (AC3, 400V 40A) rugós vezérlő sorkapoccsal 72V DC |  |  | 1 | DB | 3389118326989 | 8536490099 |  |  | 37237 | 47477.175
| LC1D40A3T7 | Teljesítményvezérlés és védelem | 3pólusú Everlink mágneskapcsoló (AC3, 400V 40A) rugós vezérlő sorkapoccsal 480V AC 50/60Hz |  |  | 1 | DB | 3389118326866 | 8536490099 |  |  | 24767 | 31577.925
| LC1D40A3U7 | Teljesítményvezérlés és védelem | 3pólusú Everlink mágneskapcsoló (AC3, 400V 40A) rugós vezérlő sorkapoccsal 240V AC 50/60Hz |  |  | 1 | DB | 3389118326903 | 8536490099 |  |  | 24767 | 31577.925
| LC1D40A3UD | Teljesítményvezérlés és védelem | 3pólusú Everlink mágneskapcsoló (AC3, 400V 40A) rugós vezérlő sorkapoccsal 250V DC |  |  | 1 | DB | 3389118327016 | 8536490099 |  |  | 37237 | 47477.175
| LC1D40A3Y7 | Teljesítményvezérlés és védelem | 3pólusú Everlink mágneskapcsoló (AC3, 400V 40A) rugós vezérlő sorkapoccsal 690V AC 50/60Hz |  |  | 1 | DB | 3389118326880 | 8536490099 |  |  | 24767 | 31577.925
| LC1D40A6CD | Teljesítményvezérlés és védelem | 3pólusú mágneskapcsoló sarus (AC3, 400V 40A), tek. 36V DC |  |  | 1 | DB | 3389118327221 | 8536419089 |  |  | 34092 | 43467.3
| LC1D40A6D7 | Teljesítményvezérlés és védelem | 3pólusú mágneskapcsoló sarus (AC3, 400V 40A), tek. 42V AC 50/60Hz |  |  | 1 | DB | 3389118326446 | 8536419089 |  |  | 22683 | 28920.825
| LC1D40A6F7 | Teljesítményvezérlés és védelem | 3pólusú mágneskapcsoló sarus (AC3, 400V 40A), tek. 110V AC 50/60Hz |  |  | 1 | DB | 3389118327139 | 8536490099 |  |  | 22683 | 28920.825
| LC1D40A6FC7 | Teljesítményvezérlés és védelem | 3pólusú mágneskapcsoló sarus (AC3, 400V 40A), tek. 127V AC 50/60Hz |  |  | 1 | DB | 3389118326484 | 8536490099 |  |  | 22683 | 28920.825
| LC1D40A6G7 | Teljesítményvezérlés és védelem | 3pólusú mágneskapcsoló sarus (AC3, 400V 40A), tek. 120V AC 50/60Hz |  |  | 1 | DB | 3389118326477 | 8536490099 |  |  | 22683 | 28920.825
| LC1D40A6GD | Teljesítményvezérlés és védelem | 3pólusú mágneskapcsoló sarus (AC3, 400V 40A), tek. 125V DC |  |  | 1 | DB | 3389118327412 | 8536490099 |  |  | 34092 | 43467.3
| LC1D40A6K7 | Teljesítményvezérlés és védelem | 3pólusú mágneskapcsoló sarus (AC3, 400V 40A), tek. 100V AC 50/60Hz |  |  | 1 | DB | 3389118327122 | 8536490099 |  |  | 22683 | 28920.825
| LC1D40A6L7 | Teljesítményvezérlés és védelem | 3pólusú mágneskapcsoló sarus (AC3, 400V 40A), tek. 200V AC 50/60Hz |  |  | 1 | DB | 3389118327146 | 8536490099 |  |  | 22683 | 28920.825
| LC1D40A6LE7 | Teljesítményvezérlés és védelem | 3pólusú mágneskapcsoló sarus (AC3, 400V 40A), tek. 208V AC 50/60Hz |  |  | 1 | DB | 3389118326491 | 8536490099 |  |  | 22683 | 28920.825
| LC1D40A6M7 | Teljesítményvezérlés és védelem | 3pólusú mágneskapcsoló sarus (AC3, 400V 40A), tek. 220V AC 50/60Hz |  |  | 1 | DB | 3389119401456 | 8536419089 |  |  | 22683 | 28920.825
| LC1D40A6N7 | Teljesítményvezérlés és védelem | 3pólusú mágneskapcsoló sarus (AC3, 400V 40A), tek. 415V AC 50/60Hz |  |  | 1 | DB | 3389118327191 | 8536490099 |  |  | 22683 | 28920.825
| LC1D40A6ND | Teljesítményvezérlés és védelem | 3pólusú mágneskapcsoló sarus (AC3, 400V 40A), tek. 60V DC |  |  | 1 | DB | 3389118327382 | 8536419089 |  |  | 34092 | 43467.3
| LC1D40A6P7 | Teljesítményvezérlés és védelem | 3pólusú mágneskapcsoló sarus (AC3, 400V 40A), tek. 230V AC 50/60Hz |  |  | 1 | DB | 3389118327153 | 8536490099 |  |  | 30453 | 38827.575
| LC1D40A6R7 | Teljesítményvezérlés és védelem | 3pólusú mágneskapcsoló sarus (AC3, 400V 40A), tek. 440V AC 50/60Hz |  |  | 1 | DB | 3389118327306 | 8536490099 |  |  | 22683 | 28920.825
| LC1D40A6RD | Teljesítményvezérlés és védelem | 3pólusú mágneskapcsoló sarus (AC3, 400V 40A), tek. 440V DC |  |  | 1 | DB | 3389118327443 | 8536490099 |  |  | 34092 | 43467.3
| LC1D40A6S7 | Teljesítményvezérlés és védelem | 3pólusú mágneskapcsoló sarus (AC3, 400V 40A), tek. 500V AC 50/60Hz |  |  | 1 | DB | 3389118327320 | 8536490099 |  |  | 22683 | 28920.825
| LC1D40A6SD | Teljesítményvezérlés és védelem | 3pólusú mágneskapcsoló sarus (AC3, 400V 40A), tek. 72V DC |  |  | 1 | DB | 3389118327399 | 8536490099 |  |  | 34092 | 43467.3
| LC1D40A6T7 | Teljesítményvezérlés és védelem | 3pólusú mágneskapcsoló sarus (AC3, 400V 40A), tek. 480V AC 50/60Hz |  |  | 1 | DB | 3389118327313 | 8536490099 |  |  | 22683 | 28920.825
| LC1D40A6U7 | Teljesítményvezérlés és védelem | 3pólusú mágneskapcsoló sarus (AC3, 400V 40A), tek. 240V AC 50/60Hz |  |  | 1 | DB | 3389118327207 | 8536490099 |  |  | 22683 | 28920.825
| LC1D40A6UD | Teljesítményvezérlés és védelem | 3pólusú mágneskapcsoló sarus (AC3, 400V 40A), tek. 250V DC |  |  | 1 | DB | 3389118327436 | 8536490099 |  |  | 34092 | 43467.3
| LC1D40A6Y7 | Teljesítményvezérlés és védelem | 3pólusú mágneskapcsoló sarus (AC3, 400V 40A), tek. 690V AC 50/60Hz |  |  | 1 | DB | 3389118327351 | 8536490099 |  |  | 22683 | 28920.825
S9LC1D40AB7 | LC1D40AB7 | Teljesítményvezérlés és védelem | 3pólusú Everlink mágneskapcsoló (AC3, 400V 40A), tek. 24V AC 50/60Hz |  | * | 1 | DB | 3389119408325 | 8536419089 |  |  | 20246 | 25813.65
| LC1D40ABBE | Teljesítményvezérlés és védelem | TESYS D kontaktor GREEN-3P 440V 40A 24VDC |  | * | 1 | DB | 3606480987816 | 8536419089 |  |  | 53192 | 67819.8
S9LC1D40ABD | LC1D40ABD | Teljesítményvezérlés és védelem | 3pólusú Everlink mágneskapcsoló (AC3, 400V 40A), tek. 24V DC |  | * | 1 | DB | 3389119408486 | 8536419089 |  |  | 35461 | 45212.775
| LC1D40ABNE | Teljesítményvezérlés és védelem | TESYS D kontaktor GREEN-3P 440V 40A 24VAC |  | * | 1 | DB | 3606480988202 | 8536490099 |  |  | 39008 | 49735.2
| LC1D40AC7 | Teljesítményvezérlés és védelem | 3pólusú Everlink mágneskapcsoló (AC3, 400V 40A), tek. 32V AC 50/60Hz |  |  | 1 | DB | 3389118326705 | 8536419089 |  |  | 23588 | 30074.7
| LC1D40ACD | Teljesítményvezérlés és védelem | 3pólusú Everlink mágneskapcsoló (AC3, 400V 40A), tek. 36V DC |  |  | 1 | DB | 3389118326736 | 8536419089 |  |  | 35461 | 45212.775
S9LC1D40AD7 | LC1D40AD7 | Teljesítményvezérlés és védelem | 3pólusú Everlink mágneskapcsoló (AC3, 400V 40A), tek. 42V AC 50/60Hz |  | * | 1 | DB | 3389119408332 | 8536419089 |  |  | 20246 | 25813.65
S9LC1D40AE7 | LC1D40AE7 | Teljesítményvezérlés és védelem | 3pólusú Everlink mágneskapcsoló (AC3, 400V 40A), tek. 48V AC 50/60Hz |  | * | 1 | DB | 3389119408349 | 8536419089 |  |  | 20246 | 25813.65
| LC1D40AED | Teljesítményvezérlés és védelem | 3pólusú Everlink mágneskapcsoló (AC3, 400V 40A), tek. 48V DC |  | * | 1 | DB | 3389119408493 | 8536419089 |  |  | 42343 | 53987.325
| LC1D40AEHE | Teljesítményvezérlés és védelem | TESYS D kontaktor GREEN-3P 440V 40A 110VAC |  |  | 1 | DB | 3606480988219 | 8536490099 |  |  | 37872 | 48286.8
S9LC1D40AF7 | LC1D40AF7 | Teljesítményvezérlés és védelem | 3pólusú Everlink mágneskapcsoló (AC3, 400V 40A), tek. 110V AC 50/60Hz |  | * | 1 | DB | 3389119408356 | 8536419089 |  |  | 20246 | 25813.65
| LC1D40AFC7 | Teljesítményvezérlés és védelem | 3pólusú Everlink mágneskapcsoló (AC3, 400V 40A), tek. 127V AC 50/60Hz |  |  | 1 | DB | 3389118326613 | 8536490099 |  |  | 23588 | 30074.7
| LC1D40AFD | Teljesítményvezérlés és védelem | 3pólusú Everlink mágneskapcsoló (AC3, 400V 40A), tek. 110V DC |  | * | 1 | DB | 3389119408516 | 8536419089 |  |  | 34429 | 43896.975
| LC1D40AFE7 | Teljesítményvezérlés és védelem | 3pólusú Everlink mágneskapcsoló (AC3, 400V 40A), tek. 115V AC 50/60Hz |  | * | 1 | DB | 3389119408363 | 8536419089 |  |  | 33490 | 42699.75
| LC1D40AG7 | Teljesítményvezérlés és védelem | 3pólusú Everlink mágneskapcsoló (AC3, 400V 40A), tek. 120V AC 50/60Hz |  | * | 1 | DB | 3389119408370 | 8536419089 |  |  | 20246 | 25813.65
| LC1D40AGD | Teljesítményvezérlés és védelem | 3pólusú Everlink mágneskapcsoló (AC3, 400V 40A), tek. 125V DC |  |  | 1 | DB | 3389119408523 | 8536419089 |  |  | 35461 | 45212.775
| LC1D40AK7 | Teljesítményvezérlés és védelem | 3pólusú Everlink mágneskapcsoló (AC3, 400V 40A), tek. 100V AC 50/60Hz |  |  | 1 | DB | 3389119401432 | 8536490099 |  |  | 23588 | 30074.7
| LC1D40AKUE | Teljesítményvezérlés és védelem | TESYS D kontaktor GREEN-3P 440V 40A 200VAC |  | * | 1 | DB | 3606480988226 | 8536490099 |  |  | 46947 | 59857.425
| LC1D40AL7 | Teljesítményvezérlés és védelem | 3pólusú Everlink mágneskapcsoló (AC3, 400V 40A), tek. 200V AC 50/60Hz |  |  | 1 | DB | 3389118326620 | 8536490099 |  |  | 23588 | 30074.7
| LC1D40ALE7 | Teljesítményvezérlés és védelem | 3pólusú Everlink mágneskapcsoló (AC3, 400V 40A), tek. 208V AC 50/60Hz |  |  | 1 | DB | 3389118357747 | 8536490099 |  |  | 23588 | 30074.7
| LC1D40AM7 | Teljesítményvezérlés és védelem | 3pólusú Everlink mágneskapcsoló (AC3, 400V 40A), tek. 220V AC 50/60Hz |  | * | 1 | DB | 3389119408394 | 8536419089 |  |  | 20246 | 25813.65
| LC1D40AN7 | Teljesítményvezérlés és védelem | 3pólusú Everlink mágneskapcsoló (AC3, 400V 40A), tek. 415V AC 50/60Hz |  |  | 1 | DB | 3389119408448 | 8536419089 |  |  | 34223 | 43634.325
| LC1D40AND | Teljesítményvezérlés és védelem | 3pólusú Everlink mágneskapcsoló (AC3, 400V 40A), tek. 60V DC |  |  | 1 | DB | 3389118326743 | 8536419089 |  |  | 35461 | 45212.775
S9LC1D40AP7 | LC1D40AP7 | Teljesítményvezérlés és védelem | 3pólusú Everlink mágneskapcsoló (AC3, 400V 40A), tek. 230V AC 50/60Hz |  | * | 1 | DB | 3389119408400 | 8536419089 |  |  | 20246 | 25813.65
S9LC1D40AQ7 | LC1D40AQ7 | Teljesítményvezérlés és védelem | 3pólusú Everlink mágneskapcsoló (AC3, 400V 40A), tek. 380V AC 50/60Hz |  | * | 1 | DB | 3389119408424 | 8536419089 |  |  | 34198 | 43602.45
| LC1D40AR7 | Teljesítményvezérlés és védelem | 3pólusú Everlink mágneskapcsoló (AC3, 400V 40A), tek. 440V AC 50/60Hz |  |  | 1 | DB | 3389119408455 | 8536419089 |  |  | 34335 | 43777.125
| LC1D40ARD | Teljesítményvezérlés és védelem | 3pólusú Everlink mágneskapcsoló (AC3, 400V 40A), tek. 440V DC |  |  | 1 | DB | 3389119408547 | 8536419089 |  |  | 35461 | 45212.775
| LC1D40AS7 | Teljesítményvezérlés és védelem | 3pólusú Everlink mágneskapcsoló (AC3, 400V 40A), tek. 500V AC 50/60Hz |  | * | 1 | DB | 3389119408479 | 8536419089 |  |  | 20246 | 25813.65
| LC1D40ASC7 | Teljesítményvezérlés és védelem | 3pólusú Everlink mágneskapcsoló (AC3, 400V 40A), tek. 575V AC 50/60Hz |  |  | 1 | DB | 3389118326637 | 8536490099 |  |  | 23588 | 30074.7
| LC1D40ASD | Teljesítményvezérlés és védelem | 3pólusú Everlink mágneskapcsoló (AC3, 400V 40A), tek. 72V DC |  |  | 1 | DB | 3389119408509 | 8536419089 |  |  | 35461 | 45212.775
| LC1D40AT7 | Teljesítményvezérlés és védelem | 3pólusú Everlink mágneskapcsoló (AC3, 400V 40A), tek. 480V AC 50/60Hz |  |  | 1 | DB | 3389119408462 | 8536419089 |  |  | 20246 | 25813.65
| LC1D40AU7 | Teljesítményvezérlés és védelem | 3pólusú Everlink mágneskapcsoló (AC3, 400V 40A), tek. 240V AC 50/60Hz |  | * | 1 | DB | 3389119408417 | 8536419089 |  |  | 20246 | 25813.65
| LC1D40AUD | Teljesítményvezérlés és védelem | 3pólusú Everlink mágneskapcsoló (AC3, 400V 40A), tek. 250V DC |  |  | 1 | DB | 3389118326750 | 8536490099 |  |  | 35461 | 45212.775
S9LC1D40AV7 | LC1D40AV7 | Teljesítményvezérlés és védelem | 3pólusú Everlink mágneskapcsoló (AC3, 400V 40A), tek. 400V AC 50/60Hz |  | * | 1 | DB | 3389119408431 | 8536419089 |  |  | 33142 | 42256.05
| LC1D40AW7 | Teljesítményvezérlés és védelem | 3pólusú Everlink mágneskapcsoló (AC3, 400V 40A), tek. 277V AC 50/60Hz |  |  | 1 | DB | 3389118326729 | 8536490099 |  |  | 23588 | 30074.7
| LC1D40AX7 | Teljesítményvezérlés és védelem | 3pólusú Everlink mágneskapcsoló (AC3, 400V 40A), tek. 600V AC 50/60Hz |  |  | 1 | DB | 3389118326644 | 8536490099 |  |  | 23588 | 30074.7
| LC1D40AY7 | Teljesítményvezérlés és védelem | 3pólusú Everlink mágneskapcsoló (AC3, 400V 40A), tek. 690V AC 50/60Hz |  |  | 1 | DB | 3389118326668 | 8536490099 |  |  | 23588 | 30074.7
| LC1D40AYC7 | Teljesítményvezérlés és védelem | 3pólusú Everlink mágneskapcsoló (AC3, 400V 40A), tek. 660V AC 50/60Hz |  |  | 1 | DB | 3389118326651 | 8536490099 |  |  | 23588 | 30074.7
| LC1D50A3CD | Teljesítményvezérlés és védelem | 3pólusú Everlink mágneskapcsoló (AC3, 400V 50A) rugós vezérlő sorkapoccsal 36V DC |  |  | 1 | DB | 3389118327757 | 8536419089 |  |  | 42308 | 53942.7
| LC1D50A3D7 | Teljesítményvezérlés és védelem | 3pólusú Everlink mágneskapcsoló (AC3, 400V 50A) rugós vezérlő sorkapoccsal 42V AC 50/60Hz |  |  | 1 | DB | 3389118327658 | 8536419089 |  |  | 28316 | 36102.9
| LC1D50A3FC7 | Teljesítményvezérlés és védelem | 3pólusú Everlink mágneskapcsoló (AC3, 400V 50A) rugós vezérlő sorkapoccsal 127V AC 50/60Hz |  |  | 1 | DB | 3389118327573 | 8536490099 |  |  | 28316 | 36102.9
| LC1D50A3G7 | Teljesítményvezérlés és védelem | 3pólusú Everlink mágneskapcsoló (AC3, 400V 50A) rugós vezérlő sorkapoccsal 120V AC 50/60Hz |  |  | 1 | DB | 3389118327566 | 8536490099 |  |  | 28316 | 36102.9
| LC1D50A3GD | Teljesítményvezérlés és védelem | 3pólusú Everlink mágneskapcsoló (AC3, 400V 50A) rugós vezérlő sorkapoccsal 125V DC |  |  | 1 | DB | 3389118327764 | 8536490099 |  |  | 42308 | 53942.7
| LC1D50A3K7 | Teljesítményvezérlés és védelem | 3pólusú Everlink mágneskapcsoló (AC3, 400V 50A) rugós vezérlő sorkapoccsal 100V AC 50/60Hz |  |  | 1 | DB | 3389118327665 | 8536490099 |  |  | 28316 | 36102.9
| LC1D50A3L7 | Teljesítményvezérlés és védelem | 3pólusú Everlink mágneskapcsoló (AC3, 400V 50A) rugós vezérlő sorkapoccsal 200V AC 50/60Hz |  |  | 1 | DB | 3389118327689 | 8536490099 |  |  | 28316 | 36102.9
| LC1D50A3LE7 | Teljesítményvezérlés és védelem | 3pólusú Everlink mágneskapcsoló (AC3, 400V 50A) rugós vezérlő sorkapoccsal 208V AC 50/60Hz |  |  | 1 | DB | 3389118327696 | 8536490099 |  |  | 28316 | 36102.9
| LC1D50A3M7 | Teljesítményvezérlés és védelem | 3pólusú Everlink mágneskapcsoló (AC3, 400V 50A) rugós vezérlő sorkapoccsal 220V AC 50/60Hz |  |  | 1 | DB | 3389119408882 | 8536419089 |  |  | 28316 | 36102.9
| LC1D50A3N7 | Teljesítményvezérlés és védelem | 3pólusú Everlink mágneskapcsoló (AC3, 400V 50A) rugós vezérlő sorkapoccsal 415V AC 50/60Hz |  |  | 1 | DB | 3389118327740 | 8536490099 |  |  | 28316 | 36102.9
| LC1D50A3ND | Teljesítményvezérlés és védelem | 3pólusú Everlink mágneskapcsoló (AC3, 400V 50A) rugós vezérlő sorkapoccsal 60V DC |  |  | 1 | DB | 3389118327870 | 8536419089 |  |  | 42308 | 53942.7
S9LC1D50A3P7 | LC1D50A3P7 | Teljesítményvezérlés és védelem | 3pólusú Everlink mágneskapcsoló (AC3, 400V 50A) rugós vezérlő sorkapoccsal 230V AC 50/60Hz |  | * | 1 | DB | 3389119408899 | 8536419089 |  |  | 27492 | 35052.3
| LC1D50A3R7 | Teljesítményvezérlés és védelem | 3pólusú Everlink mágneskapcsoló (AC3, 400V 50A) rugós vezérlő sorkapoccsal 440V AC 50/60Hz |  |  | 1 | DB | 3389118327580 | 8536490099 |  |  | 28316 | 36102.9
| LC1D50A3RD | Teljesítményvezérlés és védelem | 3pólusú Everlink mágneskapcsoló (AC3, 400V 50A) rugós vezérlő sorkapoccsal 440V DC |  |  | 1 | DB | 3389118327900 | 8536490099 |  |  | 42308 | 53942.7
| LC1D50A3S7 | Teljesítményvezérlés és védelem | 3pólusú Everlink mágneskapcsoló (AC3, 400V 50A) rugós vezérlő sorkapoccsal 500V AC 50/60Hz |  |  | 1 | DB | 3389118327801 | 8536490099 |  |  | 28316 | 36102.9
| LC1D50A3SD | Teljesítményvezérlés és védelem | 3pólusú Everlink mágneskapcsoló (AC3, 400V 50A) rugós vezérlő sorkapoccsal 72V DC |  |  | 1 | DB | 3389118327887 | 8536490099 |  |  | 42308 | 53942.7
| LC1D50A3T7 | Teljesítményvezérlés és védelem | 3pólusú Everlink mágneskapcsoló (AC3, 400V 50A) rugós vezérlő sorkapoccsal 480V AC 50/60Hz |  |  | 1 | DB | 3389118327597 | 8536490099 |  |  | 28316 | 36102.9
| LC1D50A3U7 | Teljesítményvezérlés és védelem | 3pólusú Everlink mágneskapcsoló (AC3, 400V 50A) rugós vezérlő sorkapoccsal 240V AC 50/60Hz |  |  | 1 | DB | 3389118327702 | 8536490099 |  |  | 28316 | 36102.9
| LC1D50A3UD | Teljesítményvezérlés és védelem | 3pólusú Everlink mágneskapcsoló (AC3, 400V 50A) rugós vezérlő sorkapoccsal 250V DC |  |  | 1 | DB | 3389118327788 | 8536490099 |  |  | 42308 | 53942.7
| LC1D50A3Y7 | Teljesítményvezérlés és védelem | 3pólusú Everlink mágneskapcsoló (AC3, 400V 50A) rugós vezérlő sorkapoccsal 690V AC 50/60Hz |  |  | 1 | DB | 3389118327849 | 8536490099 |  |  | 28316 | 36102.9
| LC1D50A6CD | Teljesítményvezérlés és védelem | 3pólusú mágneskapcsoló sarus (AC3, 400V 50A), tek. 36V DC |  |  | 1 | DB | 3389118328082 | 8536419089 |  |  | 45130 | 57540.75
| LC1D50A6D7 | Teljesítményvezérlés és védelem | 3pólusú mágneskapcsoló sarus (AC3, 400V 50A), tek. 42V AC 50/60Hz |  |  | 1 | DB | 3389118328020 | 8536419089 |  |  | 30202 | 38507.55
| LC1D50A6FC7 | Teljesítményvezérlés és védelem | 3pólusú mágneskapcsoló sarus (AC3, 400V 50A), tek. 127V AC 50/60Hz |  |  | 1 | DB | 3389118327931 | 8536490099 |  |  | 30202 | 38507.55
| LC1D50A6G7 | Teljesítményvezérlés és védelem | 3pólusú mágneskapcsoló sarus (AC3, 400V 50A), tek. 120V AC 50/60Hz |  |  | 1 | DB | 3389118327924 | 8536490099 |  |  | 30202 | 38507.55
| LC1D50A6GD | Teljesítményvezérlés és védelem | 3pólusú mágneskapcsoló sarus (AC3, 400V 50A), tek. 125V DC |  |  | 1 | DB | 3389118328204 | 8536490099 |  |  | 45130 | 57540.75
| LC1D50A6K7 | Teljesítményvezérlés és védelem | 3pólusú mágneskapcsoló sarus (AC3, 400V 50A), tek. 100V AC 50/60Hz |  |  | 1 | DB | 3389118328044 | 8536490099 |  |  | 30202 | 38507.55
| LC1D50A6L7 | Teljesítményvezérlés és védelem | 3pólusú mágneskapcsoló sarus (AC3, 400V 50A), tek. 200V AC 50/60Hz |  |  | 1 | DB | 3389118327948 | 8536490099 |  |  | 29323 | 37386.825
| LC1D50A6LE7 | Teljesítményvezérlés és védelem | 3pólusú mágneskapcsoló sarus (AC3, 400V 50A), tek. 208V AC 50/60Hz |  |  | 1 | DB | 3389118327955 | 8536490099 |  |  | 30202 | 38507.55
| LC1D50A6M7 | Teljesítményvezérlés és védelem | 3pólusú mágneskapcsoló sarus (AC3, 400V 50A), tek. 220V AC 50/60Hz |  |  | 1 | DB | 3389119401494 | 8536419089 |  |  | 30202 | 38507.55
| LC1D50A6N7 | Teljesítményvezérlés és védelem | 3pólusú mágneskapcsoló sarus (AC3, 400V 50A), tek. 415V AC 50/60Hz |  |  | 1 | DB | 3389118328112 | 8536490099 |  |  | 30202 | 38507.55
| LC1D50A6ND | Teljesítményvezérlés és védelem | 3pólusú mágneskapcsoló sarus (AC3, 400V 50A), tek. 60V DC |  |  | 1 | DB | 3389118328198 | 8536419089 |  |  | 45130 | 57540.75
| LC1D50A6R7 | Teljesítményvezérlés és védelem | 3pólusú mágneskapcsoló sarus (AC3, 400V 50A), tek. 440V AC 50/60Hz |  |  | 1 | DB | 3389118328129 | 8536490099 |  |  | 30202 | 38507.55
| LC1D50A6RD | Teljesítményvezérlés és védelem | 3pólusú mágneskapcsoló sarus (AC3, 400V 50A), tek. 440V DC |  |  | 1 | DB | 3389118328327 | 8536490099 |  |  | 45130 | 57540.75
| LC1D50A6S7 | Teljesítményvezérlés és védelem | 3pólusú mágneskapcsoló sarus (AC3, 400V 50A), tek. 500V AC 50/60Hz |  |  | 1 | DB | 3389118328143 | 8536490099 |  |  | 30202 | 38507.55
| LC1D50A6SD | Teljesítményvezérlés és védelem | 3pólusú mágneskapcsoló sarus (AC3, 400V 50A), tek. 72V DC |  |  | 1 | DB | 3389119401500 | 8536419089 |  |  | 45130 | 57540.75
| LC1D50A6T7 | Teljesítményvezérlés és védelem | 3pólusú mágneskapcsoló sarus (AC3, 400V 50A), tek. 480V AC 50/60Hz |  |  | 1 | DB | 3389118328136 | 8536490099 |  |  | 30202 | 38507.55
| LC1D50A6U7 | Teljesítményvezérlés és védelem | 3pólusú mágneskapcsoló sarus (AC3, 400V 50A), tek. 240V AC 50/60Hz |  |  | 1 | DB | 3389118327979 | 8536490099 |  |  | 30202 | 38507.55
| LC1D50A6UD | Teljesítményvezérlés és védelem | 3pólusú mágneskapcsoló sarus (AC3, 400V 50A), tek. 250V DC |  |  | 1 | DB | 3389118328310 | 8536490099 |  |  | 45130 | 57540.75
| LC1D50A6Y7 | Teljesítményvezérlés és védelem | 3pólusú mágneskapcsoló sarus (AC3, 400V 50A), tek. 690V AC 50/60Hz |  |  | 1 | DB | 3389118328068 | 8536490099 |  |  | 30202 | 38507.55
S9LC1D50AB7 | LC1D50AB7 | Teljesítményvezérlés és védelem | 3pólusú Everlink mágneskapcsoló (AC3, 400V 50A), tek. 24V AC 50/60Hz |  | * | 1 | DB | 3389119408622 | 8536419089 |  |  | 26181 | 33380.775
| LC1D50ABBE | Teljesítményvezérlés és védelem | TESYS D kontaktor GREEN-3P 440V 50A 24VDC |  | * | 1 | DB | 3606480987823 | 8536419089 |  |  | 57770 | 73656.75
S9LC1D50ABD | LC1D50ABD | Teljesítményvezérlés és védelem | 3pólusú Everlink mágneskapcsoló (AC3, 400V 50A), tek. 24V DC |  | * | 1 | DB | 3389119408783 | 8536419089 |  |  | 39119 | 49876.725
| LC1D50ABNE | Teljesítményvezérlés és védelem | TESYS D kontaktor GREEN-3P 440V 50A 24VAC |  |  | 1 | DB | 3606480988233 | 8536490099 |  |  | 42365 | 54015.375
| LC1D50AC7 | Teljesítményvezérlés és védelem | 3pólusú Everlink mágneskapcsoló (AC3, 400V 50A), tek. 32V AC 50/60Hz |  |  | 1 | DB | 3389118327467 | 8536419089 |  |  | 30822 | 39298.05
| LC1D50ACD | Teljesítményvezérlés és védelem | 3pólusú Everlink mágneskapcsoló (AC3, 400V 50A), tek. 36V DC |  |  | 1 | DB | 3389118327610 | 8536419089 |  |  | 40293 | 51373.575
S9LC1D50AD7 | LC1D50AD7 | Teljesítményvezérlés és védelem | 3pólusú Everlink mágneskapcsoló (AC3, 400V 50A), tek. 42V AC 50/60Hz |  | * | 1 | DB | 3389119408639 | 8536419089 |  |  | 26967 | 34382.925
S9LC1D50AE7 | LC1D50AE7 | Teljesítményvezérlés és védelem | 3pólusú Everlink mágneskapcsoló (AC3, 400V 50A), tek. 48V AC 50/60Hz |  | * | 1 | DB | 3389119408646 | 8536419089 |  |  | 26181 | 33380.775
| LC1D50AEHE | Teljesítményvezérlés és védelem | TESYS D kontaktor GREEN-3P 440V 50A 110VAC |  |  | 1 | DB | 3606480988240 | 8536490099 |  |  | 44323 | 56511.825
S9LC1D50AF7 | LC1D50AF7 | Teljesítményvezérlés és védelem | 3pólusú Everlink mágneskapcsoló (AC3, 400V 50A), tek. 110V AC 50/60Hz |  | * | 1 | DB |  | 8536419089 |  |  | 26967 | 34382.925
| LC1D50AFC7 | Teljesítményvezérlés és védelem | 3pólusú Everlink mágneskapcsoló (AC3, 400V 50A), tek. 127V AC 50/60Hz |  |  | 1 | DB | 3389118327481 | 8536490099 |  |  | 30822 | 39298.05
| LC1D50AFD | Teljesítményvezérlés és védelem | 3pólusú Everlink mágneskapcsoló (AC3, 400V 50A), tek. 110V DC |  | * | 1 | DB | 3389119408813 | 8536419089 |  |  | 40293 | 51373.575
S9LC1D50AFE7 | LC1D50AFE7 | Teljesítményvezérlés és védelem | 3pólusú Everlink mágneskapcsoló (AC3, 400V 50A), tek. 115V AC 50/60Hz |  | * | 1 | DB | 3389119408660 | 8536419089 |  |  | 26967 | 34382.925
| LC1D50AG7 | Teljesítményvezérlés és védelem | 3pólusú Everlink mágneskapcsoló (AC3, 400V 50A), tek. 120V AC 50/60Hz |  |  | 1 | DB | 3389119408677 | 8536419089 |  |  | 26967 | 34382.925
| LC1D50AGD | Teljesítményvezérlés és védelem | 3pólusú Everlink mágneskapcsoló (AC3, 400V 50A), tek. 125V DC |  |  | 1 | DB | 3389119408820 | 8536419089 |  |  | 40293 | 51373.575
| LC1D50AJD | Teljesítményvezérlés és védelem | 3pólusú Everlink mágneskapcsoló (AC3, 400V 50A), tek. 12V DC |  |  | 1 | DB | 3389118327603 | 8536419089 |  |  | 40293 | 51373.575
| LC1D50AK7 | Teljesítményvezérlés és védelem | 3pólusú Everlink mágneskapcsoló (AC3, 400V 50A), tek. 100V AC 50/60Hz |  |  | 1 | DB | 3389119401463 | 8536419089 |  |  | 30822 | 39298.05
| LC1D50AKUE | Teljesítményvezérlés és védelem | TESYS D kontaktor GREEN-3P 440V 50A 200VAC |  |  | 1 | DB | 3606480988257 | 8536490099 |  |  | 44323 | 56511.825
| LC1D50AL7 | Teljesítményvezérlés és védelem | 3pólusú Everlink mágneskapcsoló (AC3, 400V 50A), tek. 200V AC 50/60Hz |  |  | 1 | DB | 3389119401470 | 8536419089 |  |  | 30822 | 39298.05
| LC1D50ALE7 | Teljesítményvezérlés és védelem | 3pólusú Everlink mágneskapcsoló (AC3, 400V 50A), tek. 208V AC 50/60Hz |  |  | 1 | DB | 3389119408684 | 8536419089 |  |  | 30822 | 39298.05
| LC1D50AM7 | Teljesítményvezérlés és védelem | 3pólusú Everlink mágneskapcsoló (AC3, 400V 50A), tek. 220V AC 50/60Hz |  | * | 1 | DB | 3389119408691 | 8536419089 |  |  | 26967 | 34382.925
| LC1D50AMD | Teljesítményvezérlés és védelem | 3pólusú Everlink mágneskapcsoló (AC3, 400V 50A), tek. 220V DC |  | * | 1 | DB | 3389119408837 | 8536419089 |  |  | 40293 | 51373.575
| LC1D50AN7 | Teljesítményvezérlés és védelem | 3pólusú Everlink mágneskapcsoló (AC3, 400V 50A), tek. 415V AC 50/60Hz |  |  | 1 | DB | 3389119408745 | 8536419089 |  |  | 30822 | 39298.05
| LC1D50AND | Teljesítményvezérlés és védelem | 3pólusú Everlink mágneskapcsoló (AC3, 400V 50A), tek. 60V DC |  |  | 1 | DB | 3389118327627 | 8536419089 |  |  | 40293 | 51373.575
S9LC1D50AP7 | LC1D50AP7 | Teljesítményvezérlés és védelem | 3pólusú Everlink mágneskapcsoló (AC3, 400V 50A), tek. 230V AC 50/60Hz |  | * | 1 | DB | 3389119408707 | 8536419089 |  |  | 26967 | 34382.925
| LC1D50AQ7 | Teljesítményvezérlés és védelem | 3pólusú Everlink mágneskapcsoló (AC3, 400V 50A), tek. 380V AC 50/60Hz |  | * | 1 | DB | 3389119408721 | 8536419089 |  |  | 26967 | 34382.925
| LC1D50AR7 | Teljesítményvezérlés és védelem | 3pólusú Everlink mágneskapcsoló (AC3, 400V 50A), tek. 440V AC 50/60Hz |  |  | 1 | DB | 3389119408752 | 8536419089 |  |  | 26967 | 34382.925
| LC1D50ARD | Teljesítményvezérlés és védelem | 3pólusú Everlink mágneskapcsoló (AC3, 400V 50A), tek. 440V DC |  |  | 1 | DB | 3389118357754 | 8536490099 |  |  | 40293 | 51373.575
| LC1D50AS7 | Teljesítményvezérlés és védelem | 3pólusú Everlink mágneskapcsoló (AC3, 400V 50A), tek. 500V AC 50/60Hz |  |  | 1 | DB | 3389118327528 | 8536490099 |  |  | 30822 | 39298.05
| LC1D50ASC7 | Teljesítményvezérlés és védelem | 3pólusú Everlink mágneskapcsoló (AC3, 400V 50A), tek. 575V AC 50/60Hz |  |  | 1 | DB | 3389118327535 | 8536490099 |  |  | 30822 | 39298.05
| LC1D50ASD | Teljesítményvezérlés és védelem | 3pólusú Everlink mágneskapcsoló (AC3, 400V 50A), tek. 72V DC |  |  | 1 | DB | 3389119408806 | 8536419089 |  |  | 40293 | 51373.575
| LC1D50AT7 | Teljesítményvezérlés és védelem | 3pólusú Everlink mágneskapcsoló (AC3, 400V 50A), tek. 480V AC 50/60Hz |  |  | 1 | DB | 3389119408769 | 8536419089 |  |  | 26967 | 34382.925
| LC1D50AU7 | Teljesítményvezérlés és védelem | 3pólusú Everlink mágneskapcsoló (AC3, 400V 50A), tek. 240V AC 50/60Hz |  |  | 1 | DB | 3389119408714 | 8536419089 |  |  | 26181 | 33380.775
| LC1D50AUD | Teljesítményvezérlés és védelem | 3pólusú Everlink mágneskapcsoló (AC3, 400V 50A), tek. 250V DC |  |  | 1 | DB | 3389118327559 | 8536490099 |  |  | 40293 | 51373.575
S9LC1D50AV7 | LC1D50AV7 | Teljesítményvezérlés és védelem | 3pólusú Everlink mágneskapcsoló (AC3, 400V 50A), tek. 400V AC 50/60Hz |  | * | 1 | DB | 3389119408738 | 8536419089 |  |  | 26181 | 33380.775
| LC1D50AW7 | Teljesítményvezérlés és védelem | 3pólusú Everlink mágneskapcsoló (AC3, 400V 50A), tek. 277V AC 50/60Hz |  |  | 1 | DB | 3389118327511 | 8536490099 |  |  | 30822 | 39298.05
| LC1D50AY7 | Teljesítményvezérlés és védelem | 3pólusú Everlink mágneskapcsoló (AC3, 400V 50A), tek. 690V AC 50/60Hz |  |  | 1 | DB | 3389118327498 | 8536490099 |  |  | 30822 | 39298.05
| LC1D50AYC7 | Teljesítményvezérlés és védelem | 3pólusú Everlink mágneskapcsoló (AC3, 400V 50A), tek. 660V AC 50/60Hz |  |  | 1 | DB | 3389118327542 | 8536490099 |  |  | 30822 | 39298.05
| LC1D65008E7 | Teljesítményvezérlés és védelem | AC mágneskapcsoló, 80A (AC1), csavaros csatlakozású, 2Z+2NY pólus |  |  | 1 | DB | 3389110072891 | 8536419089 |  |  | 39441 | 50287.275
| LC1D65008P7 | Teljesítményvezérlés és védelem | AC mágneskapcsoló, 80A (AC1), csavaros csatlakozású, 2Z+2NY pólus |  | * | 1 | DB | 3389110073119 | 8536490099 |  |  | 40625 | 51796.875
| LC1D65008Q7 | Teljesítményvezérlés és védelem | AC mágneskapcsoló, 80A (AC1), csavaros csatlakozású, 2Z+2NY pólus |  |  | 1 | DB | 3389110073140 | 8536490099 |  |  | 39441 | 50287.275
| LC1D65A3CD | Teljesítményvezérlés és védelem | 3pólusú Everlink mágneskapcsoló (AC3, 400V 65A) rugós vezérlő sorkapoccsal 36V DC |  |  | 1 | DB | 3389118328655 | 8536419089 |  |  | 55730 | 71055.75
| LC1D65A3D7 | Teljesítményvezérlés és védelem | 3pólusú Everlink mágneskapcsoló (AC3, 400V 65A) rugós vezérlő sorkapoccsal 42V AC 50/60Hz |  |  | 1 | DB | 3389118328259 | 8536419089 |  |  | 38322 | 48860.55
| LC1D65A3FC7 | Teljesítményvezérlés és védelem | 3pólusú Everlink mágneskapcsoló (AC3, 400V 65A) rugós vezérlő sorkapoccsal 127V AC 50/60Hz |  |  | 1 | DB | 3389118328297 | 8536490099 |  |  | 38322 | 48860.55
| LC1D65A3G7 | Teljesítményvezérlés és védelem | 3pólusú Everlink mágneskapcsoló (AC3, 400V 65A) rugós vezérlő sorkapoccsal 120V AC 50/60Hz |  |  | 1 | DB | 3389118328280 | 8536490099 |  |  | 38322 | 48860.55
| LC1D65A3GD | Teljesítményvezérlés és védelem | 3pólusú Everlink mágneskapcsoló (AC3, 400V 65A) rugós vezérlő sorkapoccsal 125V DC |  |  | 1 | DB | 3389118328709 | 9032108090 |  |  | 55730 | 71055.75
| LC1D65A3K7 | Teljesítményvezérlés és védelem | 3pólusú Everlink mágneskapcsoló (AC3, 400V 65A) rugós vezérlő sorkapoccsal 100V AC 50/60Hz |  |  | 1 | DB | 3389118328266 | 8536490099 |  |  | 38322 | 48860.55
| LC1D65A3L7 | Teljesítményvezérlés és védelem | 3pólusú Everlink mágneskapcsoló (AC3, 400V 65A) rugós vezérlő sorkapoccsal 200V AC 50/60Hz |  |  | 1 | DB | 3389118328501 | 8536490099 |  |  | 38322 | 48860.55
| LC1D65A3LE7 | Teljesítményvezérlés és védelem | 3pólusú Everlink mágneskapcsoló (AC3, 400V 65A) rugós vezérlő sorkapoccsal 208V AC 50/60Hz |  |  | 1 | DB | 3389118328518 | 8536490099 |  |  | 38322 | 48860.55
| LC1D65A3M7 | Teljesítményvezérlés és védelem | 3pólusú Everlink mágneskapcsoló (AC3, 400V 65A) rugós vezérlő sorkapoccsal 220V AC 50/60Hz |  |  | 1 | DB | 3389119409179 | 8536490099 |  |  | 38322 | 48860.55
| LC1D65A3N7 | Teljesítményvezérlés és védelem | 3pólusú Everlink mágneskapcsoló (AC3, 400V 65A) rugós vezérlő sorkapoccsal 415V AC 50/60Hz |  |  | 1 | DB | 3389118328488 | 8536490099 |  |  | 38322 | 48860.55
| LC1D65A3ND | Teljesítményvezérlés és védelem | 3pólusú Everlink mágneskapcsoló (AC3, 400V 65A) rugós vezérlő sorkapoccsal 60V DC |  |  | 1 | DB | 3389118328570 | 9032108090 |  |  | 55730 | 71055.75
| LC1D65A3R7 | Teljesítményvezérlés és védelem | 3pólusú Everlink mágneskapcsoló (AC3, 400V 65A) rugós vezérlő sorkapoccsal 440V AC 50/60Hz |  |  | 1 | DB | 3389118328549 | 8536490099 |  |  | 38322 | 48860.55
| LC1D65A3RD | Teljesítményvezérlés és védelem | 3pólusú Everlink mágneskapcsoló (AC3, 400V 65A) rugós vezérlő sorkapoccsal 440V DC |  |  | 1 | DB | 3389118328662 | 9032108090 |  |  | 55730 | 71055.75
| LC1D65A3S7 | Teljesítményvezérlés és védelem | 3pólusú Everlink mágneskapcsoló (AC3, 400V 65A) rugós vezérlő sorkapoccsal 500V AC 50/60Hz |  |  | 1 | DB | 3389118328495 | 8536490099 |  |  | 38322 | 48860.55
| LC1D65A3SD | Teljesítményvezérlés és védelem | 3pólusú Everlink mágneskapcsoló (AC3, 400V 65A) rugós vezérlő sorkapoccsal 72V DC |  |  | 1 | DB | 3389118328587 | 9032108090 |  |  | 55730 | 71055.75
| LC1D65A3T7 | Teljesítményvezérlés és védelem | 3pólusú Everlink mágneskapcsoló (AC3, 400V 65A) rugós vezérlő sorkapoccsal 480V AC 50/60Hz |  |  | 1 | DB | 3389118328556 | 8536490099 |  |  | 38322 | 48860.55
| LC1D65A3U7 | Teljesítményvezérlés és védelem | 3pólusú Everlink mágneskapcsoló (AC3, 400V 65A) rugós vezérlő sorkapoccsal 240V AC 50/60Hz |  |  | 1 | DB | 3389118328525 | 8536490099 |  |  | 38322 | 48860.55
| LC1D65A3UD | Teljesítményvezérlés és védelem | 3pólusú Everlink mágneskapcsoló (AC3, 400V 65A) rugós vezérlő sorkapoccsal 250V DC |  |  | 1 | DB | 3389118328723 | 9032108090 |  |  | 55730 | 71055.75
| LC1D65A3Y7 | Teljesítményvezérlés és védelem | 3pólusú Everlink mágneskapcsoló (AC3, 400V 65A) rugós vezérlő sorkapoccsal 690V AC 50/60Hz |  |  | 1 | DB | 3389118328631 | 8536490099 |  |  | 38322 | 48860.55
| LC1D65A6CD | Teljesítményvezérlés és védelem | 3pólusú mágneskapcsoló sarus (AC3, 400V 65A), tek. 36V DC |  |  | 1 | DB | 3389118329058 | 8536419089 |  |  | 59444 | 75791.1
| LC1D65A6D7 | Teljesítményvezérlés és védelem | 3pólusú mágneskapcsoló sarus (AC3, 400V 65A), tek. 42V AC 50/60Hz |  |  | 1 | DB | 3389118328808 | 8536419089 |  |  | 40879 | 52120.725
| LC1D65A6FC7 | Teljesítményvezérlés és védelem | 3pólusú mágneskapcsoló sarus (AC3, 400V 65A), tek. 127V AC 50/60Hz |  |  | 1 | DB | 3389118328839 | 8536490099 |  |  | 40879 | 52120.725
| LC1D65A6G7 | Teljesítményvezérlés és védelem | 3pólusú mágneskapcsoló sarus (AC3, 400V 65A), tek. 120V AC 50/60Hz |  |  | 1 | DB | 3389118328822 | 8536490099 |  |  | 40879 | 52120.725
| LC1D65A6GD | Teljesítményvezérlés és védelem | 3pólusú mágneskapcsoló sarus (AC3, 400V 65A), tek. 125V DC |  |  | 1 | DB | 3389118329096 | 8536490099 |  |  | 59444 | 75791.1
| LC1D65A6K7 | Teljesítményvezérlés és védelem | 3pólusú mágneskapcsoló sarus (AC3, 400V 65A), tek. 100V AC 50/60Hz |  |  | 1 | DB | 3389119400831 | 8536490099 |  |  | 40879 | 52120.725
| LC1D65A6L7 | Teljesítményvezérlés és védelem | 3pólusú mágneskapcsoló sarus (AC3, 400V 65A), tek. 200V AC 50/60Hz |  |  | 1 | DB | 3389119400855 | 8536490099 |  |  | 40879 | 52120.725
| LC1D65A6LE7 | Teljesítményvezérlés és védelem | 3pólusú mágneskapcsoló sarus (AC3, 400V 65A), tek. 208V AC 50/60Hz |  |  | 1 | DB | 3389119409230 | 8536490099 |  |  | 40879 | 52120.725
| LC1D65A6M7 | Teljesítményvezérlés és védelem | 3pólusú mágneskapcsoló sarus (AC3, 400V 65A), tek. 220V AC 50/60Hz |  |  | 1 | DB | 3389119400862 | 8536490099 |  |  | 40879 | 52120.725
| LC1D65A6N7 | Teljesítményvezérlés és védelem | 3pólusú mágneskapcsoló sarus (AC3, 400V 65A), tek. 415V AC 50/60Hz |  |  | 1 | DB | 3389118328792 | 8536490099 |  |  | 40879 | 52120.725
| LC1D65A6ND | Teljesítményvezérlés és védelem | 3pólusú mágneskapcsoló sarus (AC3, 400V 65A), tek. 60V DC |  |  | 1 | DB | 3389118329072 | 8536419089 |  |  | 59444 | 75791.1
| LC1D65A6R7 | Teljesítményvezérlés és védelem | 3pólusú mágneskapcsoló sarus (AC3, 400V 65A), tek. 440V AC 50/60Hz |  |  | 1 | DB | 3389118328907 | 8536490099 |  |  | 40879 | 52120.725
| LC1D65A6RD | Teljesítményvezérlés és védelem | 3pólusú mágneskapcsoló sarus (AC3, 400V 65A), tek. 440V DC |  |  | 1 | DB | 3389118329126 | 8536490099 |  |  | 59444 | 75791.1
| LC1D65A6S7 | Teljesítményvezérlés és védelem | 3pólusú mágneskapcsoló sarus (AC3, 400V 65A), tek. 500V AC 50/60Hz |  |  | 1 | DB | 3389118328891 | 8536490099 |  |  | 40879 | 52120.725
| LC1D65A6SD | Teljesítményvezérlés és védelem | 3pólusú mágneskapcsoló sarus (AC3, 400V 65A), tek. 72V DC |  |  | 1 | DB | 3389119409216 | 8536490099 |  |  | 59444 | 75791.1
| LC1D65A6T7 | Teljesítményvezérlés és védelem | 3pólusú mágneskapcsoló sarus (AC3, 400V 65A), tek. 480V AC 50/60Hz |  |  | 1 | DB | 3389118328884 | 8536490099 |  |  | 40879 | 52120.725
| LC1D65A6U7 | Teljesítményvezérlés és védelem | 3pólusú mágneskapcsoló sarus (AC3, 400V 65A), tek. 240V AC 50/60Hz |  |  | 1 | DB | 3389118328877 | 8536490099 |  |  | 40879 | 52120.725
| LC1D65A6UD | Teljesítményvezérlés és védelem | 3pólusú mágneskapcsoló sarus (AC3, 400V 65A), tek. 250V DC |  |  | 1 | DB | 3389118329119 | 8536490099 |  |  | 59444 | 75791.1
| LC1D65A6Y7 | Teljesítményvezérlés és védelem | 3pólusú mágneskapcsoló sarus (AC3, 400V 65A), tek. 690V AC 50/60Hz |  |  | 1 | DB | 3389118329034 | 8536490099 |  |  | 40879 | 52120.725
S9LC1D65AB7 | LC1D65AB7 | Teljesítményvezérlés és védelem | 3pólusú Everlink mágneskapcsoló (AC3, 400V 65A), tek. 24V AC 50/60Hz |  | * | 1 | DB | 3389119408936 | 8536490099 |  |  | 35435 | 45179.625
| LC1D65ABBE | Teljesítményvezérlés és védelem | TESYS D kontaktor GREEN-3P 440V 65A 24VDC |  |  | 1 | DB | 3606480987830 | 8536419089 |  |  | 79617 | 101511.675
S9LC1D65ABD | LC1D65ABD | Teljesítményvezérlés és védelem | 3pólusú Everlink mágneskapcsoló (AC3, 400V 65A), tek. 24V DC |  | * | 1 | DB | 3389119409094 | 8536490099 |  |  | 53078 | 67674.45
| LC1D65ABNE | Teljesítményvezérlés és védelem | TESYS D kontaktor GREEN-3P 440V 65A 24VAC |  |  | 1 | DB | 3606480988264 | 8536490099 |  |  | 58386 | 74442.15
| LC1D65AC7 | Teljesítményvezérlés és védelem | 3pólusú Everlink mágneskapcsoló (AC3, 400V 65A), tek. 32V AC 50/60Hz |  |  | 1 | DB | 3389119408943 | 9032108090 |  |  | 36498 | 46534.95
| LC1D65ACD | Teljesítményvezérlés és védelem | 3pólusú Everlink mágneskapcsoló (AC3, 400V 65A), tek. 36V DC |  |  | 1 | DB | 3389118328228 | 8536419089 |  |  | 53078 | 67674.45
S9LC1D65AD7 | LC1D65AD7 | Teljesítményvezérlés és védelem | 3pólusú Everlink mágneskapcsoló (AC3, 400V 65A), tek. 42V AC 50/60Hz |  | * | 1 | DB | 3389119408950 | 8536490099 |  |  | 36498 | 46534.95
S9LC1D65AE7 | LC1D65AE7 | Teljesítményvezérlés és védelem | 3pólusú Everlink mágneskapcsoló (AC3, 400V 65A), tek. 48V AC 50/60Hz |  | * | 1 | DB | 3389119408967 | 8536490099 |  |  | 36498 | 46534.95
| LC1D65AEHE | Teljesítményvezérlés és védelem | TESYS D kontaktor GREEN-3P 440V 65A 110VAC |  | * | 1 | DB | 3606480988271 | 8536490099 |  |  | 58386 | 74442.15
S9LC1D65AF7 | LC1D65AF7 | Teljesítményvezérlés és védelem | 3pólusú Everlink mágneskapcsoló (AC3, 400V 65A), tek. 110V AC 50/60Hz |  | * | 1 | DB | 3389119408974 | 8536490099 |  |  | 36498 | 46534.95
| LC1D65AFC7 | Teljesítményvezérlés és védelem | 3pólusú Everlink mágneskapcsoló (AC3, 400V 65A), tek. 127V AC 50/60Hz |  |  | 1 | DB | 3389118328358 | 8536490099 |  |  | 36498 | 46534.95
| LC1D65AFE7 | Teljesítményvezérlés és védelem | 3pólusú Everlink mágneskapcsoló (AC3, 400V 65A), tek. 115V AC 50/60Hz |  | * | 1 | DB | 3389119408981 | 8536490099 |  |  | 36498 | 46534.95
| LC1D65AG7 | Teljesítményvezérlés és védelem | 3pólusú Everlink mágneskapcsoló (AC3, 400V 65A), tek. 120V AC 50/60Hz |  |  | 1 | DB | 3389119408998 | 8536490099 |  |  | 36498 | 46534.95
| LC1D65AGD | Teljesítményvezérlés és védelem | 3pólusú Everlink mágneskapcsoló (AC3, 400V 65A), tek. 125V DC |  |  | 1 | DB | 3389118328433 | 8536490099 |  |  | 53078 | 67674.45
| LC1D65AK7 | Teljesítményvezérlés és védelem | 3pólusú Everlink mágneskapcsoló (AC3, 400V 65A), tek. 100V AC 50/60Hz |  |  | 1 | DB | 3389119401517 | 8536490099 |  |  | 36498 | 46534.95
| LC1D65AKUE | Teljesítményvezérlés és védelem | TESYS D kontaktor GREEN-3P 440V 65A 200VAC |  |  | 1 | DB | 3606480988288 | 8536490099 |  |  | 58386 | 74442.15
| LC1D65AL7 | Teljesítményvezérlés és védelem | 3pólusú Everlink mágneskapcsoló (AC3, 400V 65A), tek. 200V AC 50/60Hz |  |  | 1 | DB | 3389119409001 | 8536490099 |  |  | 36498 | 46534.95
| LC1D65ALE7 | Teljesítményvezérlés és védelem | 3pólusú Everlink mágneskapcsoló (AC3, 400V 65A), tek. 208V AC 50/60Hz |  |  | 1 | DB | 3389118328365 | 8536490099 |  |  | 36498 | 46534.95
| LC1D65AM7 | Teljesítményvezérlés és védelem | 3pólusú Everlink mágneskapcsoló (AC3, 400V 65A), tek. 220V AC 50/60Hz |  | * | 1 | DB | 3389119409018 | 8536490099 |  |  | 36498 | 46534.95
| LC1D65AMD | Teljesítményvezérlés és védelem | 3pólusú Everlink mágneskapcsoló (AC3, 400V 65A), tek. 220V DC |  | * | 1 | DB | 3389119409124 | 8536490099 |  |  | 53078 | 67674.45
| LC1D65AN7 | Teljesítményvezérlés és védelem | 3pólusú Everlink mágneskapcsoló (AC3, 400V 65A), tek. 415V AC 50/60Hz |  |  | 1 | DB | 3389119409063 | 8536490099 |  |  | 36498 | 46534.95
S9LC1D65AP7 | LC1D65AP7 | Teljesítményvezérlés és védelem | 3pólusú Everlink mágneskapcsoló (AC3, 400V 65A), tek. 230V AC 50/60Hz |  | * | 1 | DB | 3389119409025 | 8536490099 |  |  | 36498 | 46534.95
| LC1D65AR7 | Teljesítményvezérlés és védelem | 3pólusú Everlink mágneskapcsoló (AC3, 400V 65A), tek. 440V AC 50/60Hz |  |  | 1 | DB | 3389119409070 | 8536490099 |  |  | 36498 | 46534.95
| LC1D65ARD | Teljesítményvezérlés és védelem | 3pólusú Everlink mágneskapcsoló (AC3, 400V 65A), tek. 440V DC |  |  | 1 | DB | 3389119409131 | 8536490099 |  |  | 53078 | 67674.45
| LC1D65AS7 | Teljesítményvezérlés és védelem | 3pólusú Everlink mágneskapcsoló (AC3, 400V 65A), tek. 500V AC 50/60Hz |  |  | 1 | DB | 3389118328389 | 8536490099 |  |  | 36498 | 46534.95
| LC1D65ASC7 | Teljesítményvezérlés és védelem | 3pólusú Everlink mágneskapcsoló (AC3, 400V 65A), tek. 575V AC 50/60Hz |  |  | 1 | DB | 3389118328396 | 8536490099 |  |  | 36498 | 46534.95
| LC1D65ASD | Teljesítményvezérlés és védelem | 3pólusú Everlink mágneskapcsoló (AC3, 400V 65A), tek. 72V DC |  |  | 1 | DB | 3389118328426 | 8536490099 |  |  | 53078 | 67674.45
| LC1D65AT7 | Teljesítményvezérlés és védelem | 3pólusú Everlink mágneskapcsoló (AC3, 400V 65A), tek. 480V AC 50/60Hz |  |  | 1 | DB | 3389119409087 | 8536490099 |  |  | 36498 | 46534.95
| LC1D65AU7 | Teljesítményvezérlés és védelem | 3pólusú Everlink mágneskapcsoló (AC3, 400V 65A), tek. 240V AC 50/60Hz |  | * | 1 | DB | 3389119409032 | 8536490099 |  |  | 35435 | 45179.625
| LC1D65AUD | Teljesítményvezérlés és védelem | 3pólusú Everlink mágneskapcsoló (AC3, 400V 65A), tek. 250V DC |  |  | 1 | DB | 3389118328440 | 8536490099 |  |  | 53078 | 67674.45
S9LC1D65AV7 | LC1D65AV7 | Teljesítményvezérlés és védelem | 3pólusú Everlink mágneskapcsoló (AC3, 400V 65A), tek. 400V AC 50/60Hz |  | * | 1 | DB | 3389119409056 | 8536490099 |  |  | 35435 | 45179.625
| LC1D65AW7 | Teljesítményvezérlés és védelem | 3pólusú Everlink mágneskapcsoló (AC3, 400V 65A), tek. 277V AC 50/60Hz |  |  | 1 | DB | 3389118328372 | 8536490099 |  |  | 36498 | 46534.95
| LC1D65AX7 | Teljesítményvezérlés és védelem | 3pólusú Everlink mágneskapcsoló (AC3, 400V 65A), tek. 600V AC 50/60Hz |  |  | 1 | DB | 3389118328402 | 8536490099 |  |  | 36498 | 46534.95
| LC1D65AY7 | Teljesítményvezérlés és védelem | 3pólusú Everlink mágneskapcsoló (AC3, 400V 65A), tek. 690V AC 50/60Hz |  |  | 1 | DB | 3389118328211 | 8536490099 |  |  | 36498 | 46534.95
| LC1D65AYC7 | Teljesítményvezérlés és védelem | 3pólusú Everlink mágneskapcsoló (AC3, 400V 65A), tek. 660V AC 50/60Hz |  |  | 1 | DB | 3389118328419 | 8536490099 |  |  | 36498 | 46534.95
| LC1D80004B7 | Teljesítményvezérlés és védelem | AC mágneskapcsoló, 125A (AC1), csavaros csatlakozású, 4Z pólus |  |  | 1 | DB | 3389110074130 | 8536419089 |  |  | 51942 | 66226.05
| LC1D80004M5 | Teljesítményvezérlés és védelem | 4pólusú mágneskapcsoló 80A 220VAC |  |  | 1 | DB | 3389110265026 | 8536490099 |  |  | 79617 | 101511.675
| LC1D80004M7 | Teljesítményvezérlés és védelem | AC mágneskapcsoló, 125A (AC1), csavaros csatlakozású, 4Z pólus |  | * | 1 | DB | 3389110231854 | 8536490099 |  |  | 51942 | 66226.05
S9LC1D80004P | LC1D80004P7 | Teljesítményvezérlés és védelem | AC mágneskapcsoló, 125A (AC1), csavaros csatlakozású, 4Z pólus |  | * | 1 | DB | 3389110074611 | 8536490099 |  |  | 51942 | 66226.05
| LC1D80004Q7 | Teljesítményvezérlés és védelem | AC mágneskapcsoló, 125A (AC1), csavaros csatlakozású, 4Z pólus |  |  | 1 | DB | 3389110074642 | 8536490099 |  |  | 51942 | 66226.05
| LC1D80008B7 | Teljesítményvezérlés és védelem | AC mágneskapcsoló, 125A (AC1), csavaros csatlakozású, 2Z+2NY pólus |  |  | 1 | DB | 3389110075052 | 8536419089 |  |  | 70681 | 90118.275
| LC1D80008E7 | Teljesítményvezérlés és védelem | AC mágneskapcsoló, 125A (AC1), csavaros csatlakozású, 2Z+2NY pólus |  | * | 1 | DB | 3389110075106 | 8536490099 |  |  | 68623 | 87494.325
| LC1D80008F7 | Teljesítményvezérlés és védelem | AC mágneskapcsoló, 125A (AC1), csavaros csatlakozású, 2Z+2NY pólus |  |  | 1 | DB | 3389110075137 | 8536490099 |  |  | 68623 | 87494.325
| LC1D80008FE7 | Teljesítményvezérlés és védelem | AC mágneskapcsoló, 125A (AC1), csavaros csatlakozású, 2Z+2NY pólus |  |  | 1 | DB | 3389110884838 | 8536490099 |  |  | 69969 | 89210.475
| LC1D80008M7 | Teljesítményvezérlés és védelem | AC mágneskapcsoló, 125A (AC1), csavaros csatlakozású, 2Z+2NY pólus |  |  | 1 | DB | 3389110075267 | 8536490099 |  |  | 68623 | 87494.325
| LC1D80008P7 | Teljesítményvezérlés és védelem | AC mágneskapcsoló, 125A (AC1), csavaros csatlakozású, 2Z+2NY pólus |  | * | 1 | DB | 3389110075342 | 8536490099 |  |  | 68623 | 87494.325
| LC1D80008Q7 | Teljesítményvezérlés és védelem | AC mágneskapcsoló, 125A (AC1), csavaros csatlakozású, 2Z+2NY pólus |  |  | 1 | DB | 3389110075403 | 8536490099 |  |  | 68623 | 87494.325
| LC1D80008U7 | Teljesítményvezérlés és védelem | AC mágneskapcsoló, 125A (AC1), csavaros csatlakozású, 2Z+2NY pólus |  |  | 1 | DB | 3389110075618 | 8536490099 |  |  | 68623 | 87494.325
| LC1D80008V7 | Teljesítményvezérlés és védelem | AC mágneskapcsoló, 125A (AC1), csavaros csatlakozású, 2Z+2NY pólus |  |  | 1 | DB | 3389110265637 | 8536490099 |  |  | 68623 | 87494.325
| LC1D806F7 | Teljesítményvezérlés és védelem | Mágneskapcsoló, 80A 110V 50 60COSSFERM |  |  | 1 | DB | 3389110298239 | 8536490099 |  |  | 44224 | 56385.6
| LC1D806U7 | Teljesítményvezérlés és védelem | Mágneskapcsoló |  |  | 1 | DB | 3389110298260 | 8536490099 |  |  | 45996 | 58644.9
S9LC1D80B7 | LC1D80B7 | Teljesítményvezérlés és védelem | AC mágneskapcsoló, 37kW/80A (400V, AC3), csavaros csatlakozás, 1Z+1NY |  | * | 1 | DB | 3389110440034 | 8536419089 |  |  | 44224 | 56385.6
S9LC1D80BD | LC1D80BD | Teljesítményvezérlés és védelem | DC mágneskapcsoló, 37kW/80A (400V, AC3), csavaros csatlakozás, 1Z+1NY |  | * | 1 | DB | 3389110439977 | 8536490099 |  |  | 65640 | 83691
S9LC1D80D7 | LC1D80D7 | Teljesítményvezérlés és védelem | AC mágneskapcsoló, 37kW/80A (400V, AC3), csavaros csatlakozás, 1Z+1NY |  | * | 1 | DB | 3389110440263 | 8536419089 |  |  | 44224 | 56385.6
S9LC1D80E7 | LC1D80E7 | Teljesítményvezérlés és védelem | AC mágneskapcsoló, 37kW/80A (400V, AC3), csavaros csatlakozás, 1Z+1NY |  | * | 1 | DB | 3389110440522 | 8536419089 |  |  | 44224 | 56385.6
S9LC1D80F7 | LC1D80F7 | Teljesítményvezérlés és védelem | AC mágneskapcsoló, 37kW/80A (400V, AC3), csavaros csatlakozás, 1Z+1NY |  | * | 1 | DB | 3389110440782 | 8536490099 |  |  | 44224 | 56385.6
S9LC1D80FE7 | LC1D80FE7 | Teljesítményvezérlés és védelem | Mágneskapcsoló, 80A, 115VAC, 50/60Hz |  |  | 1 | DB | 3389110440591 | 8536490099 |  |  | 50013 | 63766.575
| LC1D80G7 | Teljesítményvezérlés és védelem | AC mágneskapcsoló, 37kW/80A (400V, AC3), csavaros csatlakozás, 1Z+1NY |  |  | 1 | DB | 3389110440867 | 8536490099 |  |  | 44224 | 56385.6
| LC1D80GD | Teljesítményvezérlés és védelem | DC mágneskapcsoló, 37kW/80A (400V, AC3), csavaros csatlakozás, 1Z+1NY |  |  | 1 | DB | 3389110440799 | 8536490099 |  |  | 65640 | 83691
| LC1D80K7 | Teljesítményvezérlés és védelem | AC mágneskapcsoló, 37kW/80A (400V, AC3), csavaros csatlakozás, 1Z+1NY |  |  | 1 | DB | 3389110441574 | 8536490099 |  |  | 44224 | 56385.6
| LC1D80M5 | Teljesítményvezérlés és védelem | Mágneskapcsoló, 80A, 220VAC, 50Hz |  | * | 1 | DB | 3389110442168 | 8536490099 |  |  | 44224 | 56385.6
| LC1D80M7 | Teljesítményvezérlés és védelem | AC mágneskapcsoló, 37kW/80A (400V, AC3), csavaros csatlakozás, 1Z+1NY |  | * | 1 | DB | 3389110442571 | 8536490099 |  |  | 44224 | 56385.6
S9LC1D80MD | LC1D80MD | Teljesítményvezérlés és védelem | DC mágneskapcsoló, 37kW/80A (400V, AC3), csavaros csatlakozás, 1Z+1NY |  | * | 1 | DB | 3389110441918 | 8536490099 |  |  | 65640 | 83691
| LC1D80N7 | Teljesítményvezérlés és védelem | AC mágneskapcsoló, 37kW/80A (400V, AC3), csavaros csatlakozás, 1Z+1NY |  |  | 1 | DB | 3389110442779 | 8536490099 |  |  | 45551 | 58077.525
S9LC1D80P7 | LC1D80P7 | Teljesítményvezérlés és védelem | AC mágneskapcsoló, 37kW/80A (400V, AC3), csavaros csatlakozás, 1Z+1NY |  | * | 1 | DB | 3389110442823 | 8536490099 |  |  | 45551 | 58077.525
| LC1D80Q7 | Teljesítményvezérlés és védelem | AC mágneskapcsoló, 37kW/80A (400V, AC3), csavaros csatlakozás, 1Z+1NY |  | * | 1 | DB | 3389110442861 | 8536490099 |  |  | 45551 | 58077.525
| LC1D80R7 | Teljesítményvezérlés és védelem | AC mágneskapcsoló, 37kW/80A (400V, AC3), csavaros csatlakozás, 1Z+1NY |  |  | 1 | DB | 3389110442984 | 8536490099 |  |  | 45551 | 58077.525
| LC1D80RD | Teljesítményvezérlés és védelem | DC mágneskapcsoló, 37kW/80A (400V, AC3), csavaros csatlakozás, 1Z+1NY |  |  | 1 | DB | 3389110442878 | 8536490099 |  |  | 67609 | 86201.475
| LC1D80U7 | Teljesítményvezérlés és védelem | AC mágneskapcsoló, 37kW/80A (400V, AC3), csavaros csatlakozás, 1Z+1NY |  |  | 1 | DB | 3389110443097 | 8536490099 |  |  | 45551 | 58077.525
| LC1D80UD | Teljesítményvezérlés és védelem | DC mágneskapcsoló, 37kW/80A (400V, AC3), csavaros csatlakozás, 1Z+1NY |  |  | 1 | DB | 3389110443066 | 8536490099 |  |  | 67609 | 86201.475
S9LC1D80V7 | LC1D80V7 | Teljesítményvezérlés és védelem | AC mágneskapcsoló, 37kW/80A (400V, AC3), csavaros csatlakozás, 1Z+1NY |  | * | 1 | DB | 3389110443127 | 8536490099 |  |  | 45551 | 58077.525
| LC1D956P7 | Teljesítményvezérlés és védelem | Mágneskapcsoló, 95A 230V 50/60HZ C.F |  |  | 1 | DB | 3389118093300 | 8536419089 |  |  | 81341 | 103709.775
S9LC1D95B7 | LC1D95B7 | Teljesítményvezérlés és védelem | AC mágneskapcsoló, 45kW/95A (400V, AC3), csavaros csatlakozás, 1Z+1NY |  | * | 1 | DB | 3389110450651 | 8536419089 |  |  | 57663 | 73520.325
S9LC1D95BD | LC1D95BD | Teljesítményvezérlés és védelem | DC mágneskapcsoló, 45kW/95A (400V, AC3), csavaros csatlakozás, 1Z+1NY |  | * | 1 | DB | 3389110450576 | 8536419089 |  |  | 72526 | 92470.65
| LC1D95CD | Teljesítményvezérlés és védelem | DC mágneskapcsoló, 45kW/95A (400V, AC3), csavaros csatlakozás, 1Z+1NY |  |  | 1 | DB | 3389110450675 | 8536419089 |  |  | 72526 | 92470.65
S9LC1D95D7 | LC1D95D7 | Teljesítményvezérlés és védelem | AC mágneskapcsoló, 45kW/95A (400V, AC3), csavaros csatlakozás, 1Z+1NY |  | * | 1 | DB | 3389110450798 | 8536419089 |  |  | 57663 | 73520.325
S9LC1D95E7 | LC1D95E7 | Teljesítményvezérlés és védelem | AC mágneskapcsoló, 45kW/95A (400V, AC3), csavaros csatlakozás, 1Z+1NY |  | * | 1 | DB | 3389110450910 | 8536419089 |  |  | 57663 | 73520.325
| LC1D95ED | Teljesítményvezérlés és védelem | DC mágneskapcsoló, 45kW/95A (400V, AC3), csavaros csatlakozás, 1Z+1NY |  |  | 1 | DB | 3389110450811 | 8536419089 |  |  | 72526 | 92470.65
S9LC1D95F7 | LC1D95F7 | Teljesítményvezérlés és védelem | AC mágneskapcsoló, 45kW/95A (400V, AC3), csavaros csatlakozás, 1Z+1NY |  | * | 1 | DB | 3389110451177 | 8536490099 |  |  | 57663 | 73520.325
| LC1D95FE7 | Teljesítményvezérlés és védelem | Mágneskapcsoló, 95A, 115VAC, 50/60Hz |  |  | 1 | DB | 3389110450958 | 8536490099 |  |  | 61583 | 78518.325
| LC1D95GD | Teljesítményvezérlés és védelem | DC mágneskapcsoló, 45kW/95A (400V, AC3), csavaros csatlakozás, 1Z+1NY |  |  | 1 | DB | 3389110451214 | 8536490099 |  |  | 72526 | 92470.65
| LC1D95JD | Teljesítményvezérlés és védelem | DC mágneskapcsoló, 45kW/95A (400V, AC3), csavaros csatlakozás, 1Z+1NY |  |  | 1 | DB | 3389110451276 | 8536419089 |  |  | 72526 | 92470.65
| LC1D95M7 | Teljesítményvezérlés és védelem | AC mágneskapcsoló, 45kW/95A (400V, AC3), csavaros csatlakozás, 1Z+1NY |  | * | 1 | DB | 3389110451634 | 8536490099 |  |  | 57663 | 73520.325
| LC1D95MD | Teljesítményvezérlés és védelem | DC mágneskapcsoló, 45kW/95A (400V, AC3), csavaros csatlakozás, 1Z+1NY |  |  | 1 | DB | 3389110451559 | 8536490099 |  |  | 72526 | 92470.65
| LC1D95N7 | Teljesítményvezérlés és védelem | AC mágneskapcsoló, 45kW/95A (400V, AC3), csavaros csatlakozás, 1Z+1NY |  |  | 1 | DB | 3389110451696 | 8536490099 |  |  | 57663 | 73520.325
| LC1D95ND | Teljesítményvezérlés és védelem | DC mágneskapcsoló, 45kW/95A (400V, AC3), csavaros csatlakozás, 1Z+1NY |  |  | 1 | DB | 3389110451658 | 8536419089 |  |  | 72526 | 92470.65
S9LC1D95P7 | LC1D95P7 | Teljesítményvezérlés és védelem | AC mágneskapcsoló, 45kW/95A (400V, AC3), csavaros csatlakozás, 1Z+1NY |  | * | 1 | DB | 3389110451733 | 8536490099 |  |  | 57663 | 73520.325
| LC1D95Q7 | Teljesítményvezérlés és védelem | AC mágneskapcsoló, 45kW/95A (400V, AC3), csavaros csatlakozás, 1Z+1NY |  | * | 1 | DB | 3389110451832 | 8536490099 |  |  | 57663 | 73520.325
| LC1D95R7 | Teljesítményvezérlés és védelem | AC mágneskapcsoló, 45kW/95A (400V, AC3), csavaros csatlakozás, 1Z+1NY |  |  | 1 | DB | 3389110451894 | 8536490099 |  |  | 57663 | 73520.325
| LC1D95SD | Teljesítményvezérlés és védelem | DC mágneskapcsoló, 45kW/95A (400V, AC3), csavaros csatlakozás, 1Z+1NY |  |  | 1 | DB | 3389110451917 | 8536490099 |  |  | 72526 | 92470.65
S9LC1D95V7 | LC1D95V7 | Teljesítményvezérlés és védelem | AC mágneskapcsoló, 45kW/95A (400V, AC3), csavaros csatlakozás, 1Z+1NY |  | * | 1 | DB | 3389110452099 | 8536490099 |  |  | 57663 | 73520.325
S9LC1DFK11M7 | LC1DFK11M7 | Teljesítményvezérlés és védelem | Kondenzátor mágneskapcsoló, 12kVAr/400V, 3P+1z+1ny |  |  | 1 | DB | 3389110056471 | 8536490099 |  | LC1DFKM7 | 17787 | 22678.425
| LC1DFKB7 | Teljesítményvezérlés és védelem | Mágneskapcsoló 12,5KVAR 24V 50/60HZ |  |  | 1 | DB | 3606480401312 | 8536419089 |  |  | 25166 | 32086.65
| LC1DFKE7 | Teljesítményvezérlés és védelem | Mágneskapcsoló 12,5KVAR 48V 50/60HZ |  |  | 1 | DB | 3606480401329 | 8536419089 |  |  | 25245 | 32187.375
| LC1DFKF7 | Teljesítményvezérlés és védelem | Mágneskapcsoló 12,5KVAR 110V 50/60HZ |  |  | 1 | DB | 3606480401336 | 8536490099 |  |  | 25187 | 32113.425
| LC1DFKG7 | Teljesítményvezérlés és védelem | Mágneskapcsoló 12,5KVAR 120V 50/60HZ |  |  | 1 | DB | 3606480401343 | 8536490099 |  |  | 26211 | 33419.025
| LC1DFKM7 | Teljesítményvezérlés és védelem | Mágneskapcsoló 12,5KVAR 220V 50/60HZ |  | * | 1 | DB | 3606480401787 | 8536490099 |  |  | 33690 | 42954.75
| LC1DFKN7 | Teljesítményvezérlés és védelem | Mágneskapcsoló 12,5KVAR 415V 50/60HZ |  |  | 1 | DB | 3606480401350 | 8536490099 |  |  | 26285 | 33513.375
| LC1DFKP7 | Teljesítményvezérlés és védelem | Mágneskapcsoló 12,5KVAR 230V 50/60HZ |  | * | 1 | DB | 3606480401794 | 8536490099 |  |  | 33727 | 43001.925
| LC1DFKQ7 | Teljesítményvezérlés és védelem | Mágneskapcsoló 12,5KVAR 380V 50/60HZ |  |  | 1 | DB | 3606480401206 | 8536490099 |  |  | 33843 | 43149.825
| LC1DFKR7 | Teljesítményvezérlés és védelem | Mágneskapcsoló 12,5KVAR 440V 50/60HZ |  |  | 1 | DB | 3606480401367 | 8536490099 |  |  | 26517 | 33809.175
| LC1DFKU7 | Teljesítményvezérlés és védelem | Mágneskapcsoló 12,5KVAR 240V 50/60HZ |  |  | 1 | DB | 3606480401374 | 8536490099 |  |  | 26190 | 33392.25
| LC1DFKV7 | Teljesítményvezérlés és védelem | Mágneskapcsoló 12,5KVAR 400V 50/60HZ |  | * | 1 | DB | 3606480401213 | 8536490099 |  |  | 33896 | 43217.4
| LC1DGKB7 | Teljesítményvezérlés és védelem | Mágneskapcsoló 16,7KVAR 24V 50/60HZ |  |  | 1 | DB | 3606480401381 | 8536419089 |  |  | 26021 | 33176.775
| LC1DGKE7 | Teljesítményvezérlés és védelem | Mágneskapcsoló 16,7KVAR 48V 50/60HZ |  |  | 1 | DB | 3606480401398 | 8536419089 |  |  | 26153 | 33345.075
| LC1DGKF7 | Teljesítményvezérlés és védelem | Mágneskapcsoló 16,7KVAR 110V 50/60HZ |  |  | 1 | DB | 3606480401404 | 8536490099 |  |  | 26058 | 33223.95
| LC1DGKG7 | Teljesítményvezérlés és védelem | Mágneskapcsoló 16,7KVAR 120V 50/60HZ |  |  | 1 | DB | 3606480401411 | 8536490099 |  |  | 26211 | 33419.025
| LC1DGKM7 | Teljesítményvezérlés és védelem | Mágneskapcsoló 16,7KVAR 220V 50/60HZ |  |  | 1 | DB | 3606480401800 | 8536490099 |  |  | 40144 | 51183.6
| LC1DGKN7 | Teljesítményvezérlés és védelem | Mágneskapcsoló 16,7KVAR 415V 50/60HZ |  |  | 1 | DB | 3606480401428 | 8536490099 |  |  | 26285 | 33513.375
| LC1DGKP7 | Teljesítményvezérlés és védelem | Mágneskapcsoló 16,7KVAR 230V 50/60HZ |  | * | 1 | DB | 3606480401817 | 8536490099 |  |  | 40161 | 51205.275
| LC1DGKQ7 | Teljesítményvezérlés és védelem | Mágneskapcsoló 16,7KVAR 380V 50/60HZ |  |  | 1 | DB | 3606480401435 | 8536490099 |  |  | 26174 | 33371.85
| LC1DGKR7 | Teljesítményvezérlés és védelem | Mágneskapcsoló 16,7KVAR 440V 50/60HZ |  |  | 1 | DB | 3606480401442 | 8536490099 |  |  | 26517 | 33809.175
| LC1DGKU7 | Teljesítményvezérlés és védelem | Mágneskapcsoló 16,7KVAR 240V 50/60HZ |  |  | 1 | DB | 3606480401459 | 8536490099 |  |  | 26190 | 33392.25
| LC1DGKV7 | Teljesítményvezérlés és védelem | Mágneskapcsoló 16,7KVAR 400V 50/60HZ |  |  | 1 | DB | 3606480401466 | 8536490099 |  |  | 26232 | 33445.8
| LC1DLKB7 | Teljesítményvezérlés és védelem | Mágneskapcsoló 20KVAR 24V 50/60HZ |  |  | 1 | DB | 3606480401473 | 8536419089 |  |  | 28813 | 36736.575
| LC1DLKE7 | Teljesítményvezérlés és védelem | Mágneskapcsoló 20KVAR 48V 50/60HZ |  |  | 1 | DB | 3606480401480 | 8536419089 |  |  | 28886 | 36829.65
| LC1DLKF7 | Teljesítményvezérlés és védelem | Mágneskapcsoló 20KVAR 110V 50/60HZ |  |  | 1 | DB | 3606480401497 | 8536490099 |  |  | 28829 | 36756.975
| LC1DLKG7 | Teljesítményvezérlés és védelem | Mágneskapcsoló 20KVAR 120V 50/60HZ |  |  | 1 | DB | 3606480401503 | 8536490099 |  |  | 28829 | 36756.975
| LC1DLKM7 | Teljesítményvezérlés és védelem | Mágneskapcsoló 20KVAR 220V 50/60HZ |  |  | 1 | DB | 3606480401824 | 8536490099 |  |  | 40144 | 51183.6
| LC1DLKN7 | Teljesítményvezérlés és védelem | Mágneskapcsoló 20KVAR 415V 50/60HZ |  |  | 1 | DB | 3606480401510 | 8536490099 |  |  | 29040 | 37026
S9LC1DLKP7 | LC1DLKP7 | Teljesítményvezérlés és védelem | Mágneskapcsoló 20KVAR 230V 50/60HZ |  | * | 1 | DB | 3606480401831 | 8536490099 |  |  | 40161 | 51205.275
| LC1DLKQ7 | Teljesítményvezérlés és védelem | Mágneskapcsoló 20KVAR 380V 50/60HZ |  |  | 1 | DB | 3606480401527 | 8536490099 |  |  | 28924 | 36878.1
| LC1DLKR7 | Teljesítményvezérlés és védelem | Mágneskapcsoló 20KVAR 440V 50/60HZ |  |  | 1 | DB | 3606480401534 | 8536490099 |  |  | 29193 | 37221.075
| LC1DLKU7 | Teljesítményvezérlés és védelem | Mágneskapcsoló 20KVAR 240V 50/60HZ |  |  | 1 | DB | 3606480401541 | 8536490099 |  |  | 28886 | 36829.65
| LC1DLKV7 | Teljesítményvezérlés és védelem | Mágneskapcsoló 20KVAR 400V 50/60HZ |  |  | 1 | DB | 3606480401558 | 8536490099 |  |  | 29003 | 36978.825
S9LC1DMK11M7 | LC1DMK11M7 | Teljesítményvezérlés és védelem | Kondenzátor mágneskapcsoló, 25kVAr/400V, 3P+1z+1ny |  |  | 1 | DB | 3389110059212 | 8536490099 |  | LC1DMKM7 | 21641 | 27592.275
| LC1DMKB7 | Teljesítményvezérlés és védelem | Mágneskapcsoló 25KVAR 24V 50/60HZ |  |  | 1 | DB | 3606480401565 | 8536419089 |  |  | 31584 | 40269.6
| LC1DMKE7 | Teljesítményvezérlés és védelem | Mágneskapcsoló 25KVAR 48V 50/60HZ |  |  | 1 | DB | 3606480401572 | 8536419089 |  |  | 31658 | 40363.95
| LC1DMKF7 | Teljesítményvezérlés és védelem | Mágneskapcsoló 25KVAR 110V 50/60HZ |  |  | 1 | DB | 3606480401220 | 8536490099 |  |  | 40219 | 51279.225
| LC1DMKG7 | Teljesítményvezérlés és védelem | Mágneskapcsoló 25KVAR 120V 50/60HZ |  |  | 1 | DB | 3606480401589 | 8536490099 |  |  | 31600 | 40290
| LC1DMKM7 | Teljesítményvezérlés és védelem | Mágneskapcsoló 25KVAR 220V 50/60HZ |  | * | 1 | DB | 3606480401848 | 8536490099 |  |  | 39860 | 50821.5
| LC1DMKN7 | Teljesítményvezérlés és védelem | Mágneskapcsoló 25KVAR 415V 50/60HZ |  |  | 1 | DB | 3606480401596 | 8536490099 |  |  | 31811 | 40559.025
S9LC1DMKP7 | LC1DMKP7 | Teljesítményvezérlés és védelem | Mágneskapcsoló 25KVAR 230V 50/60HZ |  | * | 1 | DB | 3606480401855 | 8536490099 |  |  | 39897 | 50868.675
| LC1DMKQ7 | Teljesítményvezérlés és védelem | Mágneskapcsoló 25KVAR 380V 50/60HZ |  |  | 1 | DB | 3606480401602 | 8536490099 |  |  | 31694 | 40409.85
| LC1DMKR7 | Teljesítményvezérlés és védelem | Mágneskapcsoló 25KVAR 440V 50/60HZ |  |  | 1 | DB | 3606480401619 | 8536490099 |  |  | 31964 | 40754.1
| LC1DMKU7 | Teljesítményvezérlés és védelem | Mágneskapcsoló 25KVAR 240V 50/60HZ |  |  | 1 | DB | 3606480401237 | 8536490099 |  |  | 40182 | 51232.05
| LC1DMKV7 | Teljesítményvezérlés és védelem | Mágneskapcsoló 25KVAR 400V 50/60HZ |  | * | 1 | DB | 3606480401244 | 8536490099 |  |  | 40335 | 51427.125
| LC1DPK12B7 | Teljesítményvezérlés és védelem | Kondenzátor mágneskapcsoló, 33,3kVAr/400V, 3P+1z+2ny |  |  | 1 | DB | 3389110059502 | 8536490099 |  |  | 33114 | 42220.35
| LC1DPK12E7 | Teljesítményvezérlés és védelem | Kondenzátor mágneskapcsoló, 33,3kVAr/400V, 3P+1z+2ny |  |  | 1 | DB | 3389110059557 | 8536419089 |  |  | 33114 | 42220.35
| LC1DPK12F5 | Teljesítményvezérlés és védelem | Kondenzátor mágneskapcsoló |  |  | 1 | DB | 3389110059564 | 8536490099 |  |  | 42383 | 54038.325
| LC1DPK12F7 | Teljesítményvezérlés és védelem | Kondenzátor mágneskapcsoló, 33,3kVAr/400V, 3P+1z+2ny |  |  | 1 | DB | 3389110059588 | 8536490099 |  |  | 33114 | 42220.35
| LC1DPK12M5 | Teljesítményvezérlés és védelem | Kondenzátor mágneskapcsoló 220V 1S 2O |  |  | 1 | DB | 3389110059632 | 8536490099 |  |  | 42383 | 54038.325
S9LC1DPK12M7 | LC1DPK12M7 | Teljesítményvezérlés és védelem | Kondenzátor mágneskapcsoló, 33,3kVAr/400V, 3P+1z+2ny |  |  | 1 | DB | 3389110059656 | 8536490099 |  |  | 39779 | 50718.225
S9LC1DPK12P7 | LC1DPK12P7 | Teljesítményvezérlés és védelem | Kondenzátor mágneskapcsoló, 33,3kVAr/400V, 3P+1z+2ny |  | * | 1 | DB | 3389110059694 | 8536490099 |  |  | 41586 | 53022.15
| LC1DPK12Q7 | Teljesítményvezérlés és védelem | Kondenzátor mágneskapcsoló, 33,3kVAr/400V, 3P+1z+2ny |  |  | 1 | DB | 3389110059731 | 8536490099 |  |  | 33114 | 42220.35
| LC1DPK12U7 | Teljesítményvezérlés és védelem | Kondenzátor mágneskapcsoló, 33,3kVAr/400V, 3P+1z+2ny |  |  | 1 | DB | 3389110059823 | 8536490099 |  |  | 33114 | 42220.35
| LC1DPK12V7 | Teljesítményvezérlés és védelem | Kondenzátor mágneskapcsoló, 33,3kVAr/400V, 3P+1z+2ny |  |  | 1 | DB | 3389110059847 | 8536490099 |  |  | 33114 | 42220.35
| LC1DPKV7 | Teljesítményvezérlés és védelem | Mágneskapcsoló 30K VAR 400V50/60HZ |  |  | 1 | DB | 3606480401282 | 8536490099 |  |  | 33114 | 42220.35
| LC1DT203B7 | Teljesítményvezérlés és védelem | Mágneskapcsoló |  |  | 1 | DB | 3389118008243 | 8536419089 |  |  | 8702 | 11095.05
S9LC1DT20B7 | LC1DT20B7 | Teljesítményvezérlés és védelem | AC mágneskapcsoló, 20A (AC1), csavaros csatlakozású, 4Z pólus |  | * | 1 | DB | 3389110244496 | 8536419089 |  |  | 7183 | 9158.325
| LC1DT20BD | Teljesítményvezérlés és védelem | DC mágneskapcsoló, 20A (AC1), csavaros csatlakozású, 4Z pólus |  | * | 1 | DB | 3389110247701 | 8536419089 |  |  | 14317 | 18254.175
| LC1DT20D7 | Teljesítményvezérlés és védelem | AC mágneskapcsoló, 20A (AC1), csavaros csatlakozású, 4Z pólus |  |  | 1 | DB | 3389110298390 | 8536490099 |  |  | 7183 | 9158.325
| LC1DT20E7 | Teljesítményvezérlés és védelem | AC mágneskapcsoló, 20A (AC1), csavaros csatlakozású, 4Z pólus |  | * | 1 | DB | 3389110244502 | 8536419089 |  |  | 10123 | 12906.825
S9LC1DT20F7 | LC1DT20F7 | Teljesítményvezérlés és védelem | AC mágneskapcsoló, 20A (AC1), csavaros csatlakozású, 4Z pólus |  |  | 1 | DB | 3389110298406 | 8536490099 |  |  | 7183 | 9158.325
| LC1DT20FD | Teljesítményvezérlés és védelem | Mágneskapcsoló |  |  | 1 | DB | 3389110247787 | 8536490099 |  |  | 9979 | 12723.225
| LC1DT20MD | Teljesítményvezérlés és védelem | DC mágneskapcsoló, 20A (AC1), csavaros csatlakozású, 4Z pólus |  | * | 1 | DB | 3389110368758 | 8536490099 |  |  | 14317 | 18254.175
S9LC1DT20P7 | LC1DT20P7 | Teljesítményvezérlés és védelem | AC mágneskapcsoló, 20A (AC1), csavaros csatlakozású, 4Z pólus |  | * | 1 | DB | 3389110244526 | 8536490099 |  |  | 7183 | 9158.325
| LC1DT20U7 | Teljesítményvezérlés és védelem | AC mágneskapcsoló, 20A (AC1), csavaros csatlakozású, 4Z pólus |  |  | 1 | DB | 3389110577631 | 8536490099 |  |  | 7183 | 9158.325
S9LC1DT20V7 | LC1DT20V7 | Teljesítményvezérlés és védelem | AC mágneskapcsoló, 20A (AC1), csavaros csatlakozású, 4Z pólus |  |  | 1 | DB | 3389110244533 | 8536490099 |  |  | 7183 | 9158.325
| LC1DT253P7 | Teljesítményvezérlés és védelem | Mágneskapcsoló |  |  | 1 | DB | 3389118017801 | 8536490099 |  |  | 11492 | 14652.3
S9LC1DT25B7 | LC1DT25B7 | Teljesítményvezérlés és védelem | AC mágneskapcsoló, 25A (AC1), csavaros csatlakozású, 4Z pólus |  | * | 1 | DB | 3389110244540 | 8536419089 |  |  | 10123 | 12906.825
S9LC1DT25BD | LC1DT25BD | Teljesítményvezérlés és védelem | DC mágneskapcsoló, 25A (AC1), csavaros csatlakozású, 4Z pólus |  | * | 1 | DB | 3389110247794 | 8536419089 |  |  | 14983 | 19103.325
| LC1DT25D7 | Teljesítményvezérlés és védelem | AC mágneskapcsoló, 25A (AC1), csavaros csatlakozású, 4Z pólus |  |  | 1 | DB | 3389110673715 | 8536490099 |  |  | 8145 | 10384.875
S9LC1DT25E7 | LC1DT25E7 | Teljesítményvezérlés és védelem | AC mágneskapcsoló, 25A (AC1), csavaros csatlakozású, 4Z pólus |  | * | 1 | DB | 3389110244557 | 8536490099 |  |  | 10123 | 12906.825
| LC1DT25ED | Teljesítményvezérlés és védelem | DC mágneskapcsoló, 25A (AC1), csavaros csatlakozású, 4Z pólus |  |  | 1 | DB | 3389110247800 | 8536419089 |  |  | 14983 | 19103.325
S9LC1DT25F7 | LC1DT25F7 | Teljesítményvezérlés és védelem | AC mágneskapcsoló, 25A (AC1), csavaros csatlakozású, 4Z pólus |  | * | 1 | DB | 3389110577662 | 8536490099 |  |  | 9828 | 12530.7
| LC1DT25GD | Teljesítményvezérlés és védelem | DC mágneskapcsoló, 25A (AC1), csavaros csatlakozású, 4Z pólus |  |  | 1 | DB | 3389110325324 | 8536419089 |  |  | 14983 | 19103.325
S9LC1DT25M7 | LC1DT25M7 | Teljesítményvezérlés és védelem | AC mágneskapcsoló, 25A (AC1), csavaros csatlakozású, 4Z pólus |  | * | 1 | DB | 3389110577679 | 8536490099 |  |  | 10123 | 12906.825
| LC1DT25MD | Teljesítményvezérlés és védelem | DC mágneskapcsoló, 25A (AC1), csavaros csatlakozású, 4Z pólus |  | * | 1 | DB | 3389110368765 | 8536490099 |  |  | 14983 | 19103.325
S9LC1DT25P7 | LC1DT25P7 | Teljesítményvezérlés és védelem | AC mágneskapcsoló, 25A (AC1), csavaros csatlakozású, 4Z pólus |  | * | 1 | DB | 3389110244571 | 8536490099 |  |  | 8145 | 10384.875
| LC1DT25U7 | Teljesítményvezérlés és védelem | AC mágneskapcsoló, 25A (AC1), csavaros csatlakozású, 4Z pólus |  |  | 1 | DB | 3389110577686 | 8536490099 |  |  | 8145 | 10384.875
S9LC1DT25V7 | LC1DT25V7 | Teljesítményvezérlés és védelem | AC mágneskapcsoló, 25A (AC1), csavaros csatlakozású, 4Z pólus |  |  | 1 | DB | 3389110244588 | 8536490099 |  |  | 8145 | 10384.875
| LC1DT32B7 | Teljesítményvezérlés és védelem | AC mágneskapcsoló, 32A (AC1), csavaros csatlakozású, 4Z pólus |  | * | 1 | DB | 3389110244595 | 8536419089 |  |  | 10960 | 13974
S9LC1DT32BD | LC1DT32BD | Teljesítményvezérlés és védelem | DC mágneskapcsoló, 32A (AC1), csavaros csatlakozású, 4Z pólus |  | * | 1 | DB | 3389110247824 | 8536490099 |  |  | 18974 | 24191.85
| LC1DT32ED | Teljesítményvezérlés és védelem | DC mágneskapcsoló, 32A (AC1), csavaros csatlakozású, 4Z pólus |  |  | 1 | DB | 3389110247831 | 8536490099 |  |  | 18974 | 24191.85
S9LC1DT32F7 | LC1DT32F7 | Teljesítményvezérlés és védelem | AC mágneskapcsoló, 32A (AC1), csavaros csatlakozású, 4Z pólus |  |  | 1 | DB | 3389110338126 | 8536490099 |  |  | 10960 | 13974
| LC1DT32FD | Teljesítményvezérlés és védelem | DC mágneskapcsoló, 32A (AC1), csavaros csatlakozású, 4Z pólus |  |  | 1 | DB | 3389110247848 | 8536490099 |  |  | 18974 | 24191.85
| LC1DT32M7 | Teljesítményvezérlés és védelem | AC mágneskapcsoló, 32A (AC1), csavaros csatlakozású, 4Z pólus |  |  | 1 | DB | 3389110338225 | 8536490099 |  |  | 10960 | 13974
| LC1DT32ML | Teljesítményvezérlés és védelem | Kisfogy. DC mágneskapcsoló, 32A (AC1), csavaros csatlakozás 4Z pólus |  |  | 1 | DB | 3389110468892 | 8536490099 |  |  | 21632 | 27580.8
| LC1DT32N7 | Teljesítményvezérlés és védelem | AC mágneskapcsoló, 32A (AC1), csavaros csatlakozású, 4Z pólus |  |  | 1 | DB | 3389110338249 | 8536490099 |  |  | 10960 | 13974
S9LC1DT32P7 | LC1DT32P7 | Teljesítményvezérlés és védelem | AC mágneskapcsoló, 32A (AC1), csavaros csatlakozású, 4Z pólus |  | * | 1 | DB | 3389110244625 | 8536490099 |  |  | 10960 | 13974
| LC1DT32SD | Teljesítményvezérlés és védelem | DC mágneskapcsoló, 32A (AC1), csavaros csatlakozású, 4Z pólus |  |  | 1 | DB | 3389118016712 | 8536490099 |  |  | 18974 | 24191.85
S9LC1DT32V7 | LC1DT32V7 | Teljesítményvezérlés és védelem | AC mágneskapcsoló, 32A (AC1), csavaros csatlakozású, 4Z pólus |  |  | 1 | DB | 3389110244632 | 8536490099 |  |  | 10960 | 13974
| LC1DT403BL | Teljesítményvezérlés és védelem | Mágneskapcsoló 4pólus 40A/AC1 |  |  | 1 | DB | 3389118016675 | 8536419089 |  |  | 19087 | 24335.925
| LC1DT403E7 | Teljesítményvezérlés és védelem | Mágneskapcsoló |  |  | 1 | DB | 3389110338461 | 8536419089 |  |  | 13985 | 17830.875
S9LC1DT40B7 | LC1DT40B7 | Teljesítményvezérlés és védelem | AC mágneskapcsoló, 40A (AC1), csavaros csatlakozású, 4Z pólus |  | * | 1 | DB | 3389110244649 | 8536419089 |  |  | 14980 | 19099.5
S9LC1DT40BD | LC1DT40BD | Teljesítményvezérlés és védelem | DC mágneskapcsoló, 40A (AC1), csavaros csatlakozású, 4Z pólus |  | * | 1 | DB | 3389110247855 | 8536419089 |  |  | 24568 | 31324.2
| LC1DT40BL | Teljesítményvezérlés és védelem | Kisfogy. DC mágneskapcsoló, 40A (AC1), csavaros csatlakozás 4Z pólus |  | * | 1 | DB | 3389110248357 | 8536419089 |  |  | 26459 | 33735.225
| LC1DT40D7 | Teljesítményvezérlés és védelem | AC mágneskapcsoló, 40A (AC1), csavaros csatlakozású, 4Z pólus |  |  | 1 | DB | 3389110673722 | 8536490099 |  |  | 14980 | 19099.5
| LC1DT40E7 | Teljesítményvezérlés és védelem | AC mágneskapcsoló, 40A (AC1), csavaros csatlakozású, 4Z pólus |  | * | 1 | DB | 3389110244656 | 8536490099 |  |  | 14980 | 19099.5
| LC1DT40EL | Teljesítményvezérlés és védelem | Kisfogy. DC mágneskapcsoló, 40A (AC1), csavaros csatlakozás 4Z pólus |  |  | 1 | DB | 3389110248364 | 8536419089 |  |  | 26459 | 33735.225
S9LC1DT40F7 | LC1DT40F7 | Teljesítményvezérlés és védelem | AC mágneskapcsoló, 40A (AC1), csavaros csatlakozású, 4Z pólus |  | * | 1 | DB | 3389110577693 | 8536490099 |  |  | 14980 | 19099.5
| LC1DT40FL | Teljesítményvezérlés és védelem | Kisfogy. DC mágneskapcsoló, 40A (AC1), csavaros csatlakozás 4Z pólus |  |  | 1 | DB | 3389110468960 | 8536508099 |  |  | 26459 | 33735.225
| LC1DT40GD | Teljesítményvezérlés és védelem | DC mágneskapcsoló, 40A (AC1), csavaros csatlakozású, 4Z pólus |  |  | 1 | DB | 3389110330946 | 8536490099 |  |  | 24568 | 31324.2
| LC1DT40JL | Teljesítményvezérlés és védelem | Kisfogy. DC mágneskapcsoló, 40A (AC1), csavaros csatlakozás 4Z pólus |  |  | 1 | DB | 3389110468977 | 8536508099 |  |  | 26459 | 33735.225
S9LC1DT40M7 | LC1DT40M7 | Teljesítményvezérlés és védelem | AC mágneskapcsoló, 40A (AC1), csavaros csatlakozású, 4Z pólus |  | * | 1 | DB | 3389110577709 | 8536490099 |  |  | 14980 | 19099.5
| LC1DT40MD | Teljesítményvezérlés és védelem | DC mágneskapcsoló, 40A (AC1), csavaros csatlakozású, 4Z pólus |  | * | 1 | DB | 3389110445404 | 8536490099 |  |  | 24568 | 31324.2
S9LC1DT40P7 | LC1DT40P7 | Teljesítményvezérlés és védelem | AC mágneskapcsoló, 40A (AC1), csavaros csatlakozású, 4Z pólus |  | * | 1 | DB | 3389110244779 | 8536490099 |  |  | 14980 | 19099.5
| LC1DT40UD | Teljesítményvezérlés és védelem | DC mágneskapcsoló, 40A (AC1), csavaros csatlakozású, 4Z pólus |  |  | 1 | DB | 3389110333084 | 8536490099 |  |  | 24568 | 31324.2
S9LC1DT40V7 | LC1DT40V7 | Teljesítményvezérlés és védelem | AC mágneskapcsoló, 40A (AC1), csavaros csatlakozású, 4Z pólus |  |  | 1 | DB | 3389110244786 | 8536490099 |  |  | 14980 | 19099.5
| LC1DT60A3BD | Teljesítményvezérlés és védelem | 4 pólusú Everlink mágneskapcsoló AC1 415V 60A rugós vezérlő sorkapoccsal 24V DC |  |  | 1 | DB | 3389118329614 | 8536419089 |  |  | 56047 | 71459.925
| LC1DT60A3CD | Teljesítményvezérlés és védelem | 4 pólusú Everlink mágneskapcsoló AC1 415V 60A rugós vezérlő sorkapoccsal 36V DC |  |  | 1 | DB | 3389118329621 | 8536419089 |  |  | 56047 | 71459.925
| LC1DT60A3D7 | Teljesítményvezérlés és védelem | 4 pólusú Everlink mágneskapcsoló AC1 415V 60A rugós vezérlő sorkapoccsal 42V AC 50/60Hz |  |  | 1 | DB | 3389118329294 | 8536419089 |  |  | 37283 | 47535.825
| LC1DT60A3FC7 | Teljesítményvezérlés és védelem | 4 pólusú Everlink mágneskapcsoló AC1 415V 60A rugós vezérlő sorkapoccsal 127V AC 50/60Hz |  |  | 1 | DB | 3389118329454 | 8536490099 |  |  | 37283 | 47535.825
| LC1DT60A3G7 | Teljesítményvezérlés és védelem | 4 pólusú Everlink mágneskapcsoló AC1 415V 60A rugós vezérlő sorkapoccsal 120V AC 50/60Hz |  |  | 1 | DB | 3389118329447 | 8536490099 |  |  | 37283 | 47535.825
| LC1DT60A3GD | Teljesítményvezérlés és védelem | 4 pólusú Everlink mágneskapcsoló AC1 415V 60A rugós vezérlő sorkapoccsal 125V DC |  |  | 1 | DB | 3389118329676 | 8536490099 |  |  | 56047 | 71459.925
| LC1DT60A3K7 | Teljesítményvezérlés és védelem | 4 pólusú Everlink mágneskapcsoló AC1 415V 60A rugós vezérlő sorkapoccsal 100V AC 50/60Hz |  |  | 1 | DB | 3389118329416 | 8536490099 |  |  | 37283 | 47535.825
| LC1DT60A3L7 | Teljesítményvezérlés és védelem | 4 pólusú Everlink mágneskapcsoló AC1 415V 60A rugós vezérlő sorkapoccsal 200V AC 50/60Hz |  |  | 1 | DB | 3389118329461 | 8536490099 |  |  | 37283 | 47535.825
| LC1DT60A3LE7 | Teljesítményvezérlés és védelem | 4 pólusú Everlink mágneskapcsoló AC1 415V 60A rugós vezérlő sorkapoccsal 208V AC 50/60Hz |  |  | 1 | DB | 3389118329478 | 8536490099 |  |  | 37283 | 47535.825
| LC1DT60A3M7 | Teljesítményvezérlés és védelem | 4 pólusú Everlink mágneskapcsoló AC1 415V 60A rugós vezérlő sorkapoccsal 220V AC 50/60Hz |  |  | 1 | DB | 3389118329485 | 8536490099 |  |  | 37283 | 47535.825
| LC1DT60A3N7 | Teljesítményvezérlés és védelem | 4 pólusú Everlink mágneskapcsoló AC1 415V 60A rugós vezérlő sorkapoccsal 415V AC 50/60Hz |  |  | 1 | DB | 3389118329539 | 8536490099 |  |  | 37283 | 47535.825
| LC1DT60A3ND | Teljesítményvezérlés és védelem | 4 pólusú Everlink mágneskapcsoló AC1 415V 60A rugós vezérlő sorkapoccsal 60V DC |  |  | 1 | DB | 3389118329645 | 8536419089 |  |  | 56047 | 71459.925
| LC1DT60A3R7 | Teljesítményvezérlés és védelem | 4 pólusú Everlink mágneskapcsoló AC1 415V 60A rugós vezérlő sorkapoccsal 440V AC 50/60Hz |  |  | 1 | DB | 3389118329348 | 8536490099 |  |  | 37283 | 47535.825
| LC1DT60A3RD | Teljesítményvezérlés és védelem | 4 pólusú Everlink mágneskapcsoló AC1 415V 60A rugós vezérlő sorkapoccsal 415V DC |  |  | 1 | DB | 3389118329683 | 8536490099 |  |  | 56047 | 71459.925
| LC1DT60A3S7 | Teljesítményvezérlés és védelem | 4 pólusú Everlink mágneskapcsoló AC1 415V 60A rugós vezérlő sorkapoccsal 500V AC 50/60Hz |  |  | 1 | DB | 3389118329362 | 8536490099 |  |  | 37283 | 47535.825
| LC1DT60A3SD | Teljesítményvezérlés és védelem | 4 pólusú Everlink mágneskapcsoló AC1 415V 60A rugós vezérlő sorkapoccsal 72V DC |  |  | 1 | DB | 3389118329652 | 8536490099 |  |  | 56047 | 71459.925
| LC1DT60A3T7 | Teljesítményvezérlés és védelem | 4 pólusú Everlink mágneskapcsoló AC1 415V 60A rugós vezérlő sorkapoccsal 480V AC 50/60Hz |  |  | 1 | DB | 3389118329355 | 8536490099 |  |  | 37283 | 47535.825
| LC1DT60A3U7 | Teljesítményvezérlés és védelem | 4 pólusú Everlink mágneskapcsoló AC1 415V 60A rugós vezérlő sorkapoccsal 260V AC 50/60Hz |  |  | 1 | DB | 3389118329331 | 8536490099 |  |  | 37283 | 47535.825
| LC1DT60A3UD | Teljesítményvezérlés és védelem | 4 pólusú Everlink mágneskapcsoló AC1 415V 60A rugós vezérlő sorkapoccsal 250V DC |  |  | 1 | DB | 3389118329560 | 8536490099 |  |  | 56047 | 71459.925
| LC1DT60A3Y7 | Teljesítményvezérlés és védelem | 4 pólusú Everlink mágneskapcsoló AC1 415V 60A rugós vezérlő sorkapoccsal 690V AC 50/60Hz |  |  | 1 | DB | 3389118329393 | 8536490099 |  |  | 37283 | 47535.825
| LC1DT60A6CD | Teljesítményvezérlés és védelem | 4 pólusú sarus főpólusú mágneskapcsoló AC1 415V 60 A, tek. 36V DC |  |  | 1 | DB | 3389118330016 | 8536419089 |  |  | 50816 | 64790.4
| LC1DT60A6D7 | Teljesítményvezérlés és védelem | 4 pólusú sarus főpólusú mágneskapcsoló AC1 415V 60 A, tek. 42V AC 50/60Hz |  |  | 1 | DB | 3389118329720 | 8536419089 |  |  | 33807 | 43103.925
| LC1DT60A6FC7 | Teljesítményvezérlés és védelem | 4 pólusú sarus főpólusú mágneskapcsoló AC1 415V 60 A, tek. 127V AC 50/60Hz |  |  | 1 | DB | 3389118329591 | 8536490099 |  |  | 33807 | 43103.925
| LC1DT60A6G7 | Teljesítményvezérlés és védelem | 4 pólusú sarus főpólusú mágneskapcsoló AC1 415V 60 A, tek. 120V AC 50/60Hz |  |  | 1 | DB | 3389118329751 | 8536490099 |  |  | 33807 | 43103.925
| LC1DT60A6GD | Teljesítményvezérlés és védelem | 4 pólusú sarus főpólusú mágneskapcsoló AC1 415V 60 A, tek. 125V DC |  |  | 1 | DB | 3389118330030 | 8536490099 |  |  | 50816 | 64790.4
| LC1DT60A6K7 | Teljesítményvezérlés és védelem | 4 pólusú sarus főpólusú mágneskapcsoló AC1 415V 60 A, tek. 100V AC 50/60Hz |  |  | 1 | DB | 3389118329577 | 8536490099 |  |  | 33807 | 43103.925
| LC1DT60A6L7 | Teljesítményvezérlés és védelem | 4 pólusú sarus főpólusú mágneskapcsoló AC1 415V 60 A, tek. 200V AC 50/60Hz |  |  | 1 | DB | 3389118329768 | 8536490099 |  |  | 33807 | 43103.925
| LC1DT60A6LE7 | Teljesítményvezérlés és védelem | 4 pólusú sarus főpólusú mágneskapcsoló AC1 415V 60 A, tek. 208V AC 50/60Hz |  |  | 1 | DB | 3389118329805 | 8536490099 |  |  | 33807 | 43103.925
| LC1DT60A6M7 | Teljesítményvezérlés és védelem | 4 pólusú sarus főpólusú mágneskapcsoló AC1 415V 60 A, tek. 220V AC 50/60Hz |  |  | 1 | DB | 3389118329812 | 8536490099 |  |  | 33807 | 43103.925
| LC1DT60A6N7 | Teljesítményvezérlés és védelem | 4 pólusú sarus főpólusú mágneskapcsoló AC1 415V 60 A, tek. 415V AC 50/60Hz |  |  | 1 | DB | 3389118329904 | 8536490099 |  |  | 33807 | 43103.925
| LC1DT60A6ND | Teljesítményvezérlés és védelem | 4 pólusú sarus főpólusú mágneskapcsoló AC1 415V 60 A, tek. 60V DC |  |  | 1 | DB | 3389118329942 | 8536419089 |  |  | 50816 | 64790.4
| LC1DT60A6P7 | Teljesítményvezérlés és védelem | 4 pólusú sarus főpólusú mágneskapcsoló AC1 415V 60 A, tek. 230V AC 50/60Hz |  |  | 1 | DB | 3389118329829 | 8536490099 |  |  | 33807 | 43103.925
| LC1DT60A6R7 | Teljesítményvezérlés és védelem | 4 pólusú sarus főpólusú mágneskapcsoló AC1 415V 60 A, tek. 440V AC 50/60Hz |  |  | 1 | DB | 3389118329911 | 8536490099 |  |  | 33807 | 43103.925
| LC1DT60A6RD | Teljesítményvezérlés és védelem | 4 pólusú sarus főpólusú mágneskapcsoló AC1 415V 60 A, tek. 415V DC |  |  | 1 | DB | 3389118330061 | 8536490099 |  |  | 50816 | 64790.4
| LC1DT60A6S7 | Teljesítményvezérlés és védelem | 4 pólusú sarus főpólusú mágneskapcsoló AC1 415V 60 A, tek. 500V AC 50/60Hz |  |  | 1 | DB | 3389118329843 | 8536490099 |  |  | 33807 | 43103.925
| LC1DT60A6SD | Teljesítményvezérlés és védelem | 4 pólusú sarus főpólusú mágneskapcsoló AC1 415V 60 A, tek. 72V DC |  |  | 1 | DB | 3389118329959 | 8536490099 |  |  | 50816 | 64790.4
| LC1DT60A6T7 | Teljesítményvezérlés és védelem | 4 pólusú sarus főpólusú mágneskapcsoló AC1 415V 60 A, tek. 480V AC 50/60Hz |  |  | 1 | DB | 3389118329928 | 8536490099 |  |  | 33807 | 43103.925
| LC1DT60A6U7 | Teljesítményvezérlés és védelem | 4 pólusú sarus főpólusú mágneskapcsoló AC1 415V 60 A, tek. 260V AC 50/60Hz |  |  | 1 | DB | 3389118329775 | 8536490099 |  |  | 33807 | 43103.925
| LC1DT60A6UD | Teljesítményvezérlés és védelem | 4 pólusú sarus főpólusú mágneskapcsoló AC1 415V 60 A, tek. 250V DC |  |  | 1 | DB | 3389118330054 | 8536490099 |  |  | 50816 | 64790.4
| LC1DT60A6Y7 | Teljesítményvezérlés és védelem | 4 pólusú sarus főpólusú mágneskapcsoló AC1 415V 60 A, tek. 690V AC 50/60Hz |  |  | 1 | DB | 3389118329881 | 8536490099 |  |  | 33807 | 43103.925
| LC1DT60AC7 | Teljesítményvezérlés és védelem | 4 pólusú Everlink mágneskapcsoló AC1 415V 60 A, tek. 32V AC 50/60Hz |  |  | 1 | DB | 3389118329140 | 8536419089 |  |  | 35508 | 45272.7
| LC1DT60ACD | Teljesítményvezérlés és védelem | 4 pólusú Everlink mágneskapcsoló AC1 415V 60 A, tek. 36V DC |  |  | 1 | DB | 3389118328983 | 8536419089 |  |  | 53382 | 68062.05
| LC1DT60AD7 | Teljesítményvezérlés és védelem | 4 pólusú Everlink mágneskapcsoló AC1 415V 60 A, tek. 42V AC 50/60Hz |  |  | 1 | DB | 3389118329157 | 8536419089 |  |  | 35508 | 45272.7
| LC1DT60AE7 | Teljesítményvezérlés és védelem | 4 pólusú Everlink mágneskapcsoló AC1 415V 60 A, tek. 48V AC 50/60Hz |  |  | 1 | DB | 3389119409254 | 8536411099 |  |  | 30183 | 38483.325
| LC1DT60AFC7 | Teljesítményvezérlés és védelem | 4 pólusú Everlink mágneskapcsoló AC1 415V 60 A, tek. 127V AC 50/60Hz |  |  | 1 | DB | 3389118329171 | 8536490099 |  |  | 35508 | 45272.7
| LC1DT60AG7 | Teljesítményvezérlés és védelem | 4 pólusú Everlink mágneskapcsoló AC1 415V 60 A, tek. 120V AC 50/60Hz |  |  | 1 | DB | 3389119409285 | 8536490099 |  |  | 35508 | 45272.7
| LC1DT60AGD | Teljesítményvezérlés és védelem | 4 pólusú Everlink mágneskapcsoló AC1 415V 60 A, tek. 125V DC |  |  | 1 | DB | 3389118329225 | 8536490099 |  |  | 53382 | 68062.05
| LC1DT60AK7 | Teljesítményvezérlés és védelem | 4 pólusú Everlink mágneskapcsoló AC1 415V 60 A, tek. 100V AC 50/60Hz |  |  | 1 | DB | 3389118329164 | 8536490099 |  |  | 35508 | 45272.7
| LC1DT60AL7 | Teljesítményvezérlés és védelem | 4 pólusú Everlink mágneskapcsoló AC1 415V 60 A, tek. 200V AC 50/60Hz |  |  | 1 | DB | 3389118329188 | 8536490099 |  |  | 35508 | 45272.7
| LC1DT60ALE7 | Teljesítményvezérlés és védelem | 4 pólusú Everlink mágneskapcsoló AC1 415V 60 A, tek. 208V AC 50/60Hz |  |  | 1 | DB | 3389118329195 | 8536490099 |  |  | 35508 | 45272.7
| LC1DT60AM7 | Teljesítményvezérlés és védelem | 4 pólusú Everlink mágneskapcsoló AC1 415V 60 A, tek. 220V AC 50/60Hz |  | * | 1 | DB | 3389119409292 | 8536490099 |  |  | 30183 | 38483.325
| LC1DT60AMD | Teljesítményvezérlés és védelem | 4 pólusú Everlink mágneskapcsoló AC1 415V 60 A, tek. 220V DC |  |  | 1 | DB | 3389118329232 | 8536490099 |  |  | 53382 | 68062.05
| LC1DT60AN7 | Teljesítményvezérlés és védelem | 4 pólusú Everlink mágneskapcsoló AC1 415V 60 A, tek. 415V AC 50/60Hz |  |  | 1 | DB | 3389118329218 | 8536490099 |  |  | 35508 | 45272.7
| LC1DT60AND | Teljesítményvezérlés és védelem | 4 pólusú Everlink mágneskapcsoló AC1 415V 60 A, tek. 60V DC |  |  | 1 | DB | 3389118329300 | 8536419089 |  |  | 53382 | 68062.05
S9LC1DT60AP7 | LC1DT60AP7 | Teljesítményvezérlés és védelem | 4 pólusú Everlink mágneskapcsoló AC1 415V 60 A, tek. 230V AC 50/60Hz |  | * | 1 | DB | 3389119409308 | 8536490099 |  |  | 30183 | 38483.325
| LC1DT60AR7 | Teljesítményvezérlés és védelem | 4 pólusú Everlink mágneskapcsoló AC1 415V 60 A, tek. 440V AC 50/60Hz |  |  | 1 | DB | 3389119409346 | 8536490099 |  |  | 35508 | 45272.7
| LC1DT60ARD | Teljesítményvezérlés és védelem | 4 pólusú Everlink mágneskapcsoló AC1 415V 60 A, tek. 415V DC |  |  | 1 | DB | 3389118329256 | 8536490099 |  |  | 53382 | 68062.05
| LC1DT60AS7 | Teljesítményvezérlés és védelem | 4 pólusú Everlink mágneskapcsoló AC1 415V 60 A, tek. 500V AC 50/60Hz |  |  | 1 | DB | 3389118328921 | 8536490099 |  |  | 35508 | 45272.7
| LC1DT60ASC7 | Teljesítményvezérlés és védelem | 4 pólusú Everlink mágneskapcsoló AC1 415V 60 A, tek. 575V AC 50/60Hz |  |  | 1 | DB | 3389118328938 | 8536490099 |  |  | 35508 | 45272.7
| LC1DT60ASD | Teljesítményvezérlés és védelem | 4 pólusú Everlink mágneskapcsoló AC1 415V 60 A, tek. 72V DC |  |  | 1 | DB | 3389118329317 | 8536490099 |  |  | 53382 | 68062.05
| LC1DT60AT7 | Teljesítményvezérlés és védelem | 4 pólusú Everlink mágneskapcsoló AC1 415V 60 A, tek. 480V AC 50/60Hz |  |  | 1 | DB | 3389118328914 | 8536490099 |  |  | 35508 | 45272.7
| LC1DT60AU7 | Teljesítményvezérlés és védelem | 4 pólusú Everlink mágneskapcsoló AC1 415V 60 A, tek. 260V AC 50/60Hz |  |  | 1 | DB | 3389119409315 | 8536490099 |  |  | 30183 | 38483.325
| LC1DT60AUD | Teljesítményvezérlés és védelem | 4 pólusú Everlink mágneskapcsoló AC1 415V 60 A, tek. 250V DC |  |  | 1 | DB | 3389118329249 | 8536490099 |  |  | 53382 | 68062.05
| LC1DT60AW7 | Teljesítményvezérlés és védelem | 4 pólusú Everlink mágneskapcsoló AC1 415V 60 A, tek. 277V AC 50/60Hz |  |  | 1 | DB | 3389118329201 | 8536490099 |  |  | 35508 | 45272.7
| LC1DT60AX7 | Teljesítményvezérlés és védelem | 4 pólusú Everlink mágneskapcsoló AC1 415V 60 A, tek. 600V AC 50/60Hz |  |  | 1 | DB | 3389118328945 | 8536490099 |  |  | 35508 | 45272.7
| LC1DT60AY7 | Teljesítményvezérlés és védelem | 4 pólusú Everlink mágneskapcsoló AC1 415V 60 A, tek. 690V AC 50/60Hz |  |  | 1 | DB | 3389118328969 | 8536490099 |  |  | 35508 | 45272.7
| LC1DT60AYC7 | Teljesítményvezérlés és védelem | 4 pólusú Everlink mágneskapcsoló AC1 415V 60 A, tek. 660V AC 50/60Hz |  |  | 1 | DB | 3389118328952 | 8536490099 |  |  | 35508 | 45272.7
| LC1DT80A3CD | Teljesítményvezérlés és védelem | 4 pólusú Everlink mágneskapcsoló AC1 415V 80A rugós vezérlő sorkapoccsal 36V DC |  |  | 1 | DB | 3389118330559 | 8536419089 |  |  | 83890 | 106959.75
| LC1DT80A3D7 | Teljesítményvezérlés és védelem | 4 pólusú Everlink mágneskapcsoló AC1 415V 80A rugós vezérlő sorkapoccsal 42V AC 50/60Hz |  |  | 1 | DB | 3389118330344 | 8536419089 |  |  | 57685 | 73548.375
| LC1DT80A3FC7 | Teljesítményvezérlés és védelem | 4 pólusú Everlink mágneskapcsoló AC1 415V 80A rugós vezérlő sorkapoccsal 127V AC 50/60Hz |  |  | 1 | DB | 3389118330436 | 8536490099 |  |  | 57685 | 73548.375
| LC1DT80A3G7 | Teljesítményvezérlés és védelem | 4 pólusú Everlink mágneskapcsoló AC1 415V 80A rugós vezérlő sorkapoccsal 120V AC 50/60Hz |  |  | 1 | DB | 3389118330429 | 8536490099 |  |  | 57685 | 73548.375
| LC1DT80A3GD | Teljesítményvezérlés és védelem | 4 pólusú Everlink mágneskapcsoló AC1 415V 80A rugós vezérlő sorkapoccsal 125V DC |  |  | 1 | DB | 3389118330641 | 8536490099 |  |  | 83890 | 106959.75
| LC1DT80A3K7 | Teljesítményvezérlés és védelem | 4 pólusú Everlink mágneskapcsoló AC1 415V 80A rugós vezérlő sorkapoccsal 100V AC 50/60Hz |  |  | 1 | DB | 3389118330191 | 8536490099 |  |  | 57685 | 73548.375
| LC1DT80A3L7 | Teljesítményvezérlés és védelem | 4 pólusú Everlink mágneskapcsoló AC1 415V 80A rugós vezérlő sorkapoccsal 200V AC 50/60Hz |  |  | 1 | DB | 3389118330351 | 8536490099 |  |  | 57685 | 73548.375
| LC1DT80A3LE7 | Teljesítményvezérlés és védelem | 4 pólusú Everlink mágneskapcsoló AC1 415V 80A rugós vezérlő sorkapoccsal 208V AC 50/60Hz |  |  | 1 | DB | 3389118330368 | 8536490099 |  |  | 57685 | 73548.375
| LC1DT80A3M7 | Teljesítményvezérlés és védelem | 4 pólusú Everlink mágneskapcsoló AC1 415V 80A rugós vezérlő sorkapoccsal 220V AC 50/60Hz |  |  | 1 | DB | 3389118330443 | 8536490099 |  |  | 57685 | 73548.375
| LC1DT80A3N7 | Teljesítményvezérlés és védelem | 4 pólusú Everlink mágneskapcsoló AC1 415V 80A rugós vezérlő sorkapoccsal 415V AC 50/60Hz |  |  | 1 | DB | 3389118330504 | 8536490099 |  |  | 57685 | 73548.375
| LC1DT80A3ND | Teljesítményvezérlés és védelem | 4 pólusú Everlink mágneskapcsoló AC1 415V 80A rugós vezérlő sorkapoccsal 60V DC |  |  | 1 | DB | 3389118330573 | 8536419089 |  |  | 83890 | 106959.75
| LC1DT80A3R7 | Teljesítményvezérlés és védelem | 4 pólusú Everlink mágneskapcsoló AC1 415V 80A rugós vezérlő sorkapoccsal 440V AC 50/60Hz |  |  | 1 | DB | 3389118330511 | 8536490099 |  |  | 57685 | 73548.375
| LC1DT80A3RD | Teljesítményvezérlés és védelem | 4 pólusú Everlink mágneskapcsoló AC1 415V 80A rugós vezérlő sorkapoccsal 415V DC |  |  | 1 | DB | 3389118330672 | 8536490099 |  |  | 83890 | 106959.75
| LC1DT80A3S7 | Teljesítményvezérlés és védelem | 4 pólusú Everlink mágneskapcsoló AC1 415V 80A rugós vezérlő sorkapoccsal 500V AC 50/60Hz |  |  | 1 | DB | 3389118330481 | 8536490099 |  |  | 57685 | 73548.375
| LC1DT80A3SD | Teljesítményvezérlés és védelem | 4 pólusú Everlink mágneskapcsoló AC1 415V 80A rugós vezérlő sorkapoccsal 72V DC |  |  | 1 | DB | 3389118330627 | 8536490099 |  |  | 83890 | 106959.75
| LC1DT80A3T7 | Teljesítményvezérlés és védelem | 4 pólusú Everlink mágneskapcsoló AC1 415V 80A rugós vezérlő sorkapoccsal 480V AC 50/60Hz |  |  | 1 | DB | 3389118330474 | 8536490099 |  |  | 57685 | 73548.375
| LC1DT80A3U7 | Teljesítményvezérlés és védelem | 4 pólusú Everlink mágneskapcsoló AC1 415V 80A rugós vezérlő sorkapoccsal 260V AC 50/60Hz |  |  | 1 | DB | 3389118330467 | 8536490099 |  |  | 57685 | 73548.375
| LC1DT80A3UD | Teljesítményvezérlés és védelem | 4 pólusú Everlink mágneskapcsoló AC1 415V 80A rugós vezérlő sorkapoccsal 250V DC |  |  | 1 | DB | 3389118330665 | 8536490099 |  |  | 83890 | 106959.75
| LC1DT80A3Y7 | Teljesítményvezérlés és védelem | 4 pólusú Everlink mágneskapcsoló AC1 415V 80A rugós vezérlő sorkapoccsal 690V AC 50/60Hz |  |  | 1 | DB | 3389118330528 | 8536490099 |  |  | 57685 | 73548.375
| LC1DT80A6CD | Teljesítményvezérlés és védelem | 4 pólusú sarus főpólusú mágneskapcsoló AC1 415V 80 A, tek. 36V DC |  |  | 1 | DB | 3389118330979 | 8536419089 |  |  | 89477 | 114083.175
| LC1DT80A6D7 | Teljesítményvezérlés és védelem | 4 pólusú sarus főpólusú mágneskapcsoló AC1 415V 80 A, tek. 42V AC 50/60Hz |  |  | 1 | DB | 3389118330580 | 8536419089 |  |  | 61530 | 78450.75
| LC1DT80A6FC7 | Teljesítményvezérlés és védelem | 4 pólusú sarus főpólusú mágneskapcsoló AC1 415V 80 A, tek. 127V AC 50/60Hz |  |  | 1 | DB | 3389118330818 | 8536490099 |  |  | 61530 | 78450.75
| LC1DT80A6G7 | Teljesítményvezérlés és védelem | 4 pólusú sarus főpólusú mágneskapcsoló AC1 415V 80 A, tek. 120V AC 50/60Hz |  |  | 1 | DB | 3389118330801 | 8536490099 |  |  | 61530 | 78450.75
| LC1DT80A6GD | Teljesítményvezérlés és védelem | 4 pólusú sarus főpólusú mágneskapcsoló AC1 415V 80 A, tek. 125V DC |  |  | 1 | DB | 3389118331129 | 8536490099 |  |  | 89477 | 114083.175
| LC1DT80A6K7 | Teljesítményvezérlés és védelem | 4 pólusú sarus főpólusú mágneskapcsoló AC1 415V 80 A, tek. 100V AC 50/60Hz |  |  | 1 | DB | 3389118330719 | 8536490099 |  |  | 61530 | 78450.75
| LC1DT80A6L7 | Teljesítményvezérlés és védelem | 4 pólusú sarus főpólusú mágneskapcsoló AC1 415V 80 A, tek. 200V AC 50/60Hz |  |  | 1 | DB | 3389118330825 | 8536490099 |  |  | 61530 | 78450.75
| LC1DT80A6LE7 | Teljesítményvezérlés és védelem | 4 pólusú sarus főpólusú mágneskapcsoló AC1 415V 80 A, tek. 208V AC 50/60Hz |  |  | 1 | DB | 3389118330832 | 8536490099 |  |  | 61530 | 78450.75
| LC1DT80A6M7 | Teljesítményvezérlés és védelem | 4 pólusú sarus főpólusú mágneskapcsoló AC1 415V 80 A, tek. 220V AC 50/60Hz |  |  | 1 | DB | 3389118330849 | 8536490099 |  |  | 61530 | 78450.75
| LC1DT80A6N7 | Teljesítményvezérlés és védelem | 4 pólusú sarus főpólusú mágneskapcsoló AC1 415V 80 A, tek. 415V AC 50/60Hz |  |  | 1 | DB | 3389118330757 | 8536490099 |  |  | 61530 | 78450.75
| LC1DT80A6ND | Teljesítményvezérlés és védelem | 4 pólusú sarus főpólusú mágneskapcsoló AC1 415V 80 A, tek. 60V DC |  |  | 1 | DB | 3389118330993 | 8536419089 |  |  | 89477 | 114083.175
| LC1DT80A6R7 | Teljesítményvezérlés és védelem | 4 pólusú sarus főpólusú mágneskapcsoló AC1 415V 80 A, tek. 440V AC 50/60Hz |  |  | 1 | DB | 3389118330917 | 8536490099 |  |  | 61530 | 78450.75
| LC1DT80A6RD | Teljesítményvezérlés és védelem | 4 pólusú sarus főpólusú mágneskapcsoló AC1 415V 80 A, tek. 415V DC |  |  | 1 | DB | 3389118331150 | 8536490099 |  |  | 89477 | 114083.175
| LC1DT80A6S7 | Teljesítményvezérlés és védelem | 4 pólusú sarus főpólusú mágneskapcsoló AC1 415V 80 A, tek. 500V AC 50/60Hz |  |  | 1 | DB | 3389118330924 | 8536490099 |  |  | 61530 | 78450.75
| LC1DT80A6SD | Teljesítményvezérlés és védelem | 4 pólusú sarus főpólusú mágneskapcsoló AC1 415V 80 A, tek. 72V DC |  |  | 1 | DB | 3389118331105 | 8536490099 |  |  | 89477 | 114083.175
| LC1DT80A6T7 | Teljesítményvezérlés és védelem | 4 pólusú sarus főpólusú mágneskapcsoló AC1 415V 80 A, tek. 480V AC 50/60Hz |  |  | 1 | DB | 3389118330900 | 8536490099 |  |  | 61530 | 78450.75
| LC1DT80A6U7 | Teljesítményvezérlés és védelem | 4 pólusú sarus főpólusú mágneskapcsoló AC1 415V 80 A, tek. 260V AC 50/60Hz |  |  | 1 | DB | 3389118330863 | 8536490099 |  |  | 61530 | 78450.75
| LC1DT80A6UD | Teljesítményvezérlés és védelem | 4 pólusú sarus főpólusú mágneskapcsoló AC1 415V 80 A, tek. 250V DC |  |  | 1 | DB | 3389118331143 | 8536490099 |  |  | 89477 | 114083.175
| LC1DT80A6Y7 | Teljesítményvezérlés és védelem | 4 pólusú sarus főpólusú mágneskapcsoló AC1 415V 80 A, tek. 690V AC 50/60Hz |  |  | 1 | DB | 3389118330962 | 8536490099 |  |  | 61530 | 78450.75
| LC1DT80AB7 | Teljesítményvezérlés és védelem | 4 pólusú Everlink mágneskapcsoló AC1 415V 80 A, tek. 24V AC 50/60Hz |  |  | 1 | DB | 3389119409384 | 8536411099 |  |  | 54938 | 70045.95
| LC1DT80ABD | Teljesítményvezérlés és védelem | 4 pólusú Everlink mágneskapcsoló AC1 415V 80 A, tek. 24V DC |  | * | 1 | DB | 3389119409360 | 8536411099 |  |  | 79892 | 101862.3
| LC1DT80AC7 | Teljesítményvezérlés és védelem | 4 pólusú Everlink mágneskapcsoló AC1 415V 80 A, tek. 32V AC 50/60Hz |  |  | 1 | DB | 3389118329966 | 8536419089 |  |  | 54938 | 70045.95
| LC1DT80ACD | Teljesítményvezérlés és védelem | 4 pólusú Everlink mágneskapcsoló AC1 415V 80 A, tek. 36V DC |  |  | 1 | DB | 3389118330245 | 8536419089 |  |  | 79892 | 101862.3
| LC1DT80AD7 | Teljesítményvezérlés és védelem | 4 pólusú Everlink mágneskapcsoló AC1 415V 80 A, tek. 42V AC 50/60Hz |  |  | 1 | DB | 3389118329973 | 8536419089 |  |  | 54938 | 70045.95
| LC1DT80AED | Teljesítményvezérlés és védelem | 4 pólusú Everlink mágneskapcsoló AC1 415V 80 A, tek. 48V DC |  |  | 1 | DB | 3389119409377 | 8536411099 |  |  | 77566 | 98896.65
| LC1DT80AFC7 | Teljesítményvezérlés és védelem | 4 pólusú Everlink mágneskapcsoló AC1 415V 80 A, tek. 127V AC 50/60Hz |  |  | 1 | DB | 3389118330092 | 8536490099 |  |  | 54938 | 70045.95
| LC1DT80AG7 | Teljesítményvezérlés és védelem | 4 pólusú Everlink mágneskapcsoló AC1 415V 80 A, tek. 120V AC 50/60Hz |  |  | 1 | DB | 3389119409421 | 8536490099 |  |  | 54938 | 70045.95
| LC1DT80AGD | Teljesítményvezérlés és védelem | 4 pólusú Everlink mágneskapcsoló AC1 415V 80 A, tek. 125V DC |  |  | 1 | DB | 3389118330283 | 8536490099 |  |  | 79892 | 101862.3
| LC1DT80AK7 | Teljesítményvezérlés és védelem | 4 pólusú Everlink mágneskapcsoló AC1 415V 80 A, tek. 100V AC 50/60Hz |  |  | 1 | DB | 3389118330085 | 8536490099 |  |  | 54938 | 70045.95
| LC1DT80AL7 | Teljesítményvezérlés és védelem | 4 pólusú Everlink mágneskapcsoló AC1 415V 80 A, tek. 200V AC 50/60Hz |  |  | 1 | DB | 3389118329980 | 8536490099 |  |  | 54938 | 70045.95
| LC1DT80ALE7 | Teljesítményvezérlés és védelem | 4 pólusú Everlink mágneskapcsoló AC1 415V 80 A, tek. 208V AC 50/60Hz |  |  | 1 | DB | 3389118330108 | 8536490099 |  |  | 54938 | 70045.95
| LC1DT80AN7 | Teljesítményvezérlés és védelem | 4 pólusú Everlink mágneskapcsoló AC1 415V 80 A, tek. 415V AC 50/60Hz |  |  | 1 | DB | 3389118330207 | 8536490099 |  |  | 54938 | 70045.95
| LC1DT80AND | Teljesítményvezérlés és védelem | 4 pólusú Everlink mágneskapcsoló AC1 415V 80 A, tek. 60V DC |  |  | 1 | DB | 3389118330252 | 8536419089 |  |  | 79892 | 101862.3
S9LC1DT80AP7 | LC1DT80AP7 | Teljesítményvezérlés és védelem | 4 pólusú Everlink mágneskapcsoló AC1 415V 80 A, tek. 230V AC 50/60Hz |  | * | 1 | DB | 3389119409445 | 8536490099 |  |  | 53338 | 68005.95
| LC1DT80AR7 | Teljesítményvezérlés és védelem | 4 pólusú Everlink mágneskapcsoló AC1 415V 80 A, tek. 440V AC 50/60Hz |  |  | 1 | DB | 3389118330214 | 8536490099 |  |  | 54938 | 70045.95
| LC1DT80ARD | Teljesítményvezérlés és védelem | 4 pólusú Everlink mágneskapcsoló AC1 415V 80 A, tek. 415V DC |  |  | 1 | DB | 3389118330306 | 8536490099 |  |  | 79892 | 101862.3
| LC1DT80AS7 | Teljesítményvezérlés és védelem | 4 pólusú Everlink mágneskapcsoló AC1 415V 80 A, tek. 500V AC 50/60Hz |  |  | 1 | DB | 3389118330139 | 8536490099 |  |  | 54938 | 70045.95
| LC1DT80ASC7 | Teljesítményvezérlés és védelem | 4 pólusú Everlink mágneskapcsoló AC1 415V 80 A, tek. 575V AC 50/60Hz |  |  | 1 | DB | 3389118330146 | 8536490099 |  |  | 54938 | 70045.95
| LC1DT80ASD | Teljesítményvezérlés és védelem | 4 pólusú Everlink mágneskapcsoló AC1 415V 80 A, tek. 72V DC |  |  | 1 | DB | 3389118330269 | 8536490099 |  |  | 79892 | 101862.3
| LC1DT80AT7 | Teljesítményvezérlés és védelem | 4 pólusú Everlink mágneskapcsoló AC1 415V 80 A, tek. 480V AC 50/60Hz |  |  | 1 | DB | 3389118330122 | 8536490099 |  |  | 54938 | 70045.95
| LC1DT80AUD | Teljesítményvezérlés és védelem | 4 pólusú Everlink mágneskapcsoló AC1 415V 80 A, tek. 250V DC |  |  | 1 | DB | 3389118330177 | 8536490099 |  |  | 79892 | 101862.3
| LC1DT80AW7 | Teljesítményvezérlés és védelem | 4 pólusú Everlink mágneskapcsoló AC1 415V 80 A, tek. 277V AC 50/60Hz |  |  | 1 | DB | 3389118329997 | 8536490099 |  |  | 54938 | 70045.95
| LC1DT80AX7 | Teljesítményvezérlés és védelem | 4 pólusú Everlink mágneskapcsoló AC1 415V 80 A, tek. 600V AC 50/60Hz |  |  | 1 | DB | 3389118330153 | 8536490099 |  |  | 54938 | 70045.95
| LC1DT80AY7 | Teljesítményvezérlés és védelem | 4 pólusú Everlink mágneskapcsoló AC1 415V 80 A, tek. 690V AC 50/60Hz |  |  | 1 | DB | 3389118330221 | 8536490099 |  |  | 54938 | 70045.95
| LC1DT80AYC7 | Teljesítményvezérlés és védelem | 4 pólusú Everlink mágneskapcsoló AC1 415V 80 A, tek. 660V AC 50/60Hz |  |  | 1 | DB | 3389118330160 | 8536490099 |  |  | 54938 | 70045.95
| LC1DTK12B7 | Teljesítményvezérlés és védelem | Kondenzátor mágneskapcsoló, 40kVAr/400V, 3P+1z+2ny |  |  | 1 | DB | 3389110059946 | 8536419089 |  |  | 37686 | 48049.65
| LC1DTK12F7 | Teljesítményvezérlés és védelem | Kondenzátor mágneskapcsoló, 40kVAr/400V, 3P+1z+2ny |  |  | 1 | DB | 3389110060027 | 8536490099 |  |  | 38816 | 49490.4
| LC1DTK12M5 | Teljesítményvezérlés és védelem | Kondenzátor mágneskapcsoló 400V 40kVAR 220V |  |  | 1 | DB | 3389110060072 | 8536490099 |  |  | 52570 | 67026.75
| LC1DTK12M7 | Teljesítményvezérlés és védelem | Kondenzátor mágneskapcsoló, 40kVAr/400V, 3P+1z+2ny |  |  | 1 | DB | 3389110060096 | 8536490099 |  |  | 38816 | 49490.4
S9LC1DTK12P7 | LC1DTK12P7 | Teljesítményvezérlés és védelem | Kondenzátor mágneskapcsoló, 40kVAr/400V, 3P+1z+2ny |  | * | 1 | DB | 3389110060133 | 8536490099 |  |  | 38816 | 49490.4
| LC1DTK12Q7 | Teljesítményvezérlés és védelem | Kondenzátor mágneskapcsoló, 40kVAr/400V, 3P+1z+2ny |  |  | 1 | DB | 3389110060171 | 8536490099 |  |  | 38816 | 49490.4
| LC1DTK12U7 | Teljesítményvezérlés és védelem | Kondenzátor mágneskapcsoló, 40kVAr/400V, 3P+1z+2ny |  |  | 1 | DB | 3389110060263 | 8536490099 |  |  | 38816 | 49490.4
| LC1DTKV7 | Teljesítményvezérlés és védelem | Mágneskapcsoló 40K VAR 400V50/60HZ |  |  | 1 | DB | 3606480401770 | 8536490099 |  |  | 51537 | 65709.675
| LC1DWK12B7 | Teljesítményvezérlés és védelem | Kondenzátor mágneskapcsoló, 60kVAr/400V, 3P+1z+2ny |  |  | 1 | DB | 3389110060386 | 8536490099 |  |  | 47134 | 60095.85
| LC1DWK12E7 | Teljesítményvezérlés és védelem | Kondenzátor mágneskapcsoló, 60kVAr/400V, 3P+1z+2ny |  |  | 1 | DB | 3389110060430 | 8536419089 |  |  | 47134 | 60095.85
| LC1DWK12F5 | Teljesítményvezérlés és védelem | Kondenzátor mágneskapcsoló |  |  | 1 | DB | 3389110060447 | 8536490099 |  |  | 80167 | 102212.925
| LC1DWK12F7 | Teljesítményvezérlés és védelem | Kondenzátor mágneskapcsoló, 60kVAr/400V, 3P+1z+2ny |  |  | 1 | DB | 3389110060461 | 8536490099 |  |  | 47134 | 60095.85
| LC1DWK12M5 | Teljesítményvezérlés és védelem | Kondenzátor mágneskapcsoló 400V 60kVAR 220V |  |  | 1 | DB | 3389110060515 | 8536490099 |  |  | 62646 | 79873.65
S9LC1DWK12M7 | LC1DWK12M7 | Teljesítményvezérlés és védelem | Kondenzátor mágneskapcsoló, 60kVAr/400V, 3P+1z+2ny |  | * | 1 | DB | 3389110060539 | 8536490099 |  |  | 47134 | 60095.85
| LC1DWK12N7 | Teljesítményvezérlés és védelem | Kondenzátor mágneskapcsoló, 60kVAr/400V, 3P+1z+2ny |  |  | 1 | DB | 3389110060553 | 8536490099 |  |  | 47134 | 60095.85
| LC1DWK12P5 | Teljesítményvezérlés és védelem | Kondenzátor mágneskapcsoló |  |  | 1 | DB | 3389110060560 | 8536490099 |  |  | 80167 | 102212.925
S9LC1DWK12P7 | LC1DWK12P7 | Teljesítményvezérlés és védelem | Kondenzátor mágneskapcsoló, 60kVAr/400V, 3P+1z+2ny |  | * | 1 | DB | 3389110060577 | 8536490099 |  |  | 47134 | 60095.85
| LC1DWK12Q5 | Teljesítményvezérlés és védelem | Kondenzátor mágneskapcsoló |  |  | 1 | DB | 3389110060591 | 8536490099 |  |  | 77832 | 99235.8
| LC1DWK12Q7 | Teljesítményvezérlés és védelem | Kondenzátor mágneskapcsoló, 60kVAr/400V, 3P+1z+2ny |  |  | 1 | DB | 3389110060614 | 8536490099 |  |  | 47134 | 60095.85
| LC1DWK12U7 | Teljesítményvezérlés és védelem | Kondenzátor mágneskapcsoló, 60kVAr/400V, 3P+1z+2ny |  |  | 1 | DB | 3389110060706 | 8536490099 |  |  | 47134 | 60095.85
S9LC1DWK12V7 | LC1DWK12V7 | Teljesítményvezérlés és védelem | Kondenzátor mágneskapcsoló, 60kVAr/400V, 3P+1z+2ny |  |  | 1 | DB | 3389110060720 | 8536490099 |  |  | 47134 | 60095.85
S9LC1E0601B5 | LC1E0601B5 | Teljesítményvezérlés és védelem | Easypact TVS mágneskapcs 6A 1NC 24VAC |  |  | 1 | DB | 3606480327346 | 8536419089 |  |  | 2906 | 3705.15
| LC1E0601E5 | Teljesítményvezérlés és védelem | 3P mágneskapcsoló |  |  | 1 | DB | 3606480327353 | 8536419089 |  |  | 3038 | 3873.45
| LC1E0601F5 | Teljesítményvezérlés és védelem | 3P mágneskapcsoló |  |  | 1 | DB | 3606480360824 | 8536490099 |  |  | 3080 | 3927
S9LC1E0601P7 | LC1E0601P7 | Teljesítményvezérlés és védelem | Easypact TVS mágneskapcsoló 6A 1NC 230VAC |  |  | 1 | DB | 3606480894596 | 8536490099 |  |  | 2906 | 3705.15
| LC1E0601Q5 | Teljesítményvezérlés és védelem | 3P mágneskapcsoló |  |  | 1 | DB | 3606480327391 | 8536490099 |  |  | 3165 | 4035.375
| LC1E0601U5 | Teljesítményvezérlés és védelem | 3P mágneskapcsoló 1NC 2,2KW 400V AC3 |  |  | 1 | DB | 3606480360848 | 8536490099 |  |  | 2813 | 3586.575
S9LC1E0610B5 | LC1E0610B5 | Teljesítményvezérlés és védelem | Easypact TVS mágneskapcs 6A 1NO 24VAC |  | * | 1 | DB | 3606480327476 | 8536419089 |  |  | 2906 | 3705.15
| LC1E0610E5 | Teljesítményvezérlés és védelem | 3P mágneskapcsoló |  |  | 1 | DB | 3606480327483 | 8536419089 |  |  | 2997 | 3821.175
| LC1E0610F5 | Teljesítményvezérlés és védelem | 3P mágneskapcsoló |  |  | 1 | DB | 3606480327490 | 8536490099 |  |  | 2941 | 3749.775
S9LC1E0610P7 | LC1E0610P7 | Teljesítményvezérlés és védelem | Easypact TVS mágneskapcsoló 6A 1NO 230VAC |  | * | 1 | DB | 3606480894602 | 8536490099 |  |  | 2906 | 3705.15
| LC1E0610Q5 | Teljesítményvezérlés és védelem | 3P mágneskapcsoló |  |  | 1 | DB | 3606480327520 | 8536490099 |  |  | 3024 | 3855.6
| LC1E0610U5 | Teljesítményvezérlés és védelem | 3P mágneskapcsoló 1NO 2,2KW 400V AC3 |  |  | 1 | DB | 3606480360923 | 8536490099 |  |  | 2672 | 3406.8
| LC1E0901B5 | Teljesítményvezérlés és védelem | Easypact TVS mágneskapcs 9A 1NC 24VAC |  | * | 1 | DB | 3606480327605 | 8536419089 |  |  | 3171 | 4043.025
| LC1E0901E5 | Teljesítményvezérlés és védelem | 3P mágneskapcsoló |  | * | 1 | DB | 3606480360978 | 8536419089 |  |  | 3038 | 3873.45
| LC1E0901F5 | Teljesítményvezérlés és védelem | 3P mágneskapcsoló |  |  | 1 | DB | 3606480327629 | 8536490099 |  |  | 3080 | 3927
S9LC1E0901P7 | LC1E0901P7 | Teljesítményvezérlés és védelem | Easypact TVS mágneskapcsoló 9A 1NC 230VAC |  |  | 1 | DB | 3606480894619 | 8536490099 |  |  | 3171 | 4043.025
| LC1E0901Q5 | Teljesítményvezérlés és védelem | 3P mágneskapcsoló |  |  | 1 | DB | 3606480327650 | 8536490099 |  |  | 3165 | 4035.375
| LC1E0901U5 | Teljesítményvezérlés és védelem | 3P mágneskapcsoló 1NC 4KW 400V AC3 |  |  | 1 | DB | 3606480361005 | 8536490099 |  |  | 2771 | 3533.025
S9LC1E0910B5 | LC1E0910B5 | Teljesítményvezérlés és védelem | Easypact TVS mágneskapcs 9A 1NO 24VAC |  | * | 1 | DB | 3606480327735 | 8536419089 |  |  | 3171 | 4043.025
| LC1E0910E5 | Teljesítményvezérlés és védelem | 3P mágneskapcsoló |  |  | 1 | DB | 3606480361050 | 8536419089 |  |  | 2997 | 3821.175
| LC1E0910F5 | Teljesítményvezérlés és védelem | 3P mágneskapcsoló |  |  | 1 | DB | 3606480327759 | 8536490099 |  |  | 3038 | 3873.45
S9LC1E0910P7 | LC1E0910P7 | Teljesítményvezérlés és védelem | Easypact TVS mágneskapcsoló 9A 1NO 230VAC |  | * | 1 | DB | 3606480894626 | 8536490099 |  |  | 3171 | 4043.025
| LC1E0910Q5 | Teljesítményvezérlés és védelem | 3P mágneskapcsoló |  |  | 1 | DB | 3606480327780 | 8536490099 |  |  | 3123 | 3981.825
| LC1E0910U5 | Teljesítményvezérlés és védelem | 3P mágneskapcsoló 1NO 4KW 400V AC3 |  |  | 1 | DB | 3606480361081 | 8536490099 |  |  | 2743 | 3497.325
| LC1E1201B5 | Teljesítményvezérlés és védelem | Easypact TVS mágneskapcs 12A 1NC 24VAC |  |  | 1 | DB | 3606480327865 | 8536419089 |  |  | 3910 | 4985.25
| LC1E1201E5 | Teljesítményvezérlés és védelem | 3P mágneskapcsoló |  |  | 1 | DB | 3606480361135 | 8536419089 |  |  | 3235 | 4124.625
| LC1E1201F5 | Teljesítményvezérlés és védelem | 3P mágneskapcsoló |  |  | 1 | DB | 3606480327889 | 8536490099 |  |  | 3277 | 4178.175
S9LC1E1201P7 | LC1E1201P7 | Teljesítményvezérlés és védelem | Easypact TVS mágneskapcsoló 12A 1NC 230VAC |  | * | 1 | DB | 3606480894633 | 8536490099 |  |  | 3910 | 4985.25
| LC1E1201Q5 | Teljesítményvezérlés és védelem | 3P mágneskapcsoló |  |  | 1 | DB | 3606480327919 | 8536490099 |  |  | 3362 | 4286.55
| LC1E1201U5 | Teljesítményvezérlés és védelem | 3P mágneskapcsoló 1NC 5,5KW 400V AC3 |  |  | 1 | DB | 3606480361166 | 8536490099 |  |  | 2784 | 3549.6
| LC1E120B5 | Teljesítményvezérlés és védelem | Easypact TVS mágneskap 120A 1NO1NC 24VAC |  |  | 1 | DB | 3606480323645 | 8536419089 |  |  | 49718 | 63390.45
| LC1E120E5 | Teljesítményvezérlés és védelem | 3P mágneskapcsoló |  |  | 1 | DB | 3606480323652 | 8536419089 |  |  | 44585 | 56845.875
S9LC1E120M5 | LC1E120M5 | Teljesítményvezérlés és védelem | EasypactTVS mágneskap 120A 1NO1NC 220VAC |  | * | 1 | DB | 3606480323676 | 8536490099 |  |  | 44445 | 56667.375
| LC1E120Q5 | Teljesítményvezérlés és védelem | 3P mágneskapcsoló |  |  | 1 | DB | 3606480323690 | 8536490099 |  |  | 44333 | 56524.575
S9LC1E1210B5 | LC1E1210B5 | Teljesítményvezérlés és védelem | Easypact TVS mágneskapcs 12A 1NO 24VAC |  | * | 1 | DB | 3606480327995 | 8536419089 |  |  | 3910 | 4985.25
| LC1E1210E5 | Teljesítményvezérlés és védelem | 3P mágneskapcsoló |  |  | 1 | DB | 3606480361210 | 8536419089 |  |  | 3194 | 4072.35
| LC1E1210F5 | Teljesítményvezérlés és védelem | 3P mágneskapcsoló |  |  | 1 | DB | 3606480328015 | 8536490099 |  |  | 3235 | 4124.625
S9LC1E1210P7 | LC1E1210P7 | Teljesítményvezérlés és védelem | Easypact TVS mágneskapcsoló 12A 1NO 230VAC |  | * | 1 | DB | 3606480894640 | 8536490099 |  |  | 3910 | 4985.25
| LC1E1210Q5 | Teljesítményvezérlés és védelem | 3P mágneskapcsoló |  |  | 1 | DB | 3606480328046 | 8536490099 |  |  | 3319 | 4231.725
| LC1E160B5 | Teljesítményvezérlés és védelem | Easypact TVS mágneskap 160A 1NO1NC 24VAC |  |  | 1 | DB | 3606480323720 | 8536419089 |  |  | 60009 | 76511.475
| LC1E160E5 | Teljesítményvezérlés és védelem | 3P mágneskapcsoló |  |  | 1 | DB | 3606480323737 | 8536419089 |  |  | 45036 | 57420.9
| LC1E160F5 | Teljesítményvezérlés és védelem | 3P mágneskapcsoló |  |  | 1 | DB | 3606480323744 | 8536490099 |  |  | 44895 | 57241.125
S9LC1E160M5 | LC1E160M5 | Teljesítményvezérlés és védelem | EasypactTVS mágneskap 160A 1NO1NC 220VAC |  | * | 1 | DB | 3606480323751 | 8536490099 |  | LC1E160P7 | 60009 | 76511.475
| LC1E160Q5 | Teljesítményvezérlés és védelem | 3P mágneskapcsoló |  |  | 1 | DB | 3606480323775 | 8536490099 |  |  | 44768 | 57079.2
S9LC1E1801B5 | LC1E1801B5 | Teljesítményvezérlés és védelem | Easypact TVS mágneskapcs 18A 1NC 24VAC |  |  | 1 | DB | 3606480328121 | 8536419089 |  |  | 6393 | 8151.075
| LC1E1801E5 | Teljesítményvezérlés és védelem | 3P mágneskapcsoló |  |  | 1 | DB | 3606480361296 | 8536419089 |  |  | 3389 | 4320.975
| LC1E1801F5 | Teljesítményvezérlés és védelem | 3P mágneskapcsoló |  |  | 1 | DB | 3606480328145 | 8536490099 |  |  | 3447 | 4394.925
S9LC1E1801P7 | LC1E1801P7 | Teljesítményvezérlés és védelem | Easypact TVS mágneskapcsoló 18A 1NC 230VAC |  | * | 1 | DB | 3606480894657 | 8536490099 |  |  | 6393 | 8151.075
| LC1E1801Q5 | Teljesítményvezérlés és védelem | 3P mágneskapcsoló |  |  | 1 | DB | 3606480328176 | 8536490099 |  |  | 3530 | 4500.75
| LC1E1801U5 | Teljesítményvezérlés és védelem | 3P mágneskapcsoló 1NC 7,5KW 400V AC3 |  |  | 1 | DB | 3606480361326 | 8536490099 |  |  | 2925 | 3729.375
S9LC1E1810B5 | LC1E1810B5 | Teljesítményvezérlés és védelem | Easypact TVS mágneskapcs 18A 1NO 24VAC |  | * | 1 | DB | 3606480328251 | 8536419089 |  |  | 6393 | 8151.075
| LC1E1810E5 | Teljesítményvezérlés és védelem | 3P mágneskapcsoló |  |  | 1 | DB | 3606480361371 | 8536419089 |  |  | 3348 | 4268.7
| LC1E1810F5 | Teljesítményvezérlés és védelem | 3P mágneskapcsoló |  |  | 1 | DB | 3606480328275 | 8536490099 |  |  | 3389 | 4320.975
S9LC1E1810P7 | LC1E1810P7 | Teljesítményvezérlés és védelem | Easypact TVS mágneskapcsoló 18A 1NO 230VAC |  | * | 1 | DB | 3606480894664 | 8536490099 |  |  | 6393 | 8151.075
| LC1E1810Q5 | Teljesítményvezérlés és védelem | 3P mágneskapcsoló |  |  | 1 | DB | 3606480328305 | 8536490099 |  |  | 3488 | 4447.2
| LC1E200B5 | Teljesítményvezérlés és védelem | 3P mágneskapcsoló |  |  | 1 | DB | 3606480323805 | 8536419089 |  |  | 108467 | 138295.425
| LC1E200E5 | Teljesítményvezérlés és védelem | 3P mágneskapcsoló |  |  | 1 | DB | 3606480323812 | 8536419089 |  |  | 101644 | 129596.1
| LC1E200F5 | Teljesítményvezérlés és védelem | 3P mágneskapcsoló |  |  | 1 | DB | 3606480323829 | 8536490099 |  |  | 102292 | 130422.3
| LC1E200M5 | Teljesítményvezérlés és védelem | EasyPact TVS 3P mágneskapcsoló 110KW 400V AC3 220V |  | * | 1 | DB | 3606480323836 | 8536490099 |  | LC1E200P7 | 96130 | 122565.75
| LC1E200Q5 | Teljesítményvezérlés és védelem | 3P mágneskapcsoló |  |  | 1 | DB | 3606480323850 | 8536490099 |  |  | 101377 | 129255.675
S9LC1E2501B5 | LC1E2501B5 | Teljesítményvezérlés és védelem | Easypact TVS mágneskapcs 25A 1NC 24VAC |  |  | 1 | DB | 3606480328381 | 8536419089 |  |  | 8566 | 10921.65
| LC1E2501E5 | Teljesítményvezérlés és védelem | 3P mágneskapcsoló |  |  | 1 | DB | 3606480361456 | 8536419089 |  |  | 4755 | 6062.625
| LC1E2501F5 | Teljesítményvezérlés és védelem | 3P mágneskapcsoló |  |  | 1 | DB | 3606480328404 | 8536490099 |  |  | 4684 | 5972.1
S9LC1E2501P7 | LC1E2501P7 | Teljesítményvezérlés és védelem | Easypact TVS mágneskapcsoló 25A 1NC 230VAC |  |  | 1 | DB | 3606480894671 | 8536490099 |  |  | 8566 | 10921.65
| LC1E2501Q5 | Teljesítményvezérlés és védelem | 3P mágneskapcsoló |  |  | 1 | DB | 3606480328435 | 8536490099 |  |  | 4740 | 6043.5
| LC1E2501U5 | Teljesítményvezérlés és védelem | 3P mágneskapcsoló 1NC 11KW 400V AC3 |  |  | 1 | DB | 3606480361487 | 8536490099 |  |  | 3952 | 5038.8
| LC1E250B5 | Teljesítményvezérlés és védelem | 3P mágneskapcsoló |  |  | 1 | DB | 3606480323881 | 8536419089 |  |  | 111294 | 141899.85
| LC1E250E5 | Teljesítményvezérlés és védelem | 3P mágneskapcsoló |  |  | 1 | DB | 3606480323898 | 8536419089 |  |  | 104457 | 133182.675
| LC1E250F5 | Teljesítményvezérlés és védelem | 3P mágneskapcsoló |  |  | 1 | DB | 3606480323904 | 8536490099 |  |  | 105119 | 134026.725
| LC1E250M5 | Teljesítményvezérlés és védelem | EasyPact TVS 3P mágneskapcsoló 132KW 400V AC3 220V |  |  | 1 | DB | 3606480323911 | 8536490099 |  | LC1E250P7 | 98282 | 125309.55
| LC1E250Q5 | Teljesítményvezérlés és védelem | 3P mágneskapcsoló |  |  | 1 | DB | 3606480323935 | 8536490099 |  |  | 104205 | 132861.375
S9LC1E2510B5 | LC1E2510B5 | Teljesítményvezérlés és védelem | Easypact TVS mágneskapcs 25A 1NO 24VAC |  | * | 1 | DB | 3606480328510 | 8536419089 |  |  | 8566 | 10921.65
| LC1E2510E5 | Teljesítményvezérlés és védelem | 3P mágneskapcsoló |  |  | 1 | DB | 3606480361531 | 8536419089 |  |  | 4740 | 6043.5
| LC1E2510F5 | Teljesítményvezérlés és védelem | 3P mágneskapcsoló |  |  | 1 | DB | 3606480328534 | 8536490099 |  |  | 4670 | 5954.25
S9LC1E2510P7 | LC1E2510P7 | Teljesítményvezérlés és védelem | Easypact TVS mágneskapcsoló 25A 1NO 230VAC |  | * | 1 | DB | 3606480894688 | 8536490099 |  |  | 8566 | 10921.65
| LC1E2510Q5 | Teljesítményvezérlés és védelem | 3P mágneskapcsoló |  |  | 1 | DB | 3606480328565 | 8536490099 |  |  | 4234 | 5398.35
| LC1E2510U5 | Teljesítményvezérlés és védelem | 3P mágneskapcsoló 1NO 11KW 400V AC3 |  |  | 1 | DB | 3606480361562 | 8536490099 |  |  | 3938 | 5020.95
| LC1E300B5 | Teljesítményvezérlés és védelem | 3P mágneskapcsoló |  |  | 1 | DB | 3606480323966 | 8536419089 |  |  | 181954 | 231991.35
| LC1E300E5 | Teljesítményvezérlés és védelem | 3P mágneskapcsoló |  |  | 1 | DB | 3606480323973 | 8536419089 |  |  | 181574 | 231506.85
| LC1E300F5 | Teljesítményvezérlés és védelem | 3P mágneskapcsoló |  |  | 1 | DB | 3606480323980 | 8536490099 |  |  | 181054 | 230843.85
| LC1E300M5 | Teljesítményvezérlés és védelem | EasyPact TVS 3P mágneskapcsoló 160KW 400V AC3 220V |  |  | 1 | DB | 3606480323997 | 8536490099 |  | LC1E300P7 | 205514 | 262030.35
| LC1E300Q5 | Teljesítményvezérlés és védelem | 3P mágneskapcsoló |  |  | 1 | DB | 3606480324017 | 8536490099 |  |  | 185175 | 236098.125
S9LC1E3201B5 | LC1E3201B5 | Teljesítményvezérlés és védelem | Easypact TVS mágneskapcs 32A 1NC 24VAC |  |  | 1 | DB | 3606480328640 | 8536419089 |  |  | 11905 | 15178.875
| LC1E3201E5 | Teljesítményvezérlés és védelem | 3P mágneskapcsoló |  |  | 1 | DB | 3606480361616 | 8536419089 |  |  | 10029 | 12786.975
| LC1E3201F5 | Teljesítményvezérlés és védelem | 3P mágneskapcsoló |  |  | 1 | DB | 3606480328664 | 8536490099 |  |  | 9958 | 12696.45
S9LC1E3201P7 | LC1E3201P7 | Teljesítményvezérlés és védelem | Easypact TVS mágneskapcsoló 32A 1NC 230VAC |  |  | 1 | DB | 3606480894695 | 8536490099 |  |  | 11905 | 15178.875
| LC1E3201Q5 | Teljesítményvezérlés és védelem | 3P mágneskapcsoló |  |  | 1 | DB | 3606480328695 | 8536490099 |  |  | 10015 | 12769.125
| LC1E3201U5 | Teljesítményvezérlés és védelem | 3P mágneskapcsoló 1NC 15KW 400V AC3 |  |  | 1 | DB | 3606480361647 | 8536490099 |  |  | 9677 | 12338.175
S9LC1E3210B5 | LC1E3210B5 | Teljesítményvezérlés és védelem | Easypact TVS mágneskapcs 32A 1NO 24VAC |  | * | 1 | DB | 3606480328770 | 8536419089 |  |  | 11905 | 15178.875
| LC1E3210E5 | Teljesítményvezérlés és védelem | 3P mágneskapcsoló |  |  | 1 | DB | 3606480361692 | 8536419089 |  |  | 10015 | 12769.125
| LC1E3210F5 | Teljesítményvezérlés és védelem | 3P mágneskapcsoló |  |  | 1 | DB | 3606480328794 | 8536490099 |  |  | 9958 | 12696.45
S9LC1E3210P7 | LC1E3210P7 | Teljesítményvezérlés és védelem | Easypact TVS mágneskapcsoló 32A 1NO 230VAC |  | * | 1 | DB | 3606480894701 | 8536490099 |  |  | 11905 | 15178.875
| LC1E3210Q5 | Teljesítményvezérlés és védelem | 3P mágneskapcsoló |  |  | 1 | DB | 3606480328824 | 8536490099 |  |  | 10000 | 12750
| LC1E3210U5 | Teljesítményvezérlés és védelem | 3P mágneskapcsoló 1NO 15KW 400V AC3 |  |  | 1 | DB | 3606480361722 | 8536490099 |  |  | 7046 | 8983.65
S9LC1E3801B5 | LC1E3801B5 | Teljesítményvezérlés és védelem | Easypact TVS mágneskapcs 38A 1NC 24VAC |  |  | 1 | DB | 3606480328909 | 8536419089 |  |  | 12191 | 15543.525
| LC1E3801E5 | Teljesítményvezérlés és védelem | 3P mágneskapcsoló |  |  | 1 | DB | 3606480361777 | 8536419089 |  |  | 12448 | 15871.2
| LC1E3801F5 | Teljesítményvezérlés és védelem | 3P mágneskapcsoló |  |  | 1 | DB | 3606480328923 | 8536490099 |  |  | 12391 | 15798.525
S9LC1E3801P7 | LC1E3801P7 | Teljesítményvezérlés és védelem | Easypact TVS mágneskapcsoló 38A 1NC 230VAC |  |  | 1 | DB | 3606480894718 | 8536490099 |  |  | 12191 | 15543.525
| LC1E3801Q5 | Teljesítményvezérlés és védelem | 3P mágneskapcsoló |  |  | 1 | DB | 3606480328954 | 8536490099 |  |  | 12434 | 15853.35
S9LC1E3810B5 | LC1E3810B5 | Teljesítményvezérlés és védelem | Easypact TVS mágneskapcs 38A 1NO 24VAC |  |  | 1 | DB | 3606480329036 | 8536419089 |  |  | 12191 | 15543.525
| LC1E3810E5 | Teljesítményvezérlés és védelem | 3P mágneskapcsoló |  |  | 1 | DB | 3606480361852 | 8536419089 |  |  | 12448 | 15871.2
| LC1E3810F5 | Teljesítményvezérlés és védelem | 3P mágneskapcsoló |  |  | 1 | DB | 3606480329050 | 8536490099 |  |  | 12377 | 15780.675
S9LC1E3810P7 | LC1E3810P7 | Teljesítményvezérlés és védelem | Easypact TVS mágneskapcsoló 38A 1NO 230VAC |  | * | 1 | DB | 3606480894725 | 8536490099 |  |  | 12191 | 15543.525
| LC1E3810Q5 | Teljesítményvezérlés és védelem | 3P mágneskapcsoló |  |  | 1 | DB | 3606480329081 | 8536490099 |  |  | 12434 | 15853.35
| LC1E400F7 | Teljesítményvezérlés és védelem | EasyPact TVS 3P mágneskapcsoló LC1E400A 110V |  |  | 1 | DB | 3606480567575 | 8536490099 |  |  | 149908 | 191132.7
| LC1E400M7 | Teljesítményvezérlés és védelem | EasyPact TVS 3P mágneskapcsoló LC1E400A 220V |  |  | 1 | DB | 3606480567582 | 8536490099 |  |  | 181624 | 231570.6
| LC1E400Q7 | Teljesítményvezérlés és védelem | EasyPact TVS 3P mágneskapcsoló LC1E400A 380V |  |  | 1 | DB | 3606480567605 | 8536490099 |  |  | 152402 | 194312.55
S9LC1E40B5 | LC1E40B5 | Teljesítményvezérlés és védelem | Easypact TVS mágneskap 40A 1NO1NC 24VAC |  |  | 1 | DB | 3606480338878 | 8536419089 |  |  | 12627 | 16099.425
| LC1E40E5 | Teljesítményvezérlés és védelem | 3P mágneskapcsoló |  |  | 1 | DB | 3606480361937 | 8536419089 |  |  | 16175 | 20623.125
| LC1E40F5 | Teljesítményvezérlés és védelem | 3P mágneskapcsoló |  |  | 1 | DB | 3606480338892 | 8536490099 |  |  | 16188 | 20639.7
S9LC1E40P7 | LC1E40P7 | Teljesítményvezérlés és védelem | Easypact TVS mágneskapcsoló 40A 1NO1NC 230VAC |  | * | 1 | DB | 3606480894732 | 8536490099 |  |  | 12627 | 16099.425
| LC1E40Q5 | Teljesítményvezérlés és védelem | 3P mágneskapcsoló |  |  | 1 | DB | 3606480338922 | 8536490099 |  |  | 18130 | 23115.75
| LC1E500E7 | Teljesítményvezérlés és védelem | EasyPact TVS 3P mágneskapcsoló LC1E500A 48V |  |  | 1 | DB | 3606480567636 | 8536490099 |  |  | 1488 | 1897.2
| LC1E500F7 | Teljesítményvezérlés és védelem | EasyPact TVS 3P mágneskapcsoló LC1E500A 110V |  |  | 1 | DB | 3606480567643 | 8536490099 |  |  | 288415 | 367729.125
| LC1E500M7 | Teljesítményvezérlés és védelem | EasyPact TVS 3P mágneskapcsoló LC1E500A 220V |  |  | 1 | DB | 3606480567650 | 8536490099 |  |  | 342193 | 436296.075
| LC1E500Q7 | Teljesítményvezérlés és védelem | EasyPact TVS 3P mágneskapcsoló LC1E500A 380V |  |  | 1 | DB | 3606480567674 | 8536490099 |  |  | 299312 | 381622.8
| LC1E50B5 | Teljesítményvezérlés és védelem | Easypact TVS mágneskap 50A 1NO1NC 24VAC |  |  | 1 | DB | 3606480339004 | 8536419089 |  |  | 16820 | 21445.5
| LC1E50E5 | Teljesítményvezérlés és védelem | 3P mágneskapcsoló |  |  | 1 | DB | 3606480362019 | 8536419089 |  |  | 16962 | 21626.55
| LC1E50F5 | Teljesítményvezérlés és védelem | 3P mágneskapcsoló |  |  | 1 | DB | 3606480339028 | 8536490099 |  |  | 16976 | 21644.4
S9LC1E50P7 | LC1E50P7 | Teljesítményvezérlés és védelem | Easypact TVS mágneskapcsoló 50A 1NO1NC 230VAC |  | * | 1 | DB | 3606480894749 | 8536490099 |  |  | 16820 | 21445.5
| LC1E50Q5 | Teljesítményvezérlés és védelem | 3P mágneskapcsoló |  |  | 1 | DB | 3606480339059 | 8536490099 |  |  | 19142 | 24406.05
| LC1E50U5 | Teljesítményvezérlés és védelem | 3P mágneskapcsoló 22KW 400V AC3 240VA |  |  | 1 | DB | 3606480362040 | 8536490099 |  |  | 14346 | 18291.15
| LC1E630E7 | Teljesítményvezérlés és védelem | EasyPact TVS 3P mágneskapcsoló LC1E630A 48V |  |  | 1 | DB | 3606480567704 | 8536490099 |  |  | 355542 | 453316.05
| LC1E630F7 | Teljesítményvezérlés és védelem | EasyPact TVS 3P mágneskapcsoló LC1E630A 110V |  |  | 1 | DB | 3606480567711 | 8536490099 |  |  | 402271 | 512895.525
| LC1E630M7 | Teljesítményvezérlés és védelem | EasyPact TVS 3P mágneskapcsoló LC1E630A 220V |  |  | 1 | DB | 3606480567728 | 8536490099 |  |  | 464946 | 592806.15
| LC1E630Q7 | Teljesítményvezérlés és védelem | EasyPact TVS 3P mágneskapcsoló LC1E630A 380V |  |  | 1 | DB | 3606480567742 | 8536490099 |  |  | 394905 | 503503.875
| LC1E65004P7 | Teljesítményvezérlés és védelem | Mágneskapcsoló4P CTR 80A AC1(4NO)230V 50 |  |  | 1 | DB | 3606480667336 | 8536490099 |  |  | 29557 | 37685.175
| LC1E65B5 | Teljesítményvezérlés és védelem | Easypact TVS mágneskap 65A 1NO1NC 24VAC |  |  | 1 | DB | 3606480339134 | 8536419089 |  |  | 22764 | 29024.1
| LC1E65E5 | Teljesítményvezérlés és védelem | 3P mágneskapcsoló |  |  | 1 | DB | 3606480362095 | 8536419089 |  |  | 19550 | 24926.25
| LC1E65F5 | Teljesítményvezérlés és védelem | 3P mágneskapcsoló |  |  | 1 | DB | 3606480339158 | 8536490099 |  |  | 18932 | 24138.3
S9LC1E65P7 | LC1E65P7 | Teljesítményvezérlés és védelem | Easypact TVS mágneskapcsoló 65A 1NO1NC 230VAC |  | * | 1 | DB | 3606480894756 | 8536490099 |  |  | 22764 | 29024.1
| LC1E65Q5 | Teljesítményvezérlés és védelem | 3P mágneskapcsoló |  |  | 1 | DB | 3606480339189 | 8536490099 |  |  | 20689 | 26378.475
| LC1E65U5 | Teljesítményvezérlés és védelem | 3P mágneskapcsoló 30KW 400V AC3 |  |  | 1 | DB | 3606480362125 | 8536490099 |  |  | 15682 | 19994.55
| LC1E80B5 | Teljesítményvezérlés és védelem | Easypact TVS mágneskap 80A 1NO1NC 24VAC |  |  | 1 | DB | 3606480339264 | 8536419089 |  |  | 28411 | 36224.025
| LC1E80E5 | Teljesítményvezérlés és védelem | 3P mágneskapcsoló |  |  | 1 | DB | 3606480339271 | 8536419089 |  |  | 28636 | 36510.9
| LC1E80F5 | Teljesítményvezérlés és védelem | 3P mágneskapcsoló |  |  | 1 | DB | 3606480339288 | 8536490099 |  |  | 28664 | 36546.6
S9LC1E80P7 | LC1E80P7 | Teljesítményvezérlés és védelem | Easypact TVS mágneskapcsoló 80A 1NO1NC 230VAC |  | * | 1 | DB | 3606480894763 | 8536490099 |  |  | 28411 | 36224.025
| LC1E80Q5 | Teljesítményvezérlés és védelem | 3P mágneskapcsoló |  |  | 1 | DB | 3606480339318 | 8536490099 |  |  | 28735 | 36637.125
| LC1E95B5 | Teljesítményvezérlés és védelem | Easypact TVS mágneskap 95A 1NO1NC 24VAC |  |  | 1 | DB | 3606480339394 | 8536419089 |  |  | 35966 | 45856.65
| LC1E95E5 | Teljesítményvezérlés és védelem | 3P mágneskapcsoló |  |  | 1 | DB | 3606480339400 | 8536419089 |  |  | 32911 | 41961.525
| LC1E95F5 | Teljesítményvezérlés és védelem | 3P mágneskapcsoló |  |  | 1 | DB | 3606480339417 | 8536490099 |  |  | 32940 | 41998.5
| LC1E95P7 | Teljesítményvezérlés és védelem | Easypact TVS mágneskapcsoló 95A 1NO1NC 230VAC |  |  | 1 | DB | 3606480894770 | 8536490099 |  |  | 35966 | 45856.65
| LC1E95Q5 | Teljesítményvezérlés és védelem | 3P mágneskapcsoló |  |  | 1 | DB | 3606480339448 | 8536490099 |  |  | 33010 | 42087.75
| LC1F115 | Teljesítményvezérlés és védelem | Mágneskapcsoló, AC3, 115A, tekercs nélkül |  | * | 1 | DB | 3389110122213 | 8536490099 |  |  | 66779 | 85143.225
| LC1F1154 | Teljesítményvezérlés és védelem | Mágneskapcsoló, AC1, 200A, négypólusú |  |  | 1 | DB | 3389110122237 | 8536490099 |  |  | 133612 | 170355.3
| LC1F1154P7 | Teljesítményvezérlés és védelem | Mágneskapcsoló 55KW/400V 115A |  |  | 1 | DB | 3389118093430 | 8536490099 |  |  | 185058 | 235948.95
S9LC1F115BD | LC1F115BD | Teljesítményvezérlés és védelem | Mágneskapcsoló 115A 24VDC |  |  | 1 | DB | 3389110787986 | 8536419089 |  |  | 123594 | 157582.35
| LC1F115E5 | Teljesítményvezérlés és védelem | Mágneskapcsoló 115A 48VAC |  |  | 1 | DB | 3389110226522 | 8536419089 |  |  | 92529 | 117974.475
| LC1F115E7 | Teljesítményvezérlés és védelem | Mágneskapcsoló 115A 48VAC |  |  | 1 | DB | 3389110350845 | 8536419089 |  |  | 92529 | 117974.475
S9LC1F115F7 | LC1F115F7 | Teljesítményvezérlés és védelem | Mágneskapcsoló 55kW/400V 115A 110VAC |  |  | 1 | DB | 3389110350852 | 8536490099 |  |  | 92529 | 117974.475
| LC1F115FD | Teljesítményvezérlés és védelem | Mágneskapcsoló |  |  | 1 | DB | 3389110383508 | 8536490099 |  |  | 135953 | 173340.075
| LC1F115M7 | Teljesítményvezérlés és védelem | Mágneskapcsoló 55kW/400V 115A 220/230VAC |  | * | 1 | DB | 3389110350876 | 8536490099 |  |  | 92529 | 117974.475
| LC1F115MD | Teljesítményvezérlés és védelem | Mágneskapcsoló |  |  | 1 | DB | 3389110788006 | 8536490099 |  |  | 135953 | 173340.075
S9LC1F115P7 | LC1F115P7 | Teljesítményvezérlés és védelem | Mágneskapcsoló 115A 230V 50/60Hz |  | * | 1 | DB | 3389110374858 | 8536490099 |  |  | 92529 | 117974.475
| LC1F150 | Teljesítményvezérlés és védelem | Mágneskapcsoló, AC3, 150A, tekercs nélkül |  | * | 1 | DB | 3389110122244 | 8536490099 |  |  | 84667 | 107950.425
S9LC1F1504P7 | LC1F1504P7 | Teljesítményvezérlés és védelem | Mágneskapcsoló 75KW/400V 230V |  |  | 1 | DB | 3389118093911 | 8536490099 |  |  | 208122 | 265355.55
| LC1F150BD | Teljesítményvezérlés és védelem | Mágneskapcsoló |  |  | 1 | DB | 3389110788044 | 8536490099 |  |  | 159698 | 203614.95
| LC1F150E7 | Teljesítményvezérlés és védelem | Mágneskapcsoló 150A 458VAC |  |  | 1 | DB | 3389110350944 | 8536419089 |  |  | 108104 | 137832.6
S9LC1F150F7 | LC1F150F7 | Teljesítményvezérlés és védelem | Mágneskapcsoló 75kW/400V 150A 110VAC |  |  | 1 | DB | 3389110350951 | 8536490099 |  |  | 108104 | 137832.6
| LC1F150M5 | Teljesítményvezérlés és védelem | Mágneskapcsoló, AC3, 150A, 220/230V-os tekerccsel |  |  | 1 | DB | 3389110122268 | 8536490099 |  |  | 108104 | 137832.6
| LC1F150M7 | Teljesítményvezérlés és védelem | Mágneskapcsoló 75kW/400V 150A 220/230VA |  | * | 1 | DB | 3389110350975 | 8536490099 |  |  | 108104 | 137832.6
| LC1F150MD | Teljesítményvezérlés és védelem | Mágneskapcsoló |  |  | 1 | DB | 3389110788068 | 8536490099 |  |  | 159698 | 203614.95
| LC1F150P5 | Teljesítményvezérlés és védelem | Mágneskapcsoló 150A 3P 230V 50Hz |  |  | 1 | DB | 3389118093850 | 8536490099 |  |  | 108104 | 137832.6
S9LC1F150P7 | LC1F150P7 | Teljesítményvezérlés és védelem | Mágneskapcsoló 150A 230V AC |  | * | 1 | DB | 3389110656428 | 8536490099 |  |  | 108104 | 137832.6
| LC1F150Q7 | Teljesítményvezérlés és védelem | Mágneskapcsoló 150A 380V AC |  |  | 1 | DB | 3389110350999 | 8536490099 |  |  | 108104 | 137832.6
| LC1F150V7 | Teljesítményvezérlés és védelem | Mágneskapcsoló |  |  | 1 | DB | 3389118093782 | 8536490099 |  |  | 108104 | 137832.6
S9LC1F185 | LC1F185 | Teljesítményvezérlés és védelem | Mágneskapcsoló, AC3, 185A, tekercs nélkül |  | * | 1 | DB | 3389110122381 | 8536490099 |  |  | 120085 | 153108.375
| LC1F1854 | Teljesítményvezérlés és védelem | Mágneskapcsoló, AC1, 275A, négypólusú |  |  | 1 | DB | 3389110122435 | 8536490099 |  |  | 208983 | 266453.325
| LC1F1854M7 | Teljesítményvezérlés és védelem | Mágneskapcsoló 185A 220V AC |  |  | 1 | DB | 3389110788129 | 8536490099 |  |  | 253266 | 322914.15
| LC1F1854P7 | Teljesítményvezérlés és védelem | Mágneskapcsoló |  |  | 1 | DB | 3389118093683 | 8536490099 |  |  | 273288 | 348442.2
S9LC1F185B5 | LC1F185B5 | Teljesítményvezérlés és védelem | Mágneskapcsoló 3P AC3 440V 185 A |  |  | 1 | DB | 3389110226720 | 8536490099 |  |  | 151593 | 193281.075
| LC1F185BD | Teljesítményvezérlés és védelem | Mágneskapcsoló 185A 3P 24V-DC |  |  | 1 | DB | 3389110788099 | 8536490099 |  |  | 172487 | 219920.925
| LC1F185E7 | Teljesítményvezérlés és védelem | Mágneskapcsoló 185A 48V AC |  |  | 1 | DB | 3389110351484 | 8536419089 |  |  | 151593 | 193281.075
S9LC1F185F7 | LC1F185F7 | Teljesítményvezérlés és védelem | Mágneskapcsoló 185A 3P 110V 50/60HZ |  | * | 1 | DB | 3389110351491 | 8536490099 |  |  | 151593 | 193281.075
| LC1F185M5 | Teljesítményvezérlés és védelem | Mágneskapcsoló, AC3, 185A, 220/230V-os tekerccsel |  | * | 1 | DB | 3389110122411 | 8536490099 |  |  | 151593 | 193281.075
| LC1F185M7 | Teljesítményvezérlés és védelem | Mágneskapcsoló 90kW/400V 185A 220/230VAC |  | * | 1 | DB | 3389110351514 | 8536490099 |  |  | 151593 | 193281.075
| LC1F185MD | Teljesítményvezérlés és védelem | Mágneskapcsoló 185A |  |  | 1 | DB | 3389110788112 | 8536490099 |  |  | 189735 | 241912.125
S9LC1F185P7 | LC1F185P7 | Teljesítményvezérlés és védelem | Mágneskapcsoló 185A 230V 50/60Hz |  | * | 1 | DB | 3389110656442 | 8536490099 |  |  | 151593 | 193281.075
| LC1F185Q7 | Teljesítményvezérlés és védelem | Mágneskapcsoló 185A 380VAC |  |  | 1 | DB | 3389110351569 | 8536490099 |  |  | 151593 | 193281.075
| LC1F185V5 | Teljesítményvezérlés és védelem | Mágneskapcsoló 3P 185A 400V 50HZ |  |  | 1 | DB | 3389110868302 | 8536490099 |  |  | 151593 | 193281.075
| LC1F185V7 | Teljesítményvezérlés és védelem | Mágneskapcsoló 185A 400V |  |  | 1 | DB | 3389118093539 | 8536490099 |  |  | 151593 | 193281.075
S9LC1F225 | LC1F225 | Teljesítményvezérlés és védelem | Mágneskapcsoló, AC3, 225A, tekercs nélkül |  | * | 1 | DB | 3389110230871 | 8536490099 |  |  | 133058 | 169648.95
| LC1F2254 | Teljesítményvezérlés és védelem | Mágneskapcsoló, AC1, 315A, négypólusú |  |  | 1 | DB | 3389110230888 | 8536490099 |  |  | 287570 | 366651.75
| LC1F2254P7 | Teljesítményvezérlés és védelem | Mágneskapcsoló |  |  | 1 | DB | 3389118095632 | 8536490099 |  |  | 326931 | 416837.025
| LC1F2254Q7 | Teljesítményvezérlés és védelem | Mágneskapcsoló 225A 4P 380V50/60Hz |  |  | 1 | DB | 3389110788198 | 8536490099 |  |  | 306128 | 390313.2
| LC1F225B5 | Teljesítményvezérlés és védelem | Mágneskapcsoló 225A 24V AC |  |  | 1 | DB | 3389110459951 | 8536490099 |  |  | 165852 | 211461.3
| LC1F225BD | Teljesítményvezérlés és védelem | Mágneskapcsoló TESYS LC1F 3P AC3 440V 22 |  |  | 1 | DB | 3389110788143 | 8536419089 |  |  | 250039 | 318799.725
| LC1F225E7 | Teljesítményvezérlés és védelem | Mágneskapcsoló 225A 48VAC |  |  | 1 | DB | 3389110459975 | 8536490099 |  |  | 165852 | 211461.3
| LC1F225F5 | Teljesítményvezérlés és védelem | Mágneskapcsoló 225A 110V AC |  |  | 1 | DB | 3389110459982 | 8536490099 |  |  | 165852 | 211461.3
| LC1F225F7 | Teljesítményvezérlés és védelem | Mágneskapcsoló 225A 110VAC |  |  | 1 | DB | 3389110460001 | 8536490099 |  |  | 165852 | 211461.3
| LC1F225M5 | Teljesítményvezérlés és védelem | Mágneskapcsoló, AC3, 225A, 220/230V-os tekerccsel |  |  | 1 | DB | 3389110460056 | 8536490099 |  |  | 165852 | 211461.3
S9LC1F225M7 | LC1F225M7 | Teljesítményvezérlés és védelem | Mágneskapcsoló 110kW/400V 225A 220/230VA |  | * | 1 | DB | 3389110460070 | 8536490099 |  |  | 165852 | 211461.3
| LC1F225MD | Teljesítményvezérlés és védelem | Mágneskapcsoló 225A 110V AC |  |  | 1 | DB | 3389110788167 | 8536490099 |  |  | 250039 | 318799.725
S9LC1F225P5 | LC1F225P5 | Teljesítményvezérlés és védelem | Mágneskapcsoló 3P 225A 230V 50Hz |  |  | 1 | DB | 3389110868319 | 8536490099 |  |  | 165852 | 211461.3
S9LC1F225P7 | LC1F225P7 | Teljesítményvezérlés és védelem | Mágneskapcsoló 225A 3P 230V 50/60HZ |  | * | 1 | DB | 3389118095557 | 8536490099 |  |  | 165852 | 211461.3
| LC1F225Q7 | Teljesítményvezérlés és védelem | Mágneskapcsoló 225A 380VAC |  |  | 1 | DB | 3389110460117 | 8536490099 |  |  | 165852 | 211461.3
| LC1F265 | Teljesítményvezérlés és védelem | Mágneskapcsoló, AC3, 265A, tekercs nélkül |  | * | 1 | DB | 3389110122459 | 8536490099 |  |  | 237895 | 303316.125
| LC1F2654 | Teljesítményvezérlés és védelem | Mágneskapcsoló, AC1, 350A, négypólusú |  |  | 1 | DB | 3389110122473 | 8536490099 |  |  | 149193 | 190221.075
| LC1F2654M7 | Teljesítményvezérlés és védelem | Mágneskapcsoló 132kW/400V 265A 220V AC |  |  | 1 | DB | 3389110432329 | 8536490099 |  |  | 362215 | 461824.125
| LC1F2654MD | Teljesítményvezérlés és védelem | Mágneskapcsoló 265A 220VDC |  |  | 1 | DB | 3389118095427 | 8536490099 |  |  | 166315 | 212051.625
S9LC1F2654P7 | LC1F2654P7 | Teljesítményvezérlés és védelem | Mágneskapcsoló 4P AC1 440V 350 A |  |  | 1 | DB | 3389110788259 | 8536490099 |  |  | 398438 | 508008.45
| LC1F2654V7 | Teljesítményvezérlés és védelem | Mágneskapcsoló 132 KW/400V 265A 4P |  |  | 1 | DB | 3389110788273 | 8536490099 |  |  | 362215 | 461824.125
| LC1F265B7 | Teljesítményvezérlés és védelem | Mágneskapcsoló |  |  | 1 | DB | 3389110487787 | 8536490099 |  |  | 224387 | 286093.425
| LC1F265BD | Teljesítményvezérlés és védelem | Mágneskapcsoló 265A 24VDC |  |  | 1 | DB | 3389118095403 | 8536490099 |  |  | 292779 | 373293.225
| LC1F265E7 | Teljesítményvezérlés és védelem | Mágneskapcsoló 265A 48V AC |  |  | 1 | DB | 3389110351590 | 8536490099 |  |  | 224387 | 286093.425
| LC1F265F7 | Teljesítményvezérlés és védelem | Mágneskapcsoló 265A 110VAC |  |  | 1 | DB | 3389110351606 | 8536490099 |  |  | 224387 | 286093.425
| LC1F265FE7 | Teljesítményvezérlés és védelem | Mágneskapcsoló 265A 3P 115V 50/60HZ |  |  | 1 | DB | 3389110260137 | 8536490099 |  |  | 279361 | 356185.275
| LC1F265M7 | Teljesítményvezérlés és védelem | Mágneskapcsoló, AC3, 265A, 220/230V-os tekerccsel |  | * | 1 | DB | 3389110351620 | 8536490099 |  |  | 224387 | 286093.425
| LC1F265MD | Teljesítményvezérlés és védelem | Mágneskapcsoló 265A 220VDC |  |  | 1 | DB | 3389110788228 | 8536490099 |  |  | 292779 | 373293.225
S9LC1F265P7 | LC1F265P7 | Teljesítményvezérlés és védelem | Mágneskapcsoló 265A 3P 230V 50/60Hz |  | * | 1 | DB | 3389110788204 | 8536490099 |  |  | 231118 | 294675.45
| LC1F265Q7 | Teljesítményvezérlés és védelem | Mágneskapcsoló 265A 380V 50/60Hz |  |  | 1 | DB | 3389110351644 | 8536490099 |  |  | 231118 | 294675.45
S9LC1F265V7 | LC1F265V7 | Teljesítményvezérlés és védelem | Mágneskapcsoló |  |  | 1 | DB | 3389110788211 | 8536490099 |  |  | 231118 | 294675.45
| LC1F330 | Teljesítményvezérlés és védelem | Mágneskapcsoló, AC3, 330A tekercs nélkül |  | * | 1 | DB | 3389110230895 | 8536490099 |  |  | 288118 | 367350.45
| LC1F3304 | Teljesítményvezérlés és védelem | Mágneskapcsoló, AC1, 400A, négypólusú |  | * | 1 | DB | 3389110231144 | 8536490099 |  |  | 409595 | 522233.625
| LC1F3304P7 | Teljesítményvezérlés és védelem | Mágneskapcsoló |  |  | 1 | DB | 3389110788327 | 8536490099 |  |  | 481868 | 614381.7
| LC1F330B7 | Teljesítményvezérlés és védelem | Mágneskapcsoló |  |  | 1 | DB | 3389110460209 | 8536419089 |  |  | 276961 | 353125.275
| LC1F330E7 | Teljesítményvezérlés és védelem | Mágneskapcsoló |  |  | 1 | DB | 3389110460216 | 8536419089 |  |  | 276961 | 353125.275
| LC1F330F7 | Teljesítményvezérlés és védelem | Mágneskapcsoló 330A 110V AC |  |  | 1 | DB | 3389110460223 | 8536490099 |  |  | 276961 | 353125.275
| LC1F330FD | Teljesítményvezérlés és védelem | Mágneskapcsoló |  |  | 1 | DB | 3389118095199 | 8536490099 |  |  | 358104 | 456582.6
| LC1F330M7 | Teljesítményvezérlés és védelem | Mágneskapcsoló, AC3 330A, 220/230 V-os tekerccsel |  | * | 1 | DB | 3389110460254 | 8536490099 |  |  | 276961 | 353125.275
| LC1F330MD | Teljesítményvezérlés és védelem | Mágneskapcsoló 330A 220VDC |  |  | 1 | DB | 3389110788303 | 8536490099 |  |  | 358104 | 456582.6
S9LC1F330P7 | LC1F330P7 | Teljesítményvezérlés és védelem | Mágneskapcsoló 3P 330A 230V 50/60Hz |  | * | 1 | DB | 3389110788280 | 8536490099 |  |  | 276961 | 353125.275
| LC1F330Q7 | Teljesítményvezérlés és védelem | Mágneskapcsoló 330A |  |  | 1 | DB | 3389110460278 | 8536490099 |  |  | 276961 | 353125.275
| LC1F330R7 | Teljesítményvezérlés és védelem | Mágneskapcsoló 330A 440V AC |  |  | 1 | DB | 3389118095175 | 8536490099 |  |  | 268894 | 342839.85
| LC1F330V7 | Teljesítményvezérlés és védelem | Mágneskapcsoló 330A 3P 400V 50/60HZ |  |  | 1 | DB | 3389110788297 | 8536490099 |  |  | 276961 | 353125.275
| LC1F400 | Teljesítményvezérlés és védelem | Mágneskapcsoló, AC3, 400A, tekercs nélkül |  | * | 1 | DB | 3389110122114 | 8536490099 |  |  | 305982 | 390127.05
| LC1F4004P7 | Teljesítményvezérlés és védelem | Mágneskapcsoló |  |  | 1 | DB | 3389110788389 | 8536490099 |  |  | 552726 | 704725.65
| LC1F4004V7 | Teljesítményvezérlés és védelem | Mágneskapcsoló 400A 4P 400V AC |  |  | 1 | DB | 3389110788402 | 8536490099 |  |  | 502480 | 640662
| LC1F400E7 | Teljesítményvezérlés és védelem | Mágneskapcsoló |  |  | 1 | DB | 3389110226935 | 8536490099 |  |  | 357000 | 455175
| LC1F400F7 | Teljesítményvezérlés és védelem | Mágneskapcsoló 400A 110V AC |  |  | 1 | DB | 3389110226942 | 8536490099 |  |  | 357000 | 455175
| LC1F400FD | Teljesítményvezérlés és védelem | Mágneskapcsoló |  |  | 1 | DB | 3389118094994 | 8536490099 |  |  | 414642 | 528668.55
S9LC1F400M7 | LC1F400M7 | Teljesítményvezérlés és védelem | Mágneskapcsoló, AC3, 400A, 220/230V-os tekerccsel |  | * | 1 | DB | 3389110122138 | 8536490099 |  |  | 357000 | 455175
| LC1F400MD | Teljesítményvezérlés és védelem | Mágneskapcsoló 400A 220V DC |  |  | 1 | DB | 3389110788365 | 8536490099 |  |  | 376951 | 480612.525
| LC1F400N7 | Teljesítményvezérlés és védelem | Mágneskapcsoló, 400A 415VAC |  |  | 1 | DB | 3389110226973 | 8536490099 |  |  | 357000 | 455175
S9LC1F400P7 | LC1F400P7 | Teljesítményvezérlés és védelem | Mágneskapcsoló 400A 3P 230V 50/60Hz |  | * | 1 | DB | 3389110788341 | 8536490099 |  |  | 357000 | 455175
| LC1F400Q7 | Teljesítményvezérlés és védelem | Mágneskapcsoló 400A 380VAC |  |  | 1 | DB | 3389110226980 | 8536490099 |  |  | 357000 | 455175
| LC1F400V7 | Teljesítményvezérlés és védelem | Mágneskapcsoló 400A |  |  | 1 | DB | 3389110788358 | 8536490099 |  |  | 357000 | 455175
S9LC1F500 | LC1F500 | Teljesítményvezérlés és védelem | Mágneskapcsoló, AC3, 500A, tekercs nélkül |  | * | 1 | DB | 3389110122169 | 8536490099 |  |  | 480079 | 612100.725
| LC1F5004 | Teljesítményvezérlés és védelem | Mágneskapcsoló, AC1, 700A, négypólusú |  |  | 1 | DB | 3389110122176 | 8536490099 |  |  | 716784 | 913899.6
| LC1F5004FD | Teljesítményvezérlés és védelem | Mágneskapcsoló |  |  | 1 | DB | 3389118094895 | 8536490099 |  |  | 823260 | 1049656.5
| LC1F5004P7 | Teljesítményvezérlés és védelem | Mágneskapcsoló |  |  | 1 | DB | 3389110788457 | 8536490099 |  |  | 827917 | 1055594.175
| LC1F5004V7 | Teljesítményvezérlés és védelem | Mágneskapcsoló 500A 4P 400V 50/60HZ |  |  | 1 | DB | 3389110788464 | 8536490099 |  |  | 752647 | 959624.925
| LC1F500E7 | Teljesítményvezérlés és védelem | Mágneskapcsoló |  |  | 1 | DB | 3389110227024 | 8536419089 |  |  | 499287 | 636590.925
| LC1F500F7 | Teljesítményvezérlés és védelem | Mágneskapcsoló 500A 110V AC |  |  | 1 | DB | 3389110227031 | 8536490099 |  |  | 499287 | 636590.925
| LC1F500M7 | Teljesítményvezérlés és védelem | Mágneskapcsoló, AC3, 500A, 220/230V-os tekerccsel |  | * | 1 | DB | 3389110227062 | 8536490099 |  |  | 499287 | 636590.925
S9LC1F500P7 | LC1F500P7 | Teljesítményvezérlés és védelem | Mágneskapcsoló 500 A 230V 50/60Hz |  | * | 1 | DB | 3389110788419 | 8536490099 |  |  | 499287 | 636590.925
| LC1F500Q7 | Teljesítményvezérlés és védelem | Mágneskapcsoló 500A 380VAC |  |  | 1 | DB | 3389110227086 | 8536490099 |  |  | 499287 | 636590.925
| LC1F500V7 | Teljesítményvezérlés és védelem | Mágneskapcsoló 500A 3P 400V-50/60HZ |  |  | 1 | DB | 3389110788426 | 8536490099 |  |  | 499287 | 636590.925
| LC1F630 | Teljesítményvezérlés és védelem | Mágneskapcsoló, AC3, 630A, tekercs nélkül |  | * | 1 | DB | 3389110122183 | 8536490099 |  |  | 742404 | 946565.1
| LC1F630E7 | Teljesítményvezérlés és védelem | Mágneskapcsoló |  |  | 1 | DB | 3389110227123 | 8536419089 |  |  | 764764 | 975074.1
| LC1F630F7 | Teljesítményvezérlés és védelem | Mágneskapcsoló 3P 630A 110V /50-60HZ |  |  | 1 | DB | 3389110227130 | 8536490099 |  |  | 764764 | 975074.1
S9LC1F630M7 | LC1F630M7 | Teljesítményvezérlés és védelem | Mágneskapcsoló, AC3, 630A, 220/230V-os tekerccsel |  | * | 1 | DB | 3389110122190 | 8536490099 |  |  | 764764 | 975074.1
| LC1F630P7 | Teljesítményvezérlés és védelem | Mágneskapcsoló 630A 230V 50/60Hz |  | * | 1 | DB | 3389110788471 | 8536490099 |  |  | 764764 | 975074.1
S9LC1F630Q7 | LC1F630Q7 | Teljesítményvezérlés és védelem | Mágneskapcsoló 630A 38VAC |  |  | 1 | DB | 3389110227178 | 8536419089 |  |  | 764764 | 975074.1
| LC1F780F7 | Teljesítményvezérlés és védelem | Mágneskapcsoló |  |  | 1 | DB | 3389110227246 | 8536490099 |  |  | 1791273 | 2283873.075
| LC1F780M7 | Teljesítményvezérlés és védelem | Mágneskapcsoló, AC3, 780A, 220/230V-os tekerccsel |  |  | 1 | DB | 3389110227260 | 8536490099 |  |  | 985633 | 1256682.075
| LC1F780P7 | Teljesítményvezérlés és védelem | Mágneskapcsoló |  |  | 1 | DB | 3389110788525 | 8536490099 |  |  | 985633 | 1256682.075
| LC1F800FW | Teljesítményvezérlés és védelem | Mágneskapcsoló |  |  | 1 | DB | 3389110790597 | 8536490099 |  |  | 1470112 | 1874392.8
| LC1F800MW | Teljesítményvezérlés és védelem | Mágneskapcsoló 800A 220VAC/DC |  | * | 1 | DB | 3389110790610 | 8536490099 |  |  | 1336465 | 1703992.875
| LC1F800QW | Teljesítményvezérlés és védelem | Mágneskapcsoló 800A 380VAC/DC |  |  | 1 | DB | 3389110374995 | 8536490099 |  |  | 1336465 | 1703992.875
| LC1K06013B7 | Teljesítményvezérlés és védelem | Mágneskapcsoló |  |  | 1 | DB | 3389110241877 | 8536508099 |  |  | 5904 | 7527.6
| LC1K06013E7 | Teljesítményvezérlés és védelem | Mágneskapcsoló |  |  | 1 | DB | 3389110241884 | 8536419089 |  |  | 8112 | 10342.8
| LC1K06013FE7 | Teljesítményvezérlés és védelem | Mágneskapcsoló |  |  | 1 | DB | 3389110241891 | 8536490099 |  |  | 5904 | 7527.6
| LC1K06013M7 | Teljesítményvezérlés és védelem | Mágneskapcsoló |  |  | 1 | DB | 3389110241914 | 8536490099 |  |  | 5904 | 7527.6
| LC1K06013P7 | Teljesítményvezérlés és védelem | Mágneskapcsoló |  |  | 1 | DB | 3389110241921 | 8536508099 |  |  | 5904 | 7527.6
S9LC1K06015B | LC1K06015B7 | Teljesítményvezérlés és védelem | Mágneskapcsoló 6A 24VAC |  |  | 1 | DB | 3389110488159 | 8536508099 |  |  | 5530 | 7050.75
| LC1K06015M7 | Teljesítményvezérlés és védelem | Mágneskapcsoló 6A 220VAC |  |  | 1 | DB | 3389110488272 | 8536490099 |  |  | 5179 | 6603.225
| LC1K06015Q7 | Teljesítményvezérlés és védelem | Mágneskapcsoló 6A 380VAC |  |  | 1 | DB | 3389110488319 | 8536490099 |  |  | 5179 | 6603.225
| LC1K06017B7 | Teljesítményvezérlés és védelem | Mágneskapcsoló 2,2kW/400V 6A 24VAC |  |  | 1 | DB | 3389110488326 | 8536419089 |  |  | 5647 | 7199.925
| LC1K06017F7 | Teljesítményvezérlés és védelem | Mágneskapcsoló 6A 110VAC |  |  | 1 | DB | 3389110487305 | 8536490099 |  |  | 6031 | 7689.525
| LC1K06017M7 | Teljesítményvezérlés és védelem | Mágneskapcsoló 2,2kW/400V 6A 220/230VAC |  |  | 1 | DB | 3389110487343 | 8536490099 |  |  | 7814 | 9962.85
S9LC1K0601B7 | LC1K0601B7 | Teljesítményvezérlés és védelem | Mágneskapcsoló 6A, 1 nyitó, AC, 50/60 Hz |  | * | 1 | DB | 3389110368833 | 8536419089 |  |  | 4659 | 5940.225
| LC1K0601D7 | Teljesítményvezérlés és védelem | Mágneskapcsoló 6A, 1 nyitó, AC, 50/60 Hz |  | * | 1 | DB | 3389110487855 | 8536419089 |  |  | 4659 | 5940.225
| LC1K0601E7 | Teljesítményvezérlés és védelem | Mágneskapcsoló 6A, 1 nyitó, AC, 50/60 Hz |  | * | 1 | DB | 3389110374735 | 8536419089 |  |  | 4659 | 5940.225
S9LC1K0601F7 | LC1K0601F7 | Teljesítményvezérlés és védelem | Mágneskapcsoló 6A, 1 nyitó, AC, 50/60 Hz |  | * | 1 | DB | 3389110429374 | 8536490099 |  |  | 4659 | 5940.225
| LC1K0601F72 | Teljesítményvezérlés és védelem | Mágneskapcsoló 6A 110VAC |  |  | 1 | DB | 3389110487923 | 8536490099 |  |  | 5367 | 6842.925
| LC1K0601FC7 | Teljesítményvezérlés és védelem | Mágneskapcsoló 6A 127VAC |  |  | 1 | DB | 3389110487909 | 8536490099 |  |  | 4605 | 5871.375
| LC1K0601J7 | Teljesítményvezérlés és védelem | Mágneskapcsoló 6A, 1 nyitó, AC, 50/60 Hz |  |  | 1 | DB | 3389110487961 | 8536419089 |  |  | 4659 | 5940.225
S9LC1K0601M7 | LC1K0601M7 | Teljesítményvezérlés és védelem | Mágneskapcsoló 6A, 1 nyitó, AC, 50/60 Hz |  | * | 1 | DB | 3389110369212 | 8536490099 |  |  | 4659 | 5940.225
| LC1K0601M72 | Teljesítményvezérlés és védelem | Mágneskapcsoló 6A 230V |  |  | 1 | DB | 3389110487992 | 8536490099 |  |  | 5028 | 6410.7
S9LC1K0601P7 | LC1K0601P7 | Teljesítményvezérlés és védelem | Mágneskapcsoló 6A, 1 nyitó, AC, 50/60 Hz |  | * | 1 | DB | 3389110363562 | 8536490099 |  |  | 4659 | 5940.225
S9LC1K0601Q7 | LC1K0601Q7 | Teljesítményvezérlés és védelem | Mágneskapcsoló 6A, 1 nyitó, AC, 50/60 Hz |  |  | 1 | DB | 3389110488067 | 8536490099 |  |  | 4659 | 5940.225
| LC1K0601V7 | Teljesítményvezérlés és védelem | Mágneskapcsoló 6A 400VAC |  |  | 1 | DB | 3389110131741 | 8536490099 |  |  | 4659 | 5940.225
| LC1K06103E7 | Teljesítményvezérlés és védelem | Mágneskapcsoló |  |  | 1 | DB | 3389110241952 | 8536490099 |  |  | 5904 | 7527.6
| LC1K06103F7 | Teljesítményvezérlés és védelem | Mágneskapcsoló |  |  | 1 | DB | 3389110241976 | 8536490099 |  |  | 5904 | 7527.6
| LC1K06103FE7 | Teljesítményvezérlés és védelem | Mágneskapcsoló |  |  | 1 | DB | 3389110241969 | 8536490099 |  |  | 5904 | 7527.6
| LC1K06103M7 | Teljesítményvezérlés és védelem | Mágneskapcsoló |  |  | 1 | DB | 3389110241983 | 8536490099 |  |  | 5904 | 7527.6
| LC1K06103P7 | Teljesítményvezérlés és védelem | Mágneskapcsoló |  |  | 1 | DB | 3389110241990 | 8536490099 |  |  | 5904 | 7527.6
| LC1K06103U7 | Teljesítményvezérlés és védelem | Mágneskapcsoló |  |  | 1 | DB | 3389110242003 | 8536490099 |  |  | 5904 | 7527.6
| LC1K06105B7 | Teljesítményvezérlés és védelem | Mágneskapcsoló 6A 24VAC |  |  | 1 | DB | 3389110487749 | 8536490099 |  |  | 5178 | 6601.95
| LC1K06105E7 | Teljesítményvezérlés és védelem | Mágneskapcsoló 6A 48VAC |  |  | 1 | DB | 3389110487770 | 8536419089 |  |  | 5179 | 6603.225
| LC1K06105P7 | Teljesítményvezérlés és védelem | Mágneskapcsoló 6A 230VAC |  |  | 1 | DB | 3389110487916 | 8536508099 |  |  | 5179 | 6603.225
| LC1K06107B7 | Teljesítményvezérlés és védelem | Mágneskapcsoló 6A 24VAC |  |  | 1 | DB | 3389110488029 | 8536419089 |  |  | 6031 | 7689.525
| LC1K06107F7 | Teljesítményvezérlés és védelem | Mágneskapcsoló 6A 110VAC |  |  | 1 | DB | 3389110488098 | 8536490099 |  |  | 6031 | 7689.525
| LC1K06107M7 | Teljesítményvezérlés és védelem | Mágneskapcsoló 6A 220V AC |  |  | 1 | DB | 3389110488142 | 8536490099 |  |  | 6708 | 8552.7
| LC1K06107P7 | Teljesítményvezérlés és védelem | Mágneskapcsoló 6A 230VAC |  |  | 1 | DB | 3389110488227 | 8536508099 |  |  | 6031 | 7689.525
| LC1K06107V7 | Teljesítményvezérlés és védelem | Mágneskapcsoló 6A 400VAC |  |  | 1 | DB | 3389110131802 | 8536419089 |  |  | 6031 | 7689.525
S9LC1K0610B7 | LC1K0610B7 | Teljesítményvezérlés és védelem | Mágneskapcsoló 6A, 1 záró, AC, 50/60 Hz |  | * | 1 | DB | 3389110365139 | 8536419089 |  |  | 4659 | 5940.225
| LC1K0610B72 | Teljesítményvezérlés és védelem | Mágneskapcsoló 6A 24V AC |  | * | 1 | DB | 3389110487558 | 8536419089 |  |  | 5367 | 6842.925
| LC1K0610C7 | Teljesítményvezérlés és védelem | Mágneskapcsoló 6A, 1 záró, AC, 50/60 Hz |  |  | 1 | DB | 3389110487565 | 8536419089 |  |  | 4659 | 5940.225
S9LC1K0610D7 | LC1K0610D7 | Teljesítményvezérlés és védelem | Mágneskapcsoló 6A, 1 záró, AC, 50/60 Hz |  | * | 1 | DB | 3389110487572 | 8536419089 |  |  | 4659 | 5940.225
S9LC1K0610E7 | LC1K0610E7 | Teljesítményvezérlés és védelem | Mágneskapcsoló 6A, 1 záró, AC, 50/60 Hz |  | * | 1 | DB | 3389110374742 | 8536419089 |  |  | 4659 | 5940.225
| LC1K0610E72 | Teljesítményvezérlés és védelem | Mágneskapcsoló 6A 48VAC |  |  | 1 | DB | 3389110487589 | 8536419089 |  |  | 5367 | 6842.925
S9LC1K0610F7 | LC1K0610F7 | Teljesítményvezérlés és védelem | Mágneskapcsoló 6A, 1 záró, AC, 50/60 Hz |  | * | 1 | DB | 3389110429381 | 8536490099 |  |  | 4659 | 5940.225
| LC1K0610F72 | Teljesítményvezérlés és védelem | Mágneskapcsoló 6A 110VAC |  |  | 1 | DB | 3389110487602 | 8536490099 |  |  | 5367 | 6842.925
| LC1K0610FC7 | Teljesítményvezérlés és védelem | Mágneskapcsoló 6A 127VAC |  |  | 1 | DB | 3389110487596 | 8536490099 |  |  | 4310 | 5495.25
| LC1K0610FE7 | Teljesítményvezérlés és védelem | Mágneskapcsoló VIS 115V 50 60H |  |  | 1 | DB | 3389110130461 | 8536490099 |  |  | 4605 | 5871.375
| LC1K0610G7 | Teljesítményvezérlés és védelem | Mágneskapcsoló 6A, 1 záró, AC, 50/60 Hz |  |  | 1 | DB | 3389110346145 | 8536490099 |  |  | 4659 | 5940.225
S9LC1K0610M7 | LC1K0610M7 | Teljesítményvezérlés és védelem | Mágneskapcsoló 6A, 1 záró, AC, 50/60 Hz |  | * | 1 | DB | 3389110368802 | 8536490099 |  |  | 4659 | 5940.225
| LC1K0610M72 | Teljesítményvezérlés és védelem | Mágneskapcsoló 6A 220/230V AC |  |  | 1 | DB | 3389110487633 | 8536490099 |  |  | 5028 | 6410.7
S9LC1K0610P7 | LC1K0610P7 | Teljesítményvezérlés és védelem | Mágneskapcsoló 6A, 1 záró, AC, 50/60 Hz |  | * | 1 | DB | 3389110368819 | 8536490099 |  |  | 4659 | 5940.225
| LC1K0610P72 | Teljesítményvezérlés és védelem | Mágneskapcsoló 6A 230VAC |  | * | 1 | DB | 3389110346152 | 8536490099 |  |  | 5367 | 6842.925
S9LC1K0610Q7 | LC1K0610Q7 | Teljesítményvezérlés és védelem | Mágneskapcsoló 6A, 1 záró, AC, 50/60 Hz |  | * | 1 | DB | 3389110487664 | 8536490099 |  |  | 4659 | 5940.225
| LC1K0610S7 | Teljesítményvezérlés és védelem | Mágneskapcsoló 6A, 1 záró, AC, 50/60 Hz |  |  | 1 | DB | 3389110487688 | 8536490099 |  |  | 4659 | 5940.225
| LC1K0610U7 | Teljesítményvezérlés és védelem | Mágneskapcsoló 6A, 1 záró, AC, 50/60 Hz |  |  | 1 | DB | 3389110487695 | 8536490099 |  |  | 4659 | 5940.225
S9LC1K0610V7 | LC1K0610V7 | Teljesítményvezérlés és védelem | Mágneskapcsoló 6A, 1 záró, AC, 50/60 Hz |  | * | 1 | DB | 3389110487701 | 8536490099 |  |  | 4659 | 5940.225
| LC1K0610Z7 | Teljesítményvezérlés és védelem | Mágneskapcsoló 6A 20VAC |  |  | 1 | DB | 3389110097535 | 8536490099 |  |  | 4659 | 5940.225
| LC1K090047M7 | Teljesítményvezérlés és védelem | Mágneskapcsoló 9A 220VAC |  |  | 1 | DB | 3389110488708 | 8536508099 |  |  | 6114 | 7795.35
| LC1K090047P7 | Teljesítményvezérlés és védelem | Mágneskapcsoló 9A 230VAC |  |  | 1 | DB | 3389110488739 | 8536490099 |  |  | 5720 | 7293
S9LC1K09004B | LC1K09004B7 | Teljesítményvezérlés és védelem | Mágneskapcsoló AC1/20A 24VAC |  | * | 1 | DB | 3389110488371 | 8536419089 |  |  | 4647 | 5924.925
| LC1K09004D7 | Teljesítményvezérlés és védelem | Mágneskapcsoló 9A 42V 50/60Hz |  |  | 1 | DB | 3389118015357 | 8536419089 |  |  | 4647 | 5924.925
| LC1K09004E7 | Teljesítményvezérlés és védelem | Mágneskapcsoló 9A 48V 50/60Hz |  | * | 1 | DB | 3389110488401 | 8536419089 |  |  | 4647 | 5924.925
| LC1K09004E72 | Teljesítményvezérlés és védelem | Mágneskapcsoló 9A 48VAC |  |  | 1 | DB | 3389110488418 | 8536419089 |  |  | 5537 | 7059.675
S9LC1K09004F | LC1K09004F7 | Teljesítményvezérlés és védelem | Mágneskapcsoló AC1/20A 110VAC |  |  | 1 | DB | 3389110488425 | 8536490099 |  |  | 5732 | 7308.3
| LC1K09004M7 | Teljesítményvezérlés és védelem | Mágneskapcsoló 9A 220V 50/60Hz |  | * | 1 | DB | 3389110488449 | 8536490099 |  |  | 4353 | 5550.075
| LC1K09004M72 | Teljesítményvezérlés és védelem | Mágneskapcsoló 9A 220VAC |  |  | 1 | DB | 3389110488463 | 8536508099 |  |  | 5537 | 7059.675
S9LC1K09004P | LC1K09004P7 | Teljesítményvezérlés és védelem | Mágneskapcsoló 4P AC1/20A 230V AC |  | * | 1 | DB | 3389110488470 | 8536490099 |  |  | 4647 | 5924.925
| LC1K09004R7 | Teljesítményvezérlés és védelem | Mágneskapcsoló 9A 440VAC |  |  | 1 | DB | 3389118015296 | 8536490099 |  |  | 4484 | 5717.1
| LC1K09004U7 | Teljesítményvezérlés és védelem | Mágneskapcsoló |  |  | 1 | DB | 3389110488500 | 8536490099 |  |  | 4787 | 6103.425
| LC1K09004V7 | Teljesítményvezérlés és védelem | Mágneskapcsoló 9A 400VAC |  |  | 1 | DB | 3389110125863 | 8536508099 |  |  | 4623 | 5894.325
| LC1K090085B7 | Teljesítményvezérlés és védelem | Mágneskapcsoló 9A 24VAC |  |  | 1 | DB | 3389110489538 | 8536419089 |  |  | 5196 | 6624.9
S9LC1K090085 | LC1K090085E7 | Teljesítményvezérlés és védelem | Mágneskapcsoló AC1/20A 48VAC |  | * | 1 | DB | 3389110489569 | 8536419089 |  |  | 5196 | 6624.9
| LC1K090085F7 | Teljesítményvezérlés és védelem | Mágneskapcsoló 9A 110VAC |  |  | 1 | DB | 3389110489583 | 8536419089 |  |  | 5196 | 6624.9
| LC1K090085M7 | Teljesítményvezérlés és védelem | Mágneskapcsoló 9A 220VAC |  |  | 1 | DB | 3389110489606 | 8536490099 |  |  | 5196 | 6624.9
| LC1K090085P7 | Teljesítményvezérlés és védelem | Mágneskapcsoló 9A 230VAC |  |  | 1 | DB | 3389110489637 | 8536419089 |  |  | 5196 | 6624.9
S9LC1K090087 | LC1K090087M7 | Teljesítményvezérlés és védelem | Mágneskapcsoló 9A 220VAC |  |  | 1 | DB | 3389110489736 | 8536508099 |  |  | 7814 | 9962.85
| LC1K090087N7 | Teljesítményvezérlés és védelem | Mágneskapcsoló |  |  | 1 | DB | 3389118015234 | 8536490099 |  |  | 6297 | 8028.675
| LC1K090087P7 | Teljesítményvezérlés és védelem | Mágneskapcsoló 9A 230VAC |  |  | 1 | DB | 3389110489767 | 8536508099 |  |  | 6114 | 7795.35
S9LC1K09008B | LC1K09008B7 | Teljesítményvezérlés és védelem | Mágneskapcsoló AC1/20A 24VAC |  | * | 1 | DB | 3389110488760 | 8536419089 |  |  | 4787 | 6103.425
S9LC1K09008D | LC1K09008D7 | Teljesítményvezérlés és védelem | Mágneskapcsoló 20A/AC1 42VAC |  | * | 1 | DB | 3389110488807 | 8536419089 |  |  | 4787 | 6103.425
S9LC1K09008E | LC1K09008E7 | Teljesítményvezérlés és védelem | Mágneskapcsoló AC1/20A 48VAC |  | * | 1 | DB | 3389110488814 | 8536419089 |  |  | 4647 | 5924.925
S9LC1K09008F | LC1K09008F7 | Teljesítményvezérlés és védelem | Mágneskapcsoló AC1 20A 110V AC |  | * | 1 | DB | 3389110488845 | 8536490099 |  |  | 4787 | 6103.425
| LC1K09008G7 | Teljesítményvezérlés és védelem | Mágneskapcsoló 4P 2NO 2NC 120 V AC |  |  | 1 | DB | 3389118024250 | 8536490099 |  |  | 6237 | 7952.175
S9LC1K09008M | LC1K09008M7 | Teljesítményvezérlés és védelem | Mágneskapcsoló AC1/20A 220V AC |  | * | 1 | DB | 3389110488876 | 8536490099 |  |  | 4647 | 5924.925
S9LC1K09008P | LC1K09008P7 | Teljesítményvezérlés és védelem | Mágneskapcsoló 4P, 2Z+2NY AC1/20A 230V AC |  | * | 1 | DB | 3389110489460 | 8536490099 |  |  | 4787 | 6103.425
| LC1K09008U7 | Teljesítményvezérlés és védelem | Mágneskapcsoló 20A/AC1 240VAC |  |  | 1 | DB | 3389110489514 | 8536490099 |  |  | 4484 | 5717.1
S9LC1K09008V | LC1K09008V7 | Teljesítményvezérlés és védelem | Mágneskapcsoló, csavaros 400V 50/60 Hz |  |  | 1 | DB | 3389110126730 | 8536490099 |  |  | 4787 | 6103.425
| LC1K09013B7 | Teljesítményvezérlés és védelem | Mágneskapcsoló |  |  | 1 | DB | 3389110242010 | 8536419089 |  |  | 6022 | 7678.05
| LC1K09013M7 | Teljesítményvezérlés és védelem | Mágneskapcsoló |  |  | 1 | DB | 3389110242041 | 8536508099 |  |  | 6202 | 7907.55
| LC1K09015B7 | Teljesítményvezérlés és védelem | Mágneskapcsoló 9A 24VAC |  |  | 1 | DB | 3389110489965 | 8536419089 |  |  | 5008 | 6385.2
S9LC1K09015E | LC1K09015E7 | Teljesítményvezérlés és védelem | Mágneskapcsoló 9A 48VAC |  |  | 1 | DB | 3389110489996 | 8536419089 |  |  | 6694 | 8534.85
| LC1K09015M7 | Teljesítményvezérlés és védelem | Mágneskapcsoló 9A 220VAC |  |  | 1 | DB | 3389110490039 | 8536508099 |  |  | 5352 | 6823.8
S9LC1K0901B7 | LC1K0901B7 | Teljesítményvezérlés és védelem | Mágneskapcsoló 9A, 1 nyitó, AC, 50/60 Hz |  | * | 1 | DB | 3389110365122 | 8536419089 |  |  | 5083 | 6480.825
| LC1K0901B72 | Teljesítményvezérlés és védelem | Mágneskapcsoló 9A 24VAC |  |  | 1 | DB | 3389110489804 | 8536508099 |  |  | 5537 | 7059.675
S9LC1K0901D7 | LC1K0901D7 | Teljesítményvezérlés és védelem | Mágneskapcsoló 9A, 1 nyitó, AC, 50/60 Hz |  | * | 1 | DB | 3389110489828 | 8536419089 |  |  | 5083 | 6480.825
S9LC1K0901E7 | LC1K0901E7 | Teljesítményvezérlés és védelem | Mágneskapcsoló 9A, 1 nyitó, AC, 50/60 Hz |  | * | 1 | DB | 3389110374759 | 8536419089 |  |  | 5083 | 6480.825
| LC1K0901E72 | Teljesítményvezérlés és védelem | Mágneskapcsoló 9A 48VAC |  |  | 1 | DB | 3389110489835 | 8536419089 |  |  | 5537 | 7059.675
S9LC1K0901F7 | LC1K0901F7 | Teljesítményvezérlés és védelem | Mágneskapcsoló 9A, 1 nyitó, AC, 50/60 Hz |  | * | 1 | DB | 3389110428476 | 8536490099 |  |  | 5083 | 6480.825
| LC1K0901F72 | Teljesítményvezérlés és védelem | Mágneskapcsoló 9A 110VAC |  |  | 1 | DB | 3389110489859 | 8536490099 |  |  | 5537 | 7059.675
| LC1K0901FE7 | Teljesítményvezérlés és védelem | Mágneskapcsoló |  |  | 1 | DB | 3389110130546 | 8536490099 |  |  | 4787 | 6103.425
S9LC1K0901M7 | LC1K0901M7 | Teljesítményvezérlés és védelem | Mágneskapcsoló 9A, 1 nyitó, AC, 50/60 Hz |  | * | 1 | DB | 3389110363418 | 8536490099 |  |  | 5083 | 6480.825
| LC1K0901M72 | Teljesítményvezérlés és védelem | Mágneskapcsoló 9A 220VAC |  |  | 1 | DB | 3389110489880 | 8536490099 |  |  | 5537 | 7059.675
| LC1K0901N7 | Teljesítményvezérlés és védelem | Mágneskapcsoló 9A, 1 nyitó, AC, 50/60 Hz |  |  | 1 | DB | 3389110489897 | 8536419089 |  |  | 4935 | 6292.125
S9LC1K0901P7 | LC1K0901P7 | Teljesítményvezérlés és védelem | Mágneskapcsoló 9A, 1 nyitó, AC, 50/60 Hz |  | * | 1 | DB | 3389110363555 | 8536490099 |  |  | 5083 | 6480.825
| LC1K0901U7 | Teljesítményvezérlés és védelem | Mágneskapcsoló 9A, 1 nyitó, AC, 50/60 Hz |  |  | 1 | DB | 3389110489941 | 8536490099 |  |  | 5083 | 6480.825
| LC1K0901V7 | Teljesítményvezérlés és védelem | Mágneskapcsoló 9A 400VAC |  |  | 1 | DB | 3389110131819 | 8536490099 |  |  | 5083 | 6480.825
| LC1K09103B7 | Teljesítményvezérlés és védelem | Mágneskapcsoló |  |  | 1 | DB | 3389110242072 | 8536508099 |  |  | 6202 | 7907.55
| LC1K09103M7 | Teljesítményvezérlés és védelem | Mágneskapcsoló 9A 3P 220/230V |  |  | 1 | DB | 3389110242102 | 8536490099 |  |  | 6022 | 7678.05
| LC1K09103P7 | Teljesítményvezérlés és védelem | Mágneskapcsoló |  |  | 1 | DB | 3389110242119 | 8536508099 |  |  | 6022 | 7678.05
| LC1K09105B7 | Teljesítményvezérlés és védelem | Mágneskapcsoló |  |  | 1 | DB | 3389110490374 | 8536419089 |  |  | 5196 | 6624.9
S9LC1K09105E | LC1K09105E7 | Teljesítményvezérlés és védelem | Mágneskapcsoló 48V AC 9A |  | * | 1 | DB | 3389110490404 | 8536419089 |  |  | 5315 | 6776.625
| LC1K09105F7 | Teljesítményvezérlés és védelem | Mágneskapcsoló 9A 110VAC |  |  | 1 | DB | 3389110490428 | 8536419089 |  |  | 5196 | 6624.9
| LC1K09105M7 | Teljesítményvezérlés és védelem | Mágneskapcsoló 9A 220VAC |  |  | 1 | DB | 3389110490442 | 8536419089 |  |  | 5196 | 6624.9
| LC1K09105P7 | Teljesítményvezérlés és védelem | Mágneskapcsoló 9A 230VAC |  |  | 1 | DB | 3389110490480 | 8536419089 |  |  | 5196 | 6624.9
| LC1K09107M7 | Teljesítményvezérlés és védelem | Mágneskapcsoló 20A/AC1 220/230V 3pólusú |  |  | 1 | DB | 3389110490602 | 8536490099 |  |  | 7986 | 10182.15
| LC1K09107P7 | Teljesítményvezérlés és védelem | Mágneskapcsoló 9A 230VAC |  |  | 1 | DB | 3389110490633 | 8536490099 |  |  | 7814 | 9962.85
| LC1K09107Q7 | Teljesítményvezérlés és védelem | Mágneskapcsoló 9A 380VAC |  |  | 1 | DB | 3389110490657 | 8536508099 |  |  | 7814 | 9962.85
S9LC1K0910B7 | LC1K0910B7 | Teljesítményvezérlés és védelem | Mágneskapcsoló 9A, 1 záró,AC, 50/60 Hz |  | * | 1 | DB | 3389110363623 | 8536419089 |  |  | 5083 | 6480.825
| LC1K0910B72 | Teljesítményvezérlés és védelem | Mágneskapcsoló 9A 24VAC |  | * | 1 | DB | 3389110490213 | 8536419089 |  |  | 5286 | 6739.65
S9LC1K0910D7 | LC1K0910D7 | Teljesítményvezérlés és védelem | Mágneskapcsoló 9A, 1 záró,AC, 50/60 Hz |  | * | 1 | DB | 3389110490237 | 8536419089 |  |  | 4935 | 6292.125
S9LC1K0910E7 | LC1K0910E7 | Teljesítményvezérlés és védelem | Mágneskapcsoló 9A, 1 záró,AC, 50/60 Hz |  | * | 1 | DB | 3389110374766 | 8536419089 |  |  | 4935 | 6292.125
| LC1K0910E72 | Teljesítményvezérlés és védelem | Mágneskapcsoló 9A 48VAC |  |  | 1 | DB | 3389110490244 | 8536419089 |  |  | 5537 | 7059.675
S9LC1K0910F7 | LC1K0910F7 | Teljesítményvezérlés és védelem | Mágneskapcsoló 9A, 1 záró,AC, 50/60 Hz |  | * | 1 | DB | 3389110428483 | 8536490099 |  |  | 5083 | 6480.825
| LC1K0910F72 | Teljesítményvezérlés és védelem | Mágneskapcsoló 9A 110VAC |  |  | 1 | DB | 3389110490268 | 8536490099 |  |  | 5375 | 6853.125
| LC1K0910FC7 | Teljesítményvezérlés és védelem | Mágneskapcsoló 9A 127VAC |  |  | 1 | DB | 3389110490251 | 8536419089 |  |  | 4647 | 5924.925
| LC1K0910FE7 | Teljesítményvezérlés és védelem | Mágneskapcsoló |  |  | 1 | DB | 3389110130560 | 8536508099 |  |  | 4787 | 6103.425
| LC1K0910G7 | Teljesítményvezérlés és védelem | Mágneskapcsoló 9A, 1 záró,AC, 50/60 Hz |  |  | 1 | DB | 3389110604160 | 8536490099 |  |  | 5083 | 6480.825
| LC1K0910J7 | Teljesítményvezérlés és védelem | Mágneskapcsoló 9A, 1 záró,AC, 50/60 Hz |  |  | 1 | DB | 3389110490275 | 8536419089 |  |  | 4935 | 6292.125
S9LC1K0910M7 | LC1K0910M7 | Teljesítményvezérlés és védelem | Mágneskapcsoló 9A, 1 záró,AC, 50/60 Hz |  | * | 1 | DB | 3389110363876 | 8536490099 |  |  | 4935 | 6292.125
| LC1K0910M72 | Teljesítményvezérlés és védelem | Mágneskapcsoló 9A 220V zavarsz |  |  | 1 | DB | 3389110490299 | 8536490099 |  |  | 5375 | 6853.125
| LC1K0910N7 | Teljesítményvezérlés és védelem | Mágneskapcsoló 9A, 1 záró,AC, 50/60 Hz |  |  | 1 | DB | 3389110490305 | 8536490099 |  |  | 4935 | 6292.125
S9LC1K0910P7 | LC1K0910P7 | Teljesítményvezérlés és védelem | Mágneskapcsoló 9A, 1 záró,AC, 50/60 Hz |  | * | 1 | DB | 3389110364521 | 8536490099 |  |  | 5083 | 6480.825
| LC1K0910P72 | Teljesítményvezérlés és védelem | Mágneskapcsoló 9A 230VAC |  | * | 1 | DB | 3389110518467 | 8536508099 |  |  | 5537 | 7059.675
S9LC1K0910Q7 | LC1K0910Q7 | Teljesítményvezérlés és védelem | Mágneskapcsoló 9A, 1 záró,AC, 50/60 Hz |  | * | 1 | DB | 3389110238945 | 8536490099 |  |  | 4935 | 6292.125
S9LC1K0910U7 | LC1K0910U7 | Teljesítményvezérlés és védelem | Mágneskapcsoló 9A, 1 záró,AC, 50/60 Hz |  | * | 1 | DB | 3389110490343 | 8536490099 |  |  | 5083 | 6480.825
S9LC1K0910V7 | LC1K0910V7 | Teljesítményvezérlés és védelem | Mágneskapcsoló 9A, 1 záró,AC, 50/60 Hz |  | * | 1 | DB | 3389110490350 | 8536490099 |  |  | 4935 | 6292.125
| LC1K12004B7 | Teljesítményvezérlés és védelem | Mágneskapcsoló 20A/AC1 24V AC |  |  | 1 | DB | 3389110788983 | 8536419089 |  |  | 7391 | 9423.525
| LC1K12004F7 | Teljesítményvezérlés és védelem | Mágneskapcsoló 4P 110V 50/60 Hz |  |  | 1 | DB | 3389110788990 | 8536490099 |  |  | 8296 | 10577.4
| LC1K12004M7 | Teljesítményvezérlés és védelem | Mágneskapcsoló AC1/20A 220/230VAC |  |  | 1 | DB | 3389110789560 | 8536490099 |  |  | 8297 | 10578.675
| LC1K12004P7 | Teljesítményvezérlés és védelem | Mágneskapcsoló 4P AC1/20A 230V AC |  | * | 1 | DB | 3389110126761 | 8536490099 |  |  | 8297 | 10578.675
| LC1K12004Q7 | Teljesítményvezérlés és védelem | Mágneskapcsoló 5,5KW/400V 20A/AC1-380/400V |  |  | 1 | DB | 3389110789577 | 8536490099 |  |  | 7765 | 9900.375
| LC1K12013B7 | Teljesítményvezérlés és védelem | Mágneskapcsoló |  |  | 1 | DB | 3389110242133 | 8536490099 |  |  | 6826 | 8703.15
| LC1K12013M7 | Teljesítményvezérlés és védelem | Mágneskapcsoló |  |  | 1 | DB | 3389110242164 | 8536490099 |  |  | 6826 | 8703.15
| LC1K12013P7 | Teljesítményvezérlés és védelem | Mágneskapcsoló |  |  | 1 | DB | 3389110242171 | 8536490099 |  |  | 6826 | 8703.15
| LC1K12015P7 | Teljesítményvezérlés és védelem | Mágneskapcsoló |  |  | 1 | DB | 3389110574975 | 8536490099 |  |  | 9274 | 11824.35
S9LC1K1201B7 | LC1K1201B7 | Teljesítményvezérlés és védelem | Mágneskapcsoló 12A, 1 nyitó, AC, 50/60 Hz |  | * | 1 | DB | 3389110789621 | 8536419089 |  |  | 6087 | 7760.925
S9LC1K1201D7 | LC1K1201D7 | Teljesítményvezérlés és védelem | Mágneskapcsoló 12A, 1 nyitó, AC, 50/60 Hz |  |  | 1 | DB | 3389118013308 | 8536419089 |  |  | 6087 | 7760.925
| LC1K1201E7 | Teljesítményvezérlés és védelem | Mágneskapcsoló 12A, 1 nyitó, AC, 50/60 Hz |  |  | 1 | DB | 3389110858808 | 8536419089 |  |  | 6087 | 7760.925
S9LC1K1201F7 | LC1K1201F7 | Teljesítményvezérlés és védelem | Mágneskapcsoló 12A, 1 nyitó, AC, 50/60 Hz |  | * | 1 | DB | 3389110789638 | 8536490099 |  |  | 6087 | 7760.925
S9LC1K1201M7 | LC1K1201M7 | Teljesítményvezérlés és védelem | Mágneskapcsoló 12A, 1 nyitó, AC, 50/60 Hz |  | * | 1 | DB | 3389110789645 | 8536490099 |  |  | 6087 | 7760.925
S9LC1K1201P7 | LC1K1201P7 | Teljesítményvezérlés és védelem | Mágneskapcsoló 12A, 1 nyitó, AC, 50/60 Hz |  | * | 1 | DB | 3389110856958 | 8536490099 |  |  | 6087 | 7760.925
| LC1K1201P72 | Teljesítményvezérlés és védelem | Mágneskapcsoló 12A 230VAC |  |  | 1 | DB | 3389110143607 | 8536508099 |  |  | 9608 | 12250.2
| LC1K1201Q7 | Teljesítményvezérlés és védelem | Mágneskapcsoló 12A, 1 nyitó, AC, 50/60 Hz |  |  | 1 | DB | 3389110789652 | 8536490099 |  |  | 6087 | 7760.925
| LC1K1201U7 | Teljesítményvezérlés és védelem | Mágneskapcsoló 12A, 1 nyitó, AC, 50/60 Hz |  |  | 1 | DB | 3389110709537 | 8536490099 |  |  | 6270 | 7994.25
S9LC1K1201V7 | LC1K1201V7 | Teljesítményvezérlés és védelem | Mágneskapcsoló 12A, 1 nyitó, AC, 50/60 Hz |  |  | 1 | DB | 3389110856965 | 8536490099 |  |  | 6270 | 7994.25
| LC1K12103B7 | Teljesítményvezérlés és védelem | Mágneskapcsoló |  |  | 1 | DB | 3389110242195 | 8536419089 |  |  | 7031 | 8964.525
| LC1K12103M7 | Teljesítményvezérlés és védelem | Mágneskapcsoló |  |  | 1 | DB | 3389110242225 | 8536490099 |  |  | 7031 | 8964.525
| LC1K12103P7 | Teljesítményvezérlés és védelem | Mágneskapcsoló rugó |  |  | 1 | DB | 3389110860009 | 8536490099 |  |  | 11057 | 14097.675
S9LC1K1210B7 | LC1K1210B7 | Teljesítményvezérlés és védelem | Mágneskapcsoló 12A, 1 záró, AC, 50/60 Hz |  | * | 1 | DB | 3389110789744 | 8536419089 |  |  | 6270 | 7994.25
| LC1K1210B72 | Teljesítményvezérlés és védelem | Mágneskapcsoló 12A 24VAC |  | * | 1 | DB | 3389110383522 | 8536419089 |  |  | 9896 | 12617.4
| LC1K1210C7 | Teljesítményvezérlés és védelem | Mágneskapcsoló 12A, 1 záró, AC, 50/60 Hz |  |  | 1 | DB | 3389118012608 | 8536490099 |  |  | 6270 | 7994.25
S9LC1K1210D7 | LC1K1210D7 | Teljesítményvezérlés és védelem | Mágneskapcsoló 12A, 1 záró, AC, 50/60 Hz |  | * | 1 | DB | 3389118012585 | 8536419089 |  |  | 6270 | 7994.25
S9LC1K1210E7 | LC1K1210E7 | Teljesítményvezérlés és védelem | Mágneskapcsoló 12A, 1 záró, AC, 50/60 Hz |  | * | 1 | DB | 3389110346176 | 8536419089 |  |  | 6270 | 7994.25
S9LC1K1210F7 | LC1K1210F7 | Teljesítményvezérlés és védelem | Mágneskapcsoló 12A, 1 záró, AC, 50/60 Hz |  | * | 1 | DB | 3389110789751 | 8536490099 |  |  | 6270 | 7994.25
| LC1K1210FE7 | Teljesítményvezérlés és védelem | Mágneskapcsoló |  |  | 1 | DB | 3389110130744 | 8536490099 |  |  | 8545 | 10894.875
| LC1K1210J7 | Teljesítményvezérlés és védelem | Mágneskapcsoló 12A, 1 záró, AC, 50/60 Hz |  |  | 1 | DB | 3389110346183 | 8536419089 |  |  | 6270 | 7994.25
S9LC1K1210M7 | LC1K1210M7 | Teljesítményvezérlés és védelem | Mágneskapcsoló 12A, 1 záró, AC, 50/60 Hz |  | * | 1 | DB | 3389110733129 | 8536490099 |  |  | 6270 | 7994.25
| LC1K1210N7 | Teljesítményvezérlés és védelem | Mágneskapcsoló 12A, 1 záró, AC, 50/60 Hz |  |  | 1 | DB | 3389110709544 | 8536490099 |  |  | 6270 | 7994.25
S9LC1K1210P7 | LC1K1210P7 | Teljesítményvezérlés és védelem | Mágneskapcsoló 12A, 1 záró, AC, 50/60 Hz |  | * | 1 | DB | 3389110856910 | 8536490099 |  |  | 6270 | 7994.25
S9LC1K1210Q7 | LC1K1210Q7 | Teljesítményvezérlés és védelem | Mágneskapcsoló 12A, 1 záró, AC, 50/60 Hz |  | * | 1 | DB | 3389110789768 | 8536490099 |  |  | 6270 | 7994.25
S9LC1K1210U7 | LC1K1210U7 | Teljesítményvezérlés és védelem | Mágneskapcsoló 12A, 1 záró, AC, 50/60 Hz |  |  | 1 | DB | 3389110346190 | 8536490099 |  |  | 6270 | 7994.25
S9LC1K1210V7 | LC1K1210V7 | Teljesítményvezérlés és védelem | Mágneskapcsoló 12A, 1 záró, AC, 50/60 Hz |  | * | 1 | DB | 3389110856927 | 8536490099 |  |  | 6270 | 7994.25
S9LC1K1604M7 | LC1K16004M7 | Teljesítményvezérlés és védelem | Mágneskapcsoló AC1/20A 220/230VAC |  |  | 1 | DB | 3389118012431 | 8536490099 |  |  | 11457 | 14607.675
| LC1K16004Q7 | Teljesítményvezérlés és védelem | Mágneskapcsoló 7,5KW 380/400V 16A 380/400AC |  |  | 1 | DB | 3389118012424 | 8536490099 |  |  | 10727 | 13676.925
| LC1K16015P7 | Teljesítményvezérlés és védelem | Mágneskapcsoló 16A 230VAC |  |  | 1 | DB | 3389118012233 | 8536419089 |  |  | 12809 | 16331.475
| LC1K16017P7 | Teljesítményvezérlés és védelem | Mágneskapcsoló 16A 230VAC |  |  | 1 | DB | 3389118022935 | 8536508099 |  |  | 12809 | 16331.475
S9LC1K1601B7 | LC1K1601B7 | Teljesítményvezérlés és védelem | Mágneskapcsoló 16A, 1 nyitó, AC, 50/60 Hz |  | * | 1 | DB | 3389110124842 | 8536419089 |  |  | 8558 | 10911.45
S9LC1K1601D7 | LC1K1601D7 | Teljesítményvezérlés és védelem | Mágneskapcsoló 16A, 1 nyitó, AC, 50/60 Hz |  |  | 1 | DB | 3389118022805 | 8536419089 |  |  | 8558 | 10911.45
| LC1K1601E7 | Teljesítményvezérlés és védelem | Mágneskapcsoló 16A, 1 nyitó, AC, 50/60 Hz |  | * | 1 | DB | 3389118022782 | 8536419089 |  |  | 8558 | 10911.45
| LC1K1601F7 | Teljesítményvezérlés és védelem | Mágneskapcsoló 16A, 1 nyitó, AC, 50/60 Hz |  |  | 1 | DB | 3389118022768 | 8536490099 |  |  | 8558 | 10911.45
S9LC1K1601M7 | LC1K1601M7 | Teljesítményvezérlés és védelem | Mágneskapcsoló 16A, 1 nyitó, AC, 50/60 Hz |  | * | 1 | DB | 3389110124835 | 8536490099 |  |  | 8558 | 10911.45
S9LC1K1601P7 | LC1K1601P7 | Teljesítményvezérlés és védelem | Mágneskapcsoló 16A, 1 nyitó, AC, 50/60 Hz |  | * | 1 | DB | 3389110509113 | 8536490099 |  |  | 8558 | 10911.45
| LC1K1601P72 | Teljesítményvezérlés és védelem | Mágneskapcsoló 16A 230VAC |  |  | 1 | DB | 3389118022676 | 8536490099 |  |  | 13252 | 16896.3
S9LC1K1601Q7 | LC1K1601Q7 | Teljesítményvezérlés és védelem | Mágneskapcsoló 16A, 1 nyitó, AC, 50/60 Hz |  |  | 1 | DB | 3389118022652 | 8536490099 |  |  | 8558 | 10911.45
| LC1K1601U7 | Teljesítményvezérlés és védelem | Mágneskapcsoló 16A, 1 nyitó, AC, 50/60 Hz |  |  | 1 | DB | 3389118022614 | 8536490099 |  |  | 8558 | 10911.45
| LC1K1601V7 | Teljesítményvezérlés és védelem | Mágneskapcsoló 16A, 1 nyitó, AC, 50/60 Hz |  |  | 1 | DB | 3389118022584 | 8536419089 |  |  | 8558 | 10911.45
| LC1K16105P7 | Teljesítményvezérlés és védelem | Mágneskapcsoló |  |  | 1 | DB | 3389118022393 | 8536490099 |  |  | 12809 | 16331.475
S9LC1K1610B7 | LC1K1610B7 | Teljesítményvezérlés és védelem | Mágneskapcsoló 16A, 1 záró, AC, 50/60 Hz |  | * | 1 | DB | 3389110124286 | 8536419089 |  |  | 8558 | 10911.45
S9LC1K1610D7 | LC1K1610D7 | Teljesítményvezérlés és védelem | Mágneskapcsoló 16A, 1 záró, AC, 50/60 Hz |  | * | 1 | DB | 3389118021921 | 8536419089 |  |  | 8558 | 10911.45
S9LC1K1610E7 | LC1K1610E7 | Teljesítményvezérlés és védelem | Mágneskapcsoló 16A, 1 záró, AC, 50/60 Hz |  |  | 1 | DB | 3389118021907 | 8536419089 |  |  | 8558 | 10911.45
S9LC1K1610F7 | LC1K1610F7 | Teljesítményvezérlés és védelem | Mágneskapcsoló 16A, 1 záró, AC, 50/60 Hz |  | * | 1 | DB | 3389110709551 | 8536490099 |  |  | 8558 | 10911.45
S9LC1K1610J7 | LC1K1610J7 | Teljesítményvezérlés és védelem | Mágneskapcsoló 16A, 1 záró, AC, 50/60 Hz |  |  | 1 | DB | 3389118021853 | 8536419089 |  |  | 8558 | 10911.45
S9LC1K1610M7 | LC1K1610M7 | Teljesítményvezérlés és védelem | Mágneskapcsoló 16A, 1 záró, AC, 50/60 Hz |  | * | 1 | DB | 3389110733136 | 8536490099 |  |  | 8558 | 10911.45
S9LC1K1610P7 | LC1K1610P7 | Teljesítményvezérlés és védelem | Mágneskapcsoló 16A, 1 záró, AC, 50/60 Hz |  | * | 1 | DB | 3389110509175 | 8536490099 |  |  | 8558 | 10911.45
| LC1K1610P72 | Teljesítményvezérlés és védelem | Mágneskapcsoló 16A 230VAC |  |  | 1 | DB | 3389118021778 | 8536508099 |  |  | 13252 | 16896.3
S9LC1K1610Q7 | LC1K1610Q7 | Teljesítményvezérlés és védelem | Mágneskapcsoló 16A, 1 záró, AC, 50/60 Hz |  | * | 1 | DB | 3389118021747 | 8536490099 |  |  | 8558 | 10911.45
| LC1K1610U7 | Teljesítményvezérlés és védelem | Mágneskapcsoló 16A, 1 záró, AC, 50/60 Hz |  |  | 1 | DB | 3389118021709 | 8536490099 |  |  | 8558 | 10911.45
S9LC1K1610V7 | LC1K1610V7 | Teljesítményvezérlés és védelem | Mágneskapcsoló 16A, 1 záró, AC, 50/60 Hz |  | * | 1 | DB | 3389118021662 | 8536490099 |  |  | 8558 | 10911.45
| LC1SK0600B7 | Teljesítményvezérlés és védelem | Mini mágneskapcsoló |  |  | 1 | DB | 3389110563849 | 8536419089 |  |  | 5480 | 6987
| LC1SK0600M7 | Teljesítményvezérlés és védelem | Mini kontakt. AC3/4OOV 6A AC 1/12A 220VA |  | * | 1 | DB | 3389110563887 | 8536490099 |  |  | 6049 | 7712.475
| LC1SK0600P7 | Teljesítményvezérlés és védelem | Mini mágneskapcsoló 27MM 230VAC |  | * | 1 | DB | 3389110563894 | 8536490099 |  |  | 6149 | 7839.975
| LC1SKGC200B7 | Teljesítményvezérlés és védelem | Mini mágneskapcsoló |  |  | 1 | DB | 3389110562972 | 8536419089 |  |  | 5941 | 7574.775
| LC1SKGC200F7 | Teljesítményvezérlés és védelem | Mágneskapcsoló 5A/400V 110VAC |  |  | 1 | DB | 3389110563023 | 8536490099 |  |  | 6708 | 8552.7
| LC1SKGC200M7 | Teljesítményvezérlés és védelem | Mini kontaktor 5A 220V AC |  | * | 1 | DB | 3389110563047 | 8536490099 |  |  | 7140 | 9103.5
S9LC1SKGC200 | LC1SKGC200P7 | Teljesítményvezérlés és védelem | Mini kontaktor AC3/400V 5A 230VAC 27mm |  | * | 1 | DB | 3389110563061 | 8536490099 |  |  | 5715 | 7286.625
| LC1SKGC301B7 | Teljesítményvezérlés és védelem | Mini mágneskapcsoló |  |  | 1 | DB | 3389110563511 | 8536419089 |  |  | 7263 | 9260.325
S9LC1SKGC301 | LC1SKGC301M7 | Teljesítményvezérlés és védelem | Mini mágneskapcsoló 4KW/415V 20A 220V AC |  |  | 1 | DB | 3389110563559 | 8536490099 |  |  | 7861 | 10022.775
| LC1SKGC301P7 | Teljesítményvezérlés és védelem | Mini mágneskapcsoló |  |  | 1 | DB | 3389110563566 | 8536490099 |  |  | 7577 | 9660.675
| LC1SKGC310P7 | Teljesítményvezérlés és védelem | Mini mágneskapcsoló 230VAC 4MM |  |  | 1 | DB | 3389110563689 | 8536490099 |  |  | 7564 | 9644.1
| LC1SKGC400P7 | Teljesítményvezérlés és védelem | Mini mágneskapcsoló |  | * | 1 | DB | 3389110563801 | 8536490099 |  |  | 7274 | 9274.35
| LC1SKGC800M7 | Teljesítményvezérlés és védelem | Mini mágneskapcsoló 220V AC |  |  | 1 | DB | 3389110743449 | 8536490099 |  |  | 7848 | 10006.2
S9LC1SKGC800 | LC1SKGC800P7 | Teljesítményvezérlés és védelem | Mini mágneskapcsoló |  |  | 1 | DB | 3389110743456 | 8536490099 |  |  | 7861 | 10022.775
| LC2D093B7 | Teljesítményvezérlés és védelem | AC irányváltó, 4kW/9A (400V, AC3), rugós csatlakozás, 1Z+1NY |  |  | 1 | DB | 3389110659504 | 8536419089 |  |  | 27360 | 34884
| LC2D093BD | Teljesítményvezérlés és védelem | DC irányváltó, 4kW/9A (400V, AC3), rugós csatlakozás, 1Z+1NY |  |  | 1 | DB | 3389110704976 | 8536419089 |  |  | 42402 | 54062.55
| LC2D093BL | Teljesítményvezérlés és védelem | Kisfogy. DC, 4kW/9A (400V, AC3), rugós csatlakozás, 1Z+1NY |  |  | 1 | DB | 3389110716450 | 8536419089 |  |  | 46687 | 59525.925
| LC2D093F7 | Teljesítményvezérlés és védelem | AC irányváltó, 4kW/9A (400V, AC3), rugós csatlakozás, 1Z+1NY |  |  | 1 | DB | 3389110659535 | 8536490099 |  |  | 27360 | 34884
| LC2D093FE7 | Teljesítményvezérlés és védelem | Irányváltó mágneskapcsoló, 9A, 115VAC, rugós |  |  | 1 | DB | 3389110659689 | 8536490099 |  |  | 33913 | 43239.075
| LC2D093M7 | Teljesítményvezérlés és védelem | AC irányváltó, 4kW/9A (400V, AC3), rugós csatlakozás, 1Z+1NY |  |  | 1 | DB | 3389110659573 | 8536490099 |  |  | 27360 | 34884
| LC2D093MD | Teljesítményvezérlés és védelem | DC irányváltó, 4kW/9A (400V, AC3), rugós csatlakozás, 1Z+1NY |  |  | 1 | DB | 3389110705546 | 8536490099 |  |  | 42402 | 54062.55
| LC2D093P7 | Teljesítményvezérlés és védelem | AC irányváltó, 4kW/9A (400V, AC3), rugós csatlakozás, 1Z+1NY |  |  | 1 | DB | 3389110659597 | 8536490099 |  |  | 27360 | 34884
S9LC2D09B7 | LC2D09B7 | Teljesítményvezérlés és védelem | AC irányváltó, 4kW/9A (400V, AC3), csavaros csatlakozás, 1Z+1NY |  | * | 1 | DB | 3389110383201 | 8536419089 |  |  | 19160 | 24429
S9LC2D09BD | LC2D09BD | Teljesítményvezérlés és védelem | DC irányváltó, 4kW/9A (400V, AC3), csavaros csatlakozás, 1Z+1NY |  | * | 1 | DB | 3389110392081 | 8536419089 |  |  | 34499 | 43986.225
S9LC2D09BL | LC2D09BL | Teljesítményvezérlés és védelem | Kisfogy. DC, 4kW/9A (400V, AC3), csavaros csatlakozás, 1Z+1NY |  | * | 1 | DB | 3389110541410 | 8536419089 |  |  | 37989 | 48435.975
| LC2D09BNE | Teljesítményvezérlés és védelem | TESYS D irányváltó kontaktor GREEN-3P 440V 9A 24VAC |  |  | 1 | DB | 3606480987847 | 8536490099 |  |  | 41399 | 52783.725
| LC2D09D7 | Teljesítményvezérlés és védelem | AC irányváltó, 4kW/9A (400V, AC3), csavaros csatlakozás, 1Z+1NY |  |  | 1 | DB | 3389110383256 | 8536419089 |  |  | 19160 | 24429
S9LC2D09E7 | LC2D09E7 | Teljesítményvezérlés és védelem | AC irányváltó, 4kW/9A (400V, AC3), csavaros csatlakozás, 1Z+1NY |  |  | 1 | DB | 3389110383263 | 8536419089 |  |  | 19160 | 24429
| LC2D09EHE | Teljesítményvezérlés és védelem | TESYS D irányváltó kontaktor GREEN-3P 440V 9A 110VAC |  |  | 1 | DB | 3606480987854 | 8536490099 |  |  | 41399 | 52783.725
| LC2D09EL | Teljesítményvezérlés és védelem | Kisfogy. DC, 4kW/9A (400V, AC3), csavaros csatlakozás, 1Z+1NY |  |  | 1 | DB | 3389110541427 | 8536419089 |  |  | 36882 | 47024.55
S9LC2D09F7 | LC2D09F7 | Teljesítményvezérlés és védelem | AC irányváltó, 4kW/9A (400V, AC3), csavaros csatlakozás, 1Z+1NY |  | * | 1 | DB | 3389110383386 | 8536490099 |  |  | 19160 | 24429
| LC2D09FE7 | Teljesítményvezérlés és védelem | Irányváltó mágneskapcsoló, 9A, 115VAC |  |  | 1 | DB | 3389110383362 | 8536490099 |  |  | 19160 | 24429
| LC2D09K7 | Teljesítményvezérlés és védelem | AC irányváltó, 4kW/9A (400V, AC3), csavaros csatlakozás, 1Z+1NY |  |  | 1 | DB | 3389110383454 | 8536490099 |  |  | 19160 | 24429
| LC2D09KUE | Teljesítményvezérlés és védelem | TESYS D irányváltó kontaktor GREEN-3P 440V 9A 200VAC |  |  | 1 | DB | 3606480987861 | 8536490099 |  |  | 40194 | 51247.35
| LC2D09M7 | Teljesítményvezérlés és védelem | AC irányváltó, 4kW/9A (400V, AC3), csavaros csatlakozás, 1Z+1NY |  | * | 1 | DB | 3389110383690 | 8536490099 |  |  | 18602 | 23717.55
| LC2D09MD | Teljesítményvezérlés és védelem | DC irányváltó, 4kW/9A (400V, AC3), csavaros csatlakozás, 1Z+1NY |  |  | 1 | DB | 3389110392173 | 8536490099 |  |  | 33495 | 42706.125
S9LC2D09P7 | LC2D09P7 | Teljesítményvezérlés és védelem | AC irányváltó, 4kW/9A (400V, AC3), csavaros csatlakozás, 1Z+1NY |  | * | 1 | DB | 3389110384734 | 8536490099 |  |  | 19160 | 24429
| LC2D09V7 | Teljesítményvezérlés és védelem | AC irányváltó, 4kW/9A (400V, AC3), csavaros csatlakozás, 1Z+1NY |  |  | 1 | DB | 3389110385366 | 8536490099 |  |  | 18602 | 23717.55
| LC2D115B7 | Teljesítményvezérlés és védelem | AC irányváltó, 55kW/115A (400V, AC3), csavaros csatlakozás, 1Z+1NY |  |  | 1 | DB | 3389110530469 | 8536419089 |  |  | 199913 | 254889.075
| LC2D115E7 | Teljesítményvezérlés és védelem | AC irányváltó, 55kW/115A (400V, AC3), csavaros csatlakozás, 1Z+1NY |  |  | 1 | DB | 3389110530766 | 8536419089 |  |  | 205910 | 262535.25
| LC2D115F7 | Teljesítményvezérlés és védelem | AC irányváltó, 55kW/115A (400V, AC3), csavaros csatlakozás, 1Z+1NY |  |  | 1 | DB | 3389110531183 | 8536490099 |  |  | 205910 | 262535.25
| LC2D115FE7 | Teljesítményvezérlés és védelem | Irányváltó mágneskapcsoló 115A 115VAC /60Hz |  |  | 1 | DB | 3389110960587 | 8536490099 |  |  | 205910 | 262535.25
| LC2D115M7 | Teljesítményvezérlés és védelem | AC irányváltó, 55kW/115A (400V, AC3), csavaros csatlakozás, 1Z+1NY |  |  | 1 | DB | 3389110531770 | 8536490099 |  |  | 205910 | 262535.25
| LC2D115Q7 | Teljesítményvezérlés és védelem | AC irányváltó, 55kW/115A (400V, AC3), csavaros csatlakozás, 1Z+1NY |  |  | 1 | DB | 3389110532791 | 8536490099 |  |  | 205910 | 262535.25
| LC2D115V7 | Teljesítményvezérlés és védelem | AC irányváltó, 55kW/115A (400V, AC3), csavaros csatlakozás, 1Z+1NY |  |  | 1 | DB | 3389110532852 | 8536490099 |  |  | 205910 | 262535.25
| LC2D123B7 | Teljesítményvezérlés és védelem | AC irányváltó, 5,5kW/12A (400V, AC3), rugós csatlakozás,1Z+1NY |  |  | 1 | DB | 3389110660388 | 8536419089 |  |  | 27745 | 35374.875
S9LC2D123BD | LC2D123BD | Teljesítményvezérlés és védelem | DC irányváltó, 5,5kW/12A (400V, AC3), rugós csatlakozás,1Z+1NY |  |  | 1 | DB | 3389110711189 | 8536419089 |  |  | 44214 | 56372.85
| LC2D123BL | Teljesítményvezérlés és védelem | Kisfogy. DC, 5,5kW/12A (400V, AC3), rugós csatlakozás, 1Z+1NY |  |  | 1 | DB | 3389110716733 | 8536419089 |  |  | 48682 | 62069.55
| LC2D123P7 | Teljesítményvezérlés és védelem | AC irányváltó, 5,5kW/12A (400V, AC3), rugós csatlakozás,1Z+1NY |  |  | 1 | DB | 3389110661590 | 8536490099 |  |  | 27745 | 35374.875
| LC2D12BD | Teljesítményvezérlés és védelem | DC irányváltó, 5,5kW/12A (400V, AC3), csavaros csatlakozás,1Z+1NY |  | * | 1 | DB | 3389110392258 | 8536419089 |  |  | 34909 | 44508.975
| LC2D12BL | Teljesítményvezérlés és védelem | Kisfogy. DC, 5,5kW/12A (400V, AC3), csavaros csatlakozás, 1Z+1NY |  | * | 1 | DB | 3389110541533 | 8536419089 |  |  | 39590 | 50477.25
| LC2D12BNE | Teljesítményvezérlés és védelem | TESYS D irányváltó kontaktor GREEN-3P 440V 9A 24VAC |  |  | 1 | DB | 3606480987878 | 8536490099 |  |  | 41891 | 53411.025
| LC2D12D7 | Teljesítményvezérlés és védelem | AC irányváltó, 5,5kW/12A (400V, AC3), csavaros csatlakozás,1Z+1NY |  |  | 1 | DB | 3389110385670 | 8536419089 |  |  | 21229 | 27066.975
| LC2D12E7 | Teljesítményvezérlés és védelem | AC irányváltó, 5,5kW/12A (400V, AC3), csavaros csatlakozás,1Z+1NY |  | * | 1 | DB | 3389110385731 | 8536419089 |  |  | 21229 | 27066.975
| LC2D12EHE | Teljesítményvezérlés és védelem | TESYS D irányváltó kontaktor GREEN-3P 440V 12A 110VAC |  |  | 1 | DB | 3606480987885 | 8536490099 |  |  | 43148 | 55013.7
| LC2D12EL | Teljesítményvezérlés és védelem | Kisfogy. DC, 5,5kW/12A (400V, AC3), csavaros csatlakozás, 1Z+1NY |  |  | 1 | DB | 3389110541540 | 8536419089 |  |  | 39590 | 50477.25
S9LC2D12F7 | LC2D12F7 | Teljesítményvezérlés és védelem | AC irányváltó, 5,5kW/12A (400V, AC3), csavaros csatlakozás,1Z+1NY |  | * | 1 | DB | 3389110385786 | 8536490099 |  |  | 21229 | 27066.975
| LC2D12FD | Teljesítményvezérlés és védelem | DC irányváltó, 5,5kW/12A (400V, AC3), csavaros csatlakozás,1Z+1NY |  |  | 1 | DB | 3389110392296 | 8536490099 |  |  | 35956 | 45843.9
| LC2D12FE7 | Teljesítményvezérlés és védelem | Irányváltó mágneskapcsoló |  |  | 1 | DB | 3389110385755 | 8536490099 |  |  | 22668 | 28901.7
| LC2D12KUE | Teljesítményvezérlés és védelem | TESYS D irányváltó kontaktor GREEN-3P 440V 12A 200VAC |  |  | 1 | DB | 3606480987892 | 8536490099 |  |  | 41891 | 53411.025
| LC2D12M7 | Teljesítményvezérlés és védelem | AC irányváltó, 5,5kW/12A (400V, AC3), csavaros csatlakozás,1Z+1NY |  | * | 1 | DB | 3389110386097 | 8536490099 |  |  | 20610 | 26277.75
| LC2D12MD | Teljesítményvezérlés és védelem | DC irányváltó, 5,5kW/12A (400V, AC3), csavaros csatlakozás,1Z+1NY |  |  | 1 | DB | 3389110392340 | 8536490099 |  |  | 34909 | 44508.975
S9LC2D12P7 | LC2D12P7 | Teljesítményvezérlés és védelem | AC irányváltó, 5,5kW/12A (400V, AC3), csavaros csatlakozás,1Z+1NY |  | * | 1 | DB | 3389110386134 | 8536490099 |  |  | 21229 | 27066.975
| LC2D150B7 | Teljesítményvezérlés és védelem | AC irányváltó, 75kW/150A (400V, AC3), csavaros csatlakozás, 1Z+1NY |  |  | 1 | DB | 3389110508345 | 8536419089 |  |  | 243835 | 310889.625
| LC2D150E7 | Teljesítményvezérlés és védelem | AC irányváltó, 75kW/150A (400V, AC3), csavaros csatlakozás, 1Z+1NY |  |  | 1 | DB | 3389110508659 | 8536419089 |  |  | 236733 | 301834.575
| LC2D150FE7 | Teljesítményvezérlés és védelem | Irányváltó mágneskapcsoló 150A 115VAC |  |  | 1 | DB | 3389110960617 | 8536490099 |  |  | 243835 | 310889.625
| LC2D150M7 | Teljesítményvezérlés és védelem | AC irányváltó, 75kW/150A (400V, AC3), csavaros csatlakozás, 1Z+1NY |  |  | 1 | DB | 3389110509083 | 8536490099 |  |  | 243835 | 310889.625
| LC2D150P7 | Teljesítményvezérlés és védelem | AC irányváltó, 75kW/150A (400V, AC3), csavaros csatlakozás, 1Z+1NY |  |  | 1 | DB | 3389110509656 | 8536490099 |  |  | 243835 | 310889.625
| LC2D150Q7 | Teljesítményvezérlés és védelem | AC irányváltó, 75kW/150A (400V, AC3), csavaros csatlakozás, 1Z+1NY |  |  | 1 | DB | 3389110509663 | 8536490099 |  |  | 236733 | 301834.575
| LC2D150U7 | Teljesítményvezérlés és védelem | AC irányváltó, 75kW/150A (400V, AC3), csavaros csatlakozás, 1Z+1NY |  |  | 1 | DB | 3389110509670 | 8536490099 |  |  | 243835 | 310889.625
| LC2D150V7 | Teljesítményvezérlés és védelem | AC irányváltó, 75kW/150A (400V, AC3), csavaros csatlakozás, 1Z+1NY |  |  | 1 | DB | 3389110509700 | 8536490099 |  |  | 236733 | 301834.575
| LC2D183B7 | Teljesítményvezérlés és védelem | AC irányváltó, 7,5kW/18A (400V, AC3), rugós csatlakozás, 1Z+1NY |  |  | 1 | DB | 3389110670714 | 8536419089 |  |  | 33470 | 42674.25
| LC2D183BD | Teljesítményvezérlés és védelem | DC irányváltó, 7,5kW/18A (400V, AC3), rugós csatlakozás, 1Z+1NY |  |  | 1 | DB | 3389110714098 | 8536419089 |  |  | 46547 | 59347.425
| LC2D183F7 | Teljesítményvezérlés és védelem | AC irányváltó, 7,5kW/18A (400V, AC3), rugós csatlakozás, 1Z+1NY |  |  | 1 | DB | 3389110673586 | 8536490099 |  |  | 33470 | 42674.25
| LC2D183P7 | Teljesítményvezérlés és védelem | AC irányváltó, 7,5kW/18A (400V, AC3), rugós csatlakozás, 1Z+1NY |  |  | 1 | DB | 3389110673685 | 8536490099 |  |  | 33470 | 42674.25
| LC2D183Q7 | Teljesítményvezérlés és védelem | AC irányváltó, 7,5kW/18A (400V, AC3), rugós csatlakozás, 1Z+1NY |  |  | 1 | DB | 3389110673692 | 8536490099 |  |  | 33470 | 42674.25
| LC2D18B7 | Teljesítményvezérlés és védelem | AC irányváltó, 7,5kW/18A (400V, AC3), csavaros csatlakozás, 1Z+1NY |  | * | 1 | DB | 3389110386332 | 8536419089 |  |  | 27296 | 34802.4
| LC2D18BD | Teljesítményvezérlés és védelem | DC irányváltó, 7,5kW/18A (400V, AC3), csavaros csatlakozás, 1Z+1NY |  | * | 1 | DB | 3389110392425 | 8536419089 |  |  | 43221 | 55106.775
| LC2D18BNE | Teljesítményvezérlés és védelem | TESYS D irányváltó kontaktor GREEN-3P 440V 12A 24VAC |  |  | 1 | DB | 3606480987908 | 8536490099 |  |  | 51866 | 66129.15
| LC2D18D7 | Teljesítményvezérlés és védelem | AC irányváltó, 7,5kW/18A (400V, AC3), csavaros csatlakozás, 1Z+1NY |  |  | 1 | DB | 3389110386349 | 8536419089 |  |  | 27296 | 34802.4
| LC2D18E7 | Teljesítményvezérlés és védelem | AC irányváltó, 7,5kW/18A (400V, AC3), csavaros csatlakozás, 1Z+1NY |  |  | 1 | DB | 3389110386356 | 8536419089 |  |  | 26502 | 33790.05
| LC2D18ED | Teljesítményvezérlés és védelem | DC irányváltó, 7,5kW/18A (400V, AC3), csavaros csatlakozás, 1Z+1NY |  |  | 1 | DB | 3389110392456 | 8536419089 |  |  | 44518 | 56760.45
| LC2D18EHE | Teljesítményvezérlés és védelem | TESYS D irányváltó kontaktor GREEN-3P 440V 18A 110VAC |  |  | 1 | DB | 3606480987915 | 8536490099 |  |  | 53422 | 68113.05
| LC2D18F7 | Teljesítményvezérlés és védelem | AC irányváltó, 7,5kW/18A (400V, AC3), csavaros csatlakozás, 1Z+1NY |  | * | 1 | DB | 3389110386387 | 8536490099 |  |  | 26502 | 33790.05
| LC2D18FD | Teljesítményvezérlés és védelem | DC irányváltó, 7,5kW/18A (400V, AC3), csavaros csatlakozás, 1Z+1NY |  |  | 1 | DB | 3389110392463 | 8536490099 |  |  | 44518 | 56760.45
| LC2D18FE7 | Teljesítményvezérlés és védelem | Irányváltó mágneskapcsoló 18A 115V 50/60Hz |  |  | 1 | DB | 3389110386370 | 8536490099 |  |  | 27296 | 34802.4
| LC2D18JD | Teljesítményvezérlés és védelem | DC irányváltó, 7,5kW/18A (400V, AC3), csavaros csatlakozás, 1Z+1NY |  |  | 1 | DB | 3389110392487 | 8536419089 |  |  | 44518 | 56760.45
| LC2D18KUE | Teljesítményvezérlés és védelem | TESYS D irányváltó kontaktor GREEN-3P 440V 18A 200VAC |  |  | 1 | DB | 3606480987922 | 8536490099 |  |  | 51866 | 66129.15
| LC2D18MD | Teljesítményvezérlés és védelem | DC irányváltó, 7,5kW/18A (400V, AC3), csavaros csatlakozás, 1Z+1NY |  |  | 1 | DB | 3389110392517 | 8536490099 |  |  | 43221 | 55106.775
S9LC2D18P7 | LC2D18P7 | Teljesítményvezérlés és védelem | AC irányváltó, 7,5kW/18A (400V, AC3), csavaros csatlakozás, 1Z+1NY |  | * | 1 | DB | 3389110386639 | 8536490099 |  |  | 27296 | 34802.4
| LC2D18Q7 | Teljesítményvezérlés és védelem | AC irányváltó, 7,5kW/18A (400V, AC3), csavaros csatlakozás, 1Z+1NY |  |  | 1 | DB | 3389110386677 | 8536490099 |  |  | 26502 | 33790.05
| LC2D253B7 | Teljesítményvezérlés és védelem | AC irányváltó, 11kW/25A (400V, AC3), rugós csatlakozás, 1Z+1NY |  |  | 1 | DB | 3389110682694 | 8536419089 |  |  | 44154 | 56296.35
| LC2D253BD | Teljesítményvezérlés és védelem | DC irányváltó, 11kW/25A (400V, AC3), rugós csatlakozás, 1Z+1NY |  |  | 1 | DB | 3389110714937 | 8536419089 |  |  | 59185 | 75460.875
| LC2D253BL | Teljesítményvezérlés és védelem | Kisfogy. DC, 11kW/25A (400V, AC3), rugós csatlakozás, 1Z+1NY |  |  | 1 | DB | 3389110717327 | 8536419089 |  |  | 65168 | 83089.2
| LC2D253M7 | Teljesítményvezérlés és védelem | AC irányváltó, 11kW/25A (400V, AC3), rugós csatlakozás, 1Z+1NY |  |  | 1 | DB | 3389110682847 | 8536490099 |  |  | 44154 | 56296.35
S9LC2D25B7 | LC2D25B7 | Teljesítményvezérlés és védelem | AC irányváltó, 11kW/25A (400V, AC3), csavaros csatlakozás, 1Z+1NY |  | * | 1 | DB | 3389110386745 | 8536419089 |  |  | 34878 | 44469.45
| LC2D25BD | Teljesítményvezérlés és védelem | DC irányváltó, 11kW/25A (400V, AC3), csavaros csatlakozás, 1Z+1NY |  | * | 1 | DB | 3389110392593 | 8536419089 |  |  | 56547 | 72097.425
| LC2D25BNE | Teljesítményvezérlés és védelem | TESYS D irányváltó kontaktor GREEN-3P 440V 18A 24VAC |  |  | 1 | DB | 3606480987991 | 8536490099 |  |  | 67857 | 86517.675
| LC2D25D7 | Teljesítményvezérlés és védelem | AC irányváltó, 11kW/25A (400V, AC3), csavaros csatlakozás, 1Z+1NY |  |  | 1 | DB | 3389110386752 | 8536419089 |  |  | 34878 | 44469.45
| LC2D25E7 | Teljesítményvezérlés és védelem | AC irányváltó, 11kW/25A (400V, AC3), csavaros csatlakozás, 1Z+1NY |  | * | 1 | DB | 3389110386776 | 8536419089 |  |  | 34878 | 44469.45
| LC2D25EHE | Teljesítményvezérlés és védelem | TESYS D irányváltó kontaktor GREEN-3P 440V 25A 110VAC |  |  | 1 | DB | 3606480988004 | 8536490099 |  |  | 67857 | 86517.675
| LC2D25EL | Teljesítményvezérlés és védelem | Kisfogy. DC, 11kW/25A (400V, AC3), csavaros csatlakozás, 1Z+1NY |  |  | 1 | DB | 3389110543216 | 8536419089 |  |  | 62264 | 79386.6
| LC2D25F7 | Teljesítményvezérlés és védelem | AC irányváltó, 11kW/25A (400V, AC3), csavaros csatlakozás, 1Z+1NY |  | * | 1 | DB | 3389110386813 | 8536490099 |  |  | 35923 | 45801.825
| LC2D25FD | Teljesítményvezérlés és védelem | DC irányváltó, 11kW/25A (400V, AC3), csavaros csatlakozás, 1Z+1NY |  |  | 1 | DB | 3389110392630 | 8536490099 |  |  | 56547 | 72097.425
| LC2D25FE7 | Teljesítményvezérlés és védelem | Irányváltó mágneskapcsoló 25A 115VAC 50/60Hz |  |  | 1 | DB | 3389110386790 | 8536490099 |  |  | 35923 | 45801.825
| LC2D25KUE | Teljesítményvezérlés és védelem | TESYS D irányváltó kontaktor GREEN-3P 440V 25A 200VAC |  |  | 1 | DB | 3606480988011 | 8536490099 |  |  | 67857 | 86517.675
| LC2D25MD | Teljesítményvezérlés és védelem | DC irányváltó, 11kW/25A (400V, AC3), csavaros csatlakozás, 1Z+1NY |  |  | 1 | DB | 3389110392692 | 8536490099 |  |  | 56547 | 72097.425
S9LC2D25P7 | LC2D25P7 | Teljesítményvezérlés és védelem | AC irányváltó, 11kW/25A (400V, AC3), csavaros csatlakozás, 1Z+1NY |  | * | 1 | DB | 3389110391275 | 8536490099 |  |  | 35923 | 45801.825
| LC2D25Q7 | Teljesítményvezérlés és védelem | AC irányváltó, 11kW/25A (400V, AC3), csavaros csatlakozás, 1Z+1NY |  |  | 1 | DB | 3389110391282 | 8536490099 |  |  | 34878 | 44469.45
| LC2D323B7 | Teljesítményvezérlés és védelem | AC irányváltó, 15kW/32A (400V, AC3), rugós csatlakozás, 1Z+1NY |  |  | 1 | DB | 3389110685893 | 8536419089 |  |  | 58576 | 74684.4
| LC2D323BD | Teljesítményvezérlés és védelem | DC irányváltó, 15kW/32A (400V, AC3), rugós csatlakozás, 1Z+1NY |  |  | 1 | DB | 3389110715354 | 8536490099 |  |  | 78031 | 99489.525
| LC2D323F7 | Teljesítményvezérlés és védelem | AC irányváltó, 15kW/32A (400V, AC3), rugós csatlakozás, 1Z+1NY |  |  | 1 | DB | 3389110685923 | 8536490099 |  |  | 56871 | 72510.525
| LC2D323P7 | Teljesítményvezérlés és védelem | AC irányváltó, 15kW/32A (400V, AC3), rugós csatlakozás, 1Z+1NY |  |  | 1 | DB | 3389110688511 | 8536490099 |  |  | 56871 | 72510.525
| LC2D32B7 | Teljesítményvezérlés és védelem | AC irányváltó, 15kW/32A (400V, AC3), csavaros csatlakozás, 1Z+1NY |  |  | 1 | DB | 3389110391459 | 8536419089 |  |  | 47616 | 60710.4
| LC2D32BD | Teljesítményvezérlés és védelem | DC irányváltó, 15kW/32A (400V, AC3), csavaros csatlakozás, 1Z+1NY |  |  | 1 | DB | 3389110392784 | 8536419089 |  |  | 72298 | 92179.95
| LC2D32BNE | Teljesítményvezérlés és védelem | TESYS D irányváltó kontaktor GREEN-3P 440V 25A 24VAC |  |  | 1 | DB | 3606480988028 | 8536490099 |  |  | 86758 | 110616.45
| LC2D32D7 | Teljesítményvezérlés és védelem | AC irányváltó, 15kW/32A (400V, AC3), csavaros csatlakozás, 1Z+1NY |  |  | 1 | DB | 3389110391466 | 8536419089 |  |  | 46228 | 58940.7
| LC2D32E7 | Teljesítményvezérlés és védelem | AC irányváltó, 15kW/32A (400V, AC3), csavaros csatlakozás, 1Z+1NY |  |  | 1 | DB | 3389110391473 | 8536419089 |  |  | 47616 | 60710.4
| LC2D32EHE | Teljesítményvezérlés és védelem | TESYS D irányváltó kontaktor GREEN-3P 440V 32A 110VAC |  |  | 1 | DB | 3606480988035 | 8536490099 |  |  | 89362 | 113936.55
| LC2D32F7 | Teljesítményvezérlés és védelem | AC irányváltó, 15kW/32A (400V, AC3), csavaros csatlakozás, 1Z+1NY |  |  | 1 | DB | 3389110391503 | 8536508099 |  |  | 46228 | 58940.7
| LC2D32FD | Teljesítményvezérlés és védelem | DC irányváltó, 15kW/32A (400V, AC3), csavaros csatlakozás, 1Z+1NY |  |  | 1 | DB | 3389110392821 | 8536508099 |  |  | 74468 | 94946.7
| LC2D32KUE | Teljesítményvezérlés és védelem | TESYS D irányváltó kontaktor GREEN-3P 440V 32A 200VAC |  |  | 1 | DB | 3606480988042 | 8536490099 |  |  | 89362 | 113936.55
| LC2D32MD | Teljesítményvezérlés és védelem | DC irányváltó, 15kW/32A (400V, AC3), csavaros csatlakozás, 1Z+1NY |  |  | 1 | DB | 3389110392883 | 8536508099 |  |  | 74468 | 94946.7
S9LC2D32P7 | LC2D32P7 | Teljesítményvezérlés és védelem | AC irányváltó, 15kW/32A (400V, AC3), csavaros csatlakozás, 1Z+1NY |  | * | 1 | DB | 3389110391572 | 8536490099 |  |  | 47616 | 60710.4
| LC2D38BNE | Teljesítményvezérlés és védelem | TESYS D irányváltó kontaktor GREEN-3P 440V 32A 24VAC |  |  | 1 | DB | 3606480988059 | 8536490099 |  |  | 106070 | 135239.25
| LC2D38ED | Teljesítményvezérlés és védelem | DC irányváltó, 18,5kW/38A (400V, AC3), csavaros csatlakozás, 1Z+1NY |  |  | 1 | DB | 3389110393194 | 8536508099 |  |  | 88391 | 112698.525
| LC2D38EHE | Teljesítményvezérlés és védelem | TESYS D irányváltó kontaktor GREEN-3P 440V 38A 110VAC |  |  | 1 | DB | 3606480988066 | 8536490099 |  |  | 106070 | 135239.25
| LC2D38F7 | Teljesítményvezérlés és védelem | AC irányváltó, 18,5kW/38A (400V, AC3), csavaros csatlakozás, 1Z+1NY |  |  | 1 | DB | 3389110391787 | 8536490099 |  |  | 49981 | 63725.775
| LC2D38KUE | Teljesítményvezérlés és védelem | TESYS D irányváltó kontaktor GREEN-3P 440V 38A 200VAC |  |  | 1 | DB | 3606480988073 | 8536490099 |  |  | 106070 | 135239.25
| LC2D38P7 | Teljesítményvezérlés és védelem | AC irányváltó, 18,5kW/38A (400V, AC3), csavaros csatlakozás, 1Z+1NY |  | * | 1 | DB | 3389110391954 | 9032108090 |  |  | 51480 | 65637
| LC2D40A3G7 | Teljesítményvezérlés és védelem | 3 pólusú irányváltós mágneskapcsoló Everlink (AC3, 400V 40A) rugós vezérlő sorkapoccsal 120V AC 50/60Hz |  |  | 1 | DB | 3389118341104 | 8536419089 |  |  | 59944 | 76428.6
| LC2D40A3GD | Teljesítményvezérlés és védelem | 3 pólusú irányváltós mágneskapcsoló Everlink (AC3, 400V 40A) rugós vezérlő sorkapoccsal 125V DC |  |  | 1 | DB | 3389118341357 | 8536419089 |  |  | 90107 | 114886.425
| LC2D40A3M7 | Teljesítményvezérlés és védelem | 3 pólusú irányváltós mágneskapcsoló Everlink (AC3, 400V 40A) rugós vezérlő sorkapoccsal 220V AC 50/60Hz |  |  | 1 | DB | 3389118341142 | 8536419089 |  |  | 59944 | 76428.6
| LC2D40A3U7 | Teljesítményvezérlés és védelem | 3 pólusú irányváltós mágneskapcsoló Everlink (AC3, 400V 40A) rugós vezérlő sorkapoccsal 240V AC 50/60Hz |  |  | 1 | DB | 3389118341166 | 8536419089 |  |  | 59944 | 76428.6
| LC2D40ABBE | Teljesítményvezérlés és védelem | TESYS D irányváltó kontaktor GREEN-3P 440V 38A 24VDC |  |  | 1 | DB | 3606480988172 | 8536419089 |  |  | 128733 | 164134.575
| LC2D40ABNE | Teljesítményvezérlés és védelem | TESYS D irányváltó kontaktor GREEN-3P 440V 40A 24VAC |  |  | 1 | DB | 3606480988080 | 8536490099 |  |  | 94405 | 120366.375
| LC2D40ACD | Teljesítményvezérlés és védelem | 3 pólusú irányváltós mágneskapcsoló Everlink (AC3, 400V 40A), tek. 36V DC |  |  | 1 | DB | 3389118340930 | 8536419089 |  |  | 85822 | 109423.05
| LC2D40AD7 | Teljesítményvezérlés és védelem | 3 pólusú irányváltós mágneskapcsoló Everlink (AC3, 400V 40A), tek. 42V AC 50/60Hz |  |  | 1 | DB | 3389118340749 | 8536419089 |  |  | 57088 | 72787.2
| LC2D40AEHE | Teljesítményvezérlés és védelem | TESYS D irányváltó kontaktor GREEN-3P 440V 40A 110VAC |  |  | 1 | DB | 3606480988097 | 8536490099 |  |  | 94405 | 120366.375
| LC2D40AF7 | Teljesítményvezérlés és védelem | 3 pólusú irányváltós mágneskapcsoló Everlink (AC3, 400V 40A), tek. 110V AC 50/60Hz |  | * | 1 | DB | 3389119409490 | 8536419089 |  |  | 88674 | 113059.35
S9LC2D40AG7 | LC2D40AG7 | Teljesítményvezérlés és védelem | 3 pólusú irányváltós mágneskapcsoló Everlink (AC3, 400V 40A), tek. 120V AC 50/60Hz |  |  | 1 | DB | 3389119409513 | 8536419089 |  |  | 57088 | 72787.2
| LC2D40AGD | Teljesítményvezérlés és védelem | 3 pólusú irányváltós mágneskapcsoló Everlink (AC3, 400V 40A), tek. 125V DC |  |  | 1 | DB | 3389118340985 | 8536419089 |  |  | 85822 | 109423.05
| LC2D40AKUE | Teljesítményvezérlés és védelem | TESYS D irányváltó kontaktor GREEN-3P 440V 40200VAC |  |  | 1 | DB | 3606480988103 | 8536490099 |  |  | 94405 | 120366.375
| LC2D40ALE7 | Teljesítményvezérlés és védelem | 3 pólusú irányváltós mágneskapcsoló Everlink (AC3, 400V 40A), tek. 208V AC 50/60Hz |  |  | 1 | DB | 3389118340787 | 8536419089 |  |  | 57088 | 72787.2
| LC2D40AM7 | Teljesítményvezérlés és védelem | 3 pólusú irányváltós mágneskapcsoló Everlink (AC3, 400V 40A), tek. 220V AC 50/60Hz |  | * | 1 | DB | 3389119409520 | 8536419089 |  |  | 86175 | 109873.125
| LC2D40AN7 | Teljesítményvezérlés és védelem | 3 pólusú irányváltós mágneskapcsoló Everlink (AC3, 400V 40A), tek. 415V AC 50/60Hz |  |  | 1 | DB | 3389118340831 | 8536419089 |  |  | 57088 | 72787.2
| LC2D40AND | Teljesítményvezérlés és védelem | 3 pólusú irányváltós mágneskapcsoló Everlink (AC3, 400V 40A), tek. 60V DC |  |  | 1 | DB | 3389118340954 | 8536419089 |  |  | 85822 | 109423.05
| LC2D40AP7 | Teljesítményvezérlés és védelem | 3 pólusú irányváltós mágneskapcsoló Everlink (AC3, 400V 40A), tek. 230V AC 50/60Hz |  | * | 1 | DB | 3389119409537 | 8536419089 |  |  | 88946 | 113406.15
| LC2D40AR7 | Teljesítményvezérlés és védelem | 3 pólusú irányváltós mágneskapcsoló Everlink (AC3, 400V 40A), tek. 440V AC 50/60Hz |  |  | 1 | DB | 3389118340848 | 8536419089 |  |  | 57088 | 72787.2
| LC2D40AS7 | Teljesítményvezérlés és védelem | 3 pólusú irányváltós mágneskapcsoló Everlink (AC3, 400V 40A), tek. 500V AC 50/60Hz |  |  | 1 | DB | 3389118340862 | 8536419089 |  |  | 57088 | 72787.2
| LC2D40AT7 | Teljesítményvezérlés és védelem | 3 pólusú irányváltós mágneskapcsoló Everlink (AC3, 400V 40A), tek. 480V AC 50/60Hz |  |  | 1 | DB | 3389118340855 | 8536419089 |  |  | 57088 | 72787.2
| LC2D40AU7 | Teljesítményvezérlés és védelem | 3 pólusú irányváltós mágneskapcsoló Everlink (AC3, 400V 40A), tek. 240V AC 50/60Hz |  |  | 1 | DB | 3389118340794 | 8536419089 |  |  | 57088 | 72787.2
| LC2D40AW7 | Teljesítményvezérlés és védelem | 3 pólusú irányváltós mágneskapcsoló Everlink (AC3, 400V 40A), tek. 277V AC 50/60Hz |  |  | 1 | DB | 3389118340800 | 8536419089 |  |  | 57088 | 72787.2
| LC2D50A3D7 | Teljesítményvezérlés és védelem | 3 pólusú irányváltós mágneskapcsoló Everlink (AC3, 400V 50A) rugós vezérlő sorkapoccsal 42V AC 50/60Hz |  |  | 1 | DB | 3389118339989 | 8536419089 |  |  | 78314 | 99850.35
| LC2D50A3G7 | Teljesítményvezérlés és védelem | 3 pólusú irányváltós mágneskapcsoló Everlink (AC3, 400V 50A) rugós vezérlő sorkapoccsal 120V AC 50/60Hz |  |  | 1 | DB | 3389118340039 | 8536419089 |  |  | 78314 | 99850.35
| LC2D50A3K7 | Teljesítményvezérlés és védelem | 3 pólusú irányváltós mágneskapcsoló Everlink (AC3, 400V 50A) rugós vezérlő sorkapoccsal 100V AC 50/60Hz |  |  | 1 | DB | 3389118340008 | 8536419089 |  |  | 78314 | 99850.35
| LC2D50A3M7 | Teljesítményvezérlés és védelem | 3 pólusú irányváltós mágneskapcsoló Everlink (AC3, 400V 50A) rugós vezérlő sorkapoccsal 220V AC 50/60Hz |  |  | 1 | DB | 3389118340077 | 8536419089 |  |  | 78314 | 99850.35
| LC2D50A3U7 | Teljesítményvezérlés és védelem | 3 pólusú irányváltós mágneskapcsoló Everlink (AC3, 400V 50A) rugós vezérlő sorkapoccsal 240V AC 50/60Hz |  |  | 1 | DB | 3389118340091 | 8536419089 |  |  | 78314 | 99850.35
| LC2D50ABBE | Teljesítményvezérlés és védelem | TESYS D irányváltó kontaktor GREEN-3P 440V 40A 24VDC |  |  | 1 | DB | 3606480988189 | 8536419089 |  |  | 167162 | 213131.55
| LC2D50ABNE | Teljesítményvezérlés és védelem | TESYS D irányváltó kontaktor GREEN-3P 440V 50A 24VAC |  |  | 1 | DB | 3606480988110 | 8536490099 |  |  | 122586 | 156297.15
| LC2D50AC7 | Teljesítményvezérlés és védelem | 3 pólusú irányváltós mágneskapcsoló Everlink (AC3, 400V 50A), tek. 32V AC 50/60Hz |  |  | 1 | DB | 3389118339668 | 8536419089 |  |  | 74584 | 95094.6
| LC2D50ACD | Teljesítményvezérlés és védelem | 3 pólusú irányváltós mágneskapcsoló Everlink (AC3, 400V 50A), tek. 36V DC |  |  | 1 | DB | 3389118339866 | 8536419089 |  |  | 111441 | 142087.275
| LC2D50AD7 | Teljesítményvezérlés és védelem | 3 pólusú irányváltós mágneskapcsoló Everlink (AC3, 400V 50A), tek. 42V AC 50/60Hz |  |  | 1 | DB | 3389118339675 | 8536419089 |  |  | 74584 | 95094.6
| LC2D50AEHE | Teljesítményvezérlés és védelem | TESYS D irányváltó kontaktor GREEN-3P 440V 50A 110VAC |  |  | 1 | DB | 3606480988127 | 8536490099 |  |  | 122586 | 156297.15
| LC2D50AF7 | Teljesítményvezérlés és védelem | 3 pólusú irányváltós mágneskapcsoló Everlink (AC3, 400V 50A), tek. 110V AC 50/60Hz |  |  | 1 | DB | 3389119409568 | 8536419089 |  |  | 92434 | 117853.35
| LC2D50AG7 | Teljesítményvezérlés és védelem | 3 pólusú irányváltós mágneskapcsoló Everlink (AC3, 400V 50A), tek. 120V AC 50/60Hz |  |  | 1 | DB | 3389119409582 | 8536419089 |  |  | 74584 | 95094.6
| LC2D50AGD | Teljesítményvezérlés és védelem | 3 pólusú irányváltós mágneskapcsoló Everlink (AC3, 400V 50A), tek. 125V DC |  |  | 1 | DB | 3389118339910 | 8536419089 |  |  | 111441 | 142087.275
| LC2D50AK7 | Teljesítményvezérlés és védelem | 3 pólusú irányváltós mágneskapcsoló Everlink (AC3, 400V 50A), tek. 100V AC 50/60Hz |  |  | 1 | DB | 3389118339682 | 8536419089 |  |  | 74584 | 95094.6
| LC2D50AKUE | Teljesítményvezérlés és védelem | TESYS D irányváltó kontaktor GREEN-3P 440V 50A 200VAC |  |  | 1 | DB | 3606480988134 | 8536490099 |  |  | 122586 | 156297.15
| LC2D50AL7 | Teljesítményvezérlés és védelem | 3 pólusú irányváltós mágneskapcsoló Everlink (AC3, 400V 50A), tek. 200V AC 50/60Hz |  |  | 1 | DB | 3389118339705 | 8536419089 |  |  | 74584 | 95094.6
| LC2D50AM7 | Teljesítményvezérlés és védelem | 3 pólusú irányváltós mágneskapcsoló Everlink (AC3, 400V 50A), tek. 220V AC 50/60Hz |  | * | 1 | DB | 3389119409599 | 8536411099 |  |  | 74584 | 95094.6
| LC2D50AN7 | Teljesítményvezérlés és védelem | 3 pólusú irányváltós mágneskapcsoló Everlink (AC3, 400V 50A), tek. 415V AC 50/60Hz |  |  | 1 | DB | 3389118339767 | 8536419089 |  |  | 74584 | 95094.6
| LC2D50AND | Teljesítményvezérlés és védelem | 3 pólusú irányváltós mágneskapcsoló Everlink (AC3, 400V 50A), tek. 60V DC |  |  | 1 | DB | 3389118339880 | 8536419089 |  |  | 111441 | 142087.275
S9LC2D50AP7 | LC2D50AP7 | Teljesítményvezérlés és védelem | 3 pólusú irányváltós mágneskapcsoló Everlink (AC3, 400V 50A), tek. 230V AC 50/60Hz |  | * | 1 | DB | 3389119409605 | 8536419089 |  |  | 72412 | 92325.3
| LC2D50AR7 | Teljesítményvezérlés és védelem | 3 pólusú irányváltós mágneskapcsoló Everlink (AC3, 400V 50A), tek. 440V AC 50/60Hz |  |  | 1 | DB | 3389118339774 | 8536419089 |  |  | 74584 | 95094.6
| LC2D50AT7 | Teljesítményvezérlés és védelem | 3 pólusú irányváltós mágneskapcsoló Everlink (AC3, 400V 50A), tek. 480V AC 50/60Hz |  |  | 1 | DB | 3389118339781 | 8536419089 |  |  | 74584 | 95094.6
| LC2D50AU7 | Teljesítményvezérlés és védelem | 3 pólusú irányváltós mágneskapcsoló Everlink (AC3, 400V 50A), tek. 240V AC 50/60Hz |  |  | 1 | DB | 3389118339729 | 8536419089 |  |  | 74584 | 95094.6
| LC2D65A3D7 | Teljesítményvezérlés és védelem | 3 pólusú irányváltós mágneskapcsoló Everlink (AC3, 400V 65A) rugós vezérlő sorkapoccsal 42V AC 50/60Hz |  |  | 1 | DB | 3389118339293 | 8536490099 |  |  | 100012 | 127515.3
| LC2D65A3M7 | Teljesítményvezérlés és védelem | 3 pólusú irányváltós mágneskapcsoló Everlink (AC3, 400V 65A) rugós vezérlő sorkapoccsal 220V AC 50/60Hz |  |  | 1 | DB | 3389118339385 | 8536490099 |  |  | 100012 | 127515.3
| LC2D65A3T7 | Teljesítményvezérlés és védelem | 3 pólusú irányváltós mágneskapcsoló Everlink (AC3, 400V 65A) rugós vezérlő sorkapoccsal 480V AC 50/60Hz |  |  | 1 | DB | 3389118339460 | 8536490099 |  |  | 100012 | 127515.3
| LC2D65A3U7 | Teljesítményvezérlés és védelem | 3 pólusú irányváltós mágneskapcsoló Everlink (AC3, 400V 65A) rugós vezérlő sorkapoccsal 240V AC 50/60Hz |  |  | 1 | DB | 3389118339408 | 8536490099 |  |  | 100012 | 127515.3
| LC2D65ABBE | Teljesítményvezérlés és védelem | TESYS D irányváltó kontaktor GREEN-3P 440V 50A 24VDC |  |  | 1 | DB | 3606480988196 | 8536419089 |  |  | 192665 | 245647.875
| LC2D65ABNE | Teljesítményvezérlés és védelem | TESYS D irányváltó kontaktor GREEN-3P 440V 65A 24VAC |  |  | 1 | DB | 3606480988141 | 8536490099 |  |  | 141288 | 180142.2
| LC2D65AD7 | Teljesítményvezérlés és védelem | 3 pólusú irányváltós mágneskapcsoló Everlink (AC3, 400V 65A), tek. 42V AC 50/60Hz |  |  | 1 | DB | 3389118338982 | 8536490099 |  |  | 88322 | 112610.55
| LC2D65AEHE | Teljesítményvezérlés és védelem | TESYS D irányváltó kontaktor GREEN-3P 440V 65A 110VAC |  |  | 1 | DB | 3606480988158 | 8536490099 |  |  | 141288 | 180142.2
| LC2D65AF7 | Teljesítményvezérlés és védelem | 3 pólusú irányváltós mágneskapcsoló Everlink (AC3, 400V 65A), tek. 110V AC 50/60Hz |  |  | 1 | DB | 3389119409636 | 8536490099 |  |  | 88322 | 112610.55
| LC2D65AG7 | Teljesítményvezérlés és védelem | 3 pólusú irányváltós mágneskapcsoló Everlink (AC3, 400V 65A), tek. 120V AC 50/60Hz |  |  | 1 | DB | 3389119409650 | 8536490099 |  |  | 88322 | 112610.55
| LC2D65AK7 | Teljesítményvezérlés és védelem | 3 pólusú irányváltós mágneskapcsoló Everlink (AC3, 400V 65A), tek. 100V AC 50/60Hz |  |  | 1 | DB | 3389118338999 | 8536490099 |  |  | 88322 | 112610.55
| LC2D65AKUE | Teljesítményvezérlés és védelem | TESYS D irányváltó kontaktor GREEN-3P 440V 65A 200VAC |  |  | 1 | DB | 3606480988165 | 8536490099 |  |  | 141288 | 180142.2
| LC2D65AL7 | Teljesítményvezérlés és védelem | 3 pólusú irányváltós mágneskapcsoló Everlink (AC3, 400V 65A), tek. 200V AC 50/60Hz |  |  | 1 | DB | 3389118339019 | 8536490099 |  |  | 88322 | 112610.55
| LC2D65ALE7 | Teljesítményvezérlés és védelem | 3 pólusú irányváltós mágneskapcsoló Everlink (AC3, 400V 65A), tek. 208V AC 50/60Hz |  |  | 1 | DB | 3389118339026 | 8536490099 |  |  | 88322 | 112610.55
| LC2D65AM7 | Teljesítményvezérlés és védelem | 3 pólusú irányváltós mágneskapcsoló Everlink (AC3, 400V 65A), tek. 220V AC 50/60Hz |  | * | 1 | DB | 3389119409667 | 8536490099 |  |  | 88322 | 112610.55
| LC2D65AP7 | Teljesítményvezérlés és védelem | 3 pólusú irányváltós mágneskapcsoló Everlink (AC3, 400V 65A), tek. 230V AC 50/60Hz |  | * | 1 | DB | 3389119409674 | 8536490099 |  |  | 88322 | 112610.55
| LC2D65AS7 | Teljesítményvezérlés és védelem | 3 pólusú irányváltós mágneskapcsoló Everlink (AC3, 400V 65A), tek. 500V AC 50/60Hz |  |  | 1 | DB | 3389118339101 | 8536490099 |  |  | 88322 | 112610.55
| LC2D65AT7 | Teljesítményvezérlés és védelem | 3 pólusú irányváltós mágneskapcsoló Everlink (AC3, 400V 65A), tek. 480V AC 50/60Hz |  |  | 1 | DB | 3389118339095 | 8536490099 |  |  | 88322 | 112610.55
| LC2D65AU7 | Teljesítményvezérlés és védelem | 3 pólusú irányváltós mágneskapcsoló Everlink (AC3, 400V 65A), tek. 240V AC 50/60Hz |  |  | 1 | DB | 3389118339033 | 8536490099 |  |  | 88322 | 112610.55
| LC2D80004B7 | Teljesítményvezérlés és védelem | AC irányváltó, 125A (AC1), csavaros csatlakozású, 4Z pólus |  |  | 1 | DB | 3389110086454 | 8536419089 |  |  | 133556 | 170283.9
| LC2D80004E7 | Teljesítményvezérlés és védelem | AC irányváltó, 125A (AC1), csavaros csatlakozású, 4Z pólus |  |  | 1 | DB | 3389110086515 | 8536419089 |  |  | 133556 | 170283.9
| LC2D80004F7 | Teljesítményvezérlés és védelem | AC irányváltó, 125A (AC1), csavaros csatlakozású, 4Z pólus |  |  | 1 | DB | 3389110086546 | 8536490099 |  |  | 133556 | 170283.9
| LC2D80004Q7 | Teljesítményvezérlés és védelem | AC irányváltó, 125A (AC1), csavaros csatlakozású, 4Z pólus |  |  | 1 | DB | 3389110086737 | 8536490099 |  |  | 133556 | 170283.9
| LC2D80B7 | Teljesítményvezérlés és védelem | AC irányváltó, 37kW/80A (400V, AC3), csavaros csatlakozás, 1Z+1NY |  |  | 1 | DB | 3389110462890 | 8536419089 |  |  | 115592 | 147379.8
| LC2D80D7 | Teljesítményvezérlés és védelem | AC irányváltó, 37kW/80A (400V, AC3), csavaros csatlakozás, 1Z+1NY |  |  | 1 | DB | 3389110462982 | 8536419089 |  |  | 115592 | 147379.8
| LC2D80E7 | Teljesítményvezérlés és védelem | AC irányváltó, 37kW/80A (400V, AC3), csavaros csatlakozás, 1Z+1NY |  |  | 1 | DB | 3389110463019 | 8536419089 |  |  | 115592 | 147379.8
| LC2D80F7 | Teljesítményvezérlés és védelem | AC irányváltó, 37kW/80A (400V, AC3), csavaros csatlakozás, 1Z+1NY |  |  | 1 | DB | 3389110457155 | 8536490099 |  |  | 115592 | 147379.8
| LC2D80FE7 | Teljesítményvezérlés és védelem | Irányváltó mágneskapcsoló 80A, 115VAC, 50/60Hz |  |  | 1 | DB | 3389110457162 | 8536490099 |  |  | 115592 | 147379.8
| LC2D80M7 | Teljesítményvezérlés és védelem | AC irányváltó, 37kW/80A (400V, AC3), csavaros csatlakozás, 1Z+1NY |  |  | 1 | DB | 3389110457773 | 8536490099 |  |  | 112226 | 143088.15
| LC2D80P7 | Teljesítményvezérlés és védelem | AC irányváltó, 37kW/80A (400V, AC3), csavaros csatlakozás, 1Z+1NY |  | * | 1 | DB | 3389110457858 | 8536490099 |  |  | 115592 | 147379.8
| LC2D80Q7 | Teljesítményvezérlés és védelem | AC irányváltó, 37kW/80A (400V, AC3), csavaros csatlakozás, 1Z+1NY |  |  | 1 | DB | 3389110457896 | 8536490099 |  |  | 115592 | 147379.8
| LC2D80U7 | Teljesítményvezérlés és védelem | AC irányváltó, 37kW/80A (400V, AC3), csavaros csatlakozás, 1Z+1NY |  |  | 1 | DB | 3389110458015 | 8536490099 |  |  | 115592 | 147379.8
| LC2D80V7 | Teljesítményvezérlés és védelem | AC irányváltó, 37kW/80A (400V, AC3), csavaros csatlakozás, 1Z+1NY |  |  | 1 | DB | 3389110458053 | 8536490099 |  |  | 115592 | 147379.8
| LC2D95B7 | Teljesítményvezérlés és védelem | AC irányváltó, 45kW/95A (400V, AC3), csavaros csatlakozás, 1Z+1NY |  |  | 1 | DB | 3389110458152 | 8536419089 |  |  | 143451 | 182900.025
| LC2D95E7 | Teljesítményvezérlés és védelem | AC irányváltó, 45kW/95A (400V, AC3), csavaros csatlakozás, 1Z+1NY |  |  | 1 | DB | 3389110458213 | 8536419089 |  |  | 143451 | 182900.025
| LC2D95FE7 | Teljesítményvezérlés és védelem | Irányváltó mágneskapcsoló 95A, 115VAC, 50/60Hz |  |  | 1 | DB | 3389110458275 | 8536490099 |  |  | 143451 | 182900.025
| LC2D95M7 | Teljesítményvezérlés és védelem | AC irányváltó, 45kW/95A (400V, AC3), csavaros csatlakozás, 1Z+1NY |  |  | 1 | DB | 3389110458404 | 8536490099 |  |  | 143451 | 182900.025
| LC2D95P7 | Teljesítményvezérlés és védelem | AC irányváltó, 45kW/95A (400V, AC3), csavaros csatlakozás, 1Z+1NY |  |  | 1 | DB | 3389110458497 | 8536490099 |  |  | 143451 | 182900.025
| LC2D95Q7 | Teljesítményvezérlés és védelem | AC irányváltó, 45kW/95A (400V, AC3), csavaros csatlakozás, 1Z+1NY |  |  | 1 | DB | 3389110458534 | 8536490099 |  |  | 143451 | 182900.025
| LC2D95V7 | Teljesítményvezérlés és védelem | AC irányváltó, 45kW/95A (400V, AC3), csavaros csatlakozás, 1Z+1NY |  |  | 1 | DB | 3389110458718 | 8536490099 |  |  | 143451 | 182900.025
| LC2DT25P7 | Teljesítményvezérlés és védelem | AC irányváltó, 25A (AC1), csavaros csatlakozású, 4Z pólus |  | * | 1 | DB | 3389110245233 | 8536490099 |  |  | 23371 | 29798.025
| LC2DT25U7 | Teljesítményvezérlés és védelem | AC irányváltó, 25A (AC1), csavaros csatlakozású, 4Z pólus |  |  | 1 | DB | 3389110515930 | 8536490099 |  |  | 23371 | 29798.025
| LC2DT40M7 | Teljesítményvezérlés és védelem | AC irányváltó, 40A (AC1), csavaros csatlakozású, 4Z pólus |  |  | 1 | DB | 3389110516272 | 8536490099 |  |  | 38394 | 48952.35
| LC2DT40P7 | Teljesítményvezérlés és védelem | AC irányváltó, 40A (AC1), csavaros csatlakozású, 4Z pólus |  | * | 1 | DB | 3389110246988 | 8536490099 |  |  | 44600 | 56865
| LC2F115 | Teljesítményvezérlés és védelem | Mágneskapcsoló 55kW/400V 115A |  | * | 1 | DB | 3389110227369 | 8536490099 |  |  | 234686 | 299224.65
| LC2F2254 | Teljesítményvezérlés és védelem | Mágneskapcsoló 225A |  |  | 1 | DB | 3389110460315 | 8536490099 |  |  | 639905 | 815878.875
| LC2K06013B7 | Teljesítményvezérlés és védelem | Irányváltó mágneskapcsoló |  |  | 1 | DB | 3389110242430 | 8536419089 |  |  | 14784 | 18849.6
| LC2K06013P7 | Teljesítményvezérlés és védelem | Irányváltó mágneskapcsoló |  |  | 1 | DB | 3389110242478 | 8536508099 |  |  | 14784 | 18849.6
| LC2K06015B7 | Teljesítményvezérlés és védelem | Irányváltó mágneskapcsoló 6A 24VAC |  |  | 1 | DB | 3389110490879 | 8536419089 |  |  | 12478 | 15909.45
| LC2K06015E7 | Teljesítményvezérlés és védelem | Mágneskapcsoló 6A 48VAC |  |  | 1 | DB | 3389110490909 | 8536419089 |  |  | 12478 | 15909.45
| LC2K06015F7 | Teljesítményvezérlés és védelem | Mágneskapcsoló 6A 110VAC |  |  | 1 | DB | 3389110490923 | 8536490099 |  |  | 12478 | 15909.45
| LC2K06015M7 | Teljesítményvezérlés és védelem | Mágneskapcsoló 6A 220VAC |  |  | 1 | DB | 3389110490947 | 8536490099 |  |  | 13459 | 17160.225
| LC2K06017B7 | Teljesítményvezérlés és védelem | Mágneskapcsoló 2,2KW/400V 6A24VAC |  |  | 1 | DB | 3389110490992 | 8536419089 |  |  | 13752 | 17533.8
| LC2K06017E7 | Teljesítményvezérlés és védelem | Mágneskapcsoló 6A 48VAC |  |  | 1 | DB | 3389110491029 | 8536419089 |  |  | 14684 | 18722.1
S9LC2K0601B7 | LC2K0601B7 | Teljesítményvezérlés és védelem | Irányváltó mágneskapcsoló 6A, 1 nyitó, AC, 50/60 Hz |  | * | 1 | DB | 3389110428520 | 8536419089 |  |  | 11273 | 14373.075
| LC2K0601B72 | Teljesítményvezérlés és védelem | Mágneskapcsoló 6A 24VAC |  |  | 1 | DB | 3389110490688 | 8536419089 |  |  | 12836 | 16365.9
| LC2K0601D7 | Teljesítményvezérlés és védelem | Irányváltó mágneskapcsoló 6A, 1 nyitó, AC, 50/60 Hz |  | * | 1 | DB | 3389110490701 | 8536419089 |  |  | 11273 | 14373.075
| LC2K0601E7 | Teljesítményvezérlés és védelem | Irányváltó mágneskapcsoló 6A, 1 nyitó, AC, 50/60 Hz |  | * | 1 | DB | 3389110490718 | 8536419089 |  |  | 11273 | 14373.075
| LC2K0601F7 | Teljesítményvezérlés és védelem | Irányváltó mágneskapcsoló 6A, 1 nyitó, AC, 50/60 Hz |  | * | 1 | DB | 3389110429411 | 8536490099 |  |  | 11273 | 14373.075
S9LC2K0601M7 | LC2K0601M7 | Teljesítményvezérlés és védelem | Irányváltó mágneskapcsoló 6A, 1 nyitó, AC, 50/60 Hz |  | * | 1 | DB | 3389110429428 | 8536490099 |  |  | 11611 | 14804.025
S9LC2K0601P7 | LC2K0601P7 | Teljesítményvezérlés és védelem | Irányváltó mágneskapcsoló 6A, 1 nyitó, AC, 50/60 Hz |  | * | 1 | DB | 3389110490800 | 8536490099 |  |  | 11611 | 14804.025
| LC2K0601U7 | Teljesítményvezérlés és védelem | Irányváltó mágneskapcsoló 6A, 1 nyitó, AC, 50/60 Hz |  |  | 1 | DB | 3389110490855 | 8536490099 |  |  | 11611 | 14804.025
| LC2K06103B7 | Teljesítményvezérlés és védelem | Irányváltó mágneskapcsoló |  |  | 1 | DB | 3389110242492 | 8536419089 |  |  | 15227 | 19414.425
| LC2K06105B7 | Teljesítményvezérlés és védelem | Mágneskapcsoló 6A 24VAC |  |  | 1 | DB | 3389110491326 | 8536490099 |  |  | 12854 | 16388.85
| LC2K06107B7 | Teljesítményvezérlés és védelem | Mágneskapcsoló 6A 24VAC |  |  | 1 | DB | 3389110491562 | 8536419089 |  |  | 14684 | 18722.1
S9LC2K0610B7 | LC2K0610B7 | Teljesítményvezérlés és védelem | Irányváltó mágneskapcsoló 6A, 1 záró, AC, 50/60 Hz |  | * | 1 | DB | 3389110429435 | 8536419089 |  |  | 11611 | 14804.025
| LC2K0610D7 | Teljesítményvezérlés és védelem | Irányváltó mágneskapcsoló 6A, 1 záró, AC, 50/60 Hz |  |  | 1 | DB | 3389110491142 | 8536419089 |  |  | 11273 | 14373.075
| LC2K0610F7 | Teljesítményvezérlés és védelem | Irányváltó mágneskapcsoló 6A, 1 záró, AC, 50/60 Hz |  |  | 1 | DB | 3389110491180 | 8536490099 |  |  | 11611 | 14804.025
S9LC2K0610M7 | LC2K0610M7 | Teljesítményvezérlés és védelem | Irányváltó mágneskapcsoló 6A, 1 záró, AC, 50/60 Hz |  | * | 1 | DB | 3389110491210 | 8536490099 |  |  | 11611 | 14804.025
S9LC2K0610P7 | LC2K0610P7 | Teljesítményvezérlés és védelem | Irányváltó mágneskapcsoló 6A, 1 záró, AC, 50/60 Hz |  | * | 1 | DB | 3389110491258 | 8536490099 |  |  | 11611 | 14804.025
| LC2K0610Q7 | Teljesítményvezérlés és védelem | Irányváltó mágneskapcsoló 6A, 1 záró, AC, 50/60 Hz |  |  | 1 | DB | 3389110491272 | 8536490099 |  |  | 11273 | 14373.075
S9LC2K0610U7 | LC2K0610U7 | Teljesítményvezérlés és védelem | Irányváltó mágneskapcsoló 6A, 1 záró, AC, 50/60 Hz |  |  | 1 | DB | 3389110491302 | 8536508099 |  |  | 11611 | 14804.025
| LC2K09004E7 | Teljesítményvezérlés és védelem | Irányváltó mágneskapcsoló |  |  | 1 | DB | 3389110503548 | 8536419089 |  |  | 12375 | 15778.125
| LC2K09004M7 | Teljesítményvezérlés és védelem | Mágneskapcsoló AC1/20A 220V AC |  | * | 1 | DB | 3389110491418 | 8536490099 |  |  | 12375 | 15778.125
| LC2K09013B7 | Teljesítményvezérlés és védelem | Irányváltó mágneskapcsoló |  |  | 1 | DB | 3389110242553 | 8536419089 |  |  | 18181 | 23180.775
S9LC2K09015E | LC2K09015E7 | Teljesítményvezérlés és védelem | Mágneskapcsoló 4kW/400V 9A 48VAC |  | * | 1 | DB | 3389110492071 | 8536419089 |  |  | 13883 | 17700.825
| LC2K09015F7 | Teljesítményvezérlés és védelem | Mágneskapcsoló 9A 110VAC |  |  | 1 | DB | 3389110492095 | 8536490099 |  |  | 13479 | 17185.725
| LC2K09015M7 | Teljesítményvezérlés és védelem | Mágneskapcsoló 9A 220VAC |  |  | 1 | DB | 3389110492118 | 8536508099 |  |  | 13479 | 17185.725
S9LC2K0901B7 | LC2K0901B7 | Teljesítményvezérlés és védelem | Irányváltó mágneskapcsoló 9A, 1 nyitó, AC, 50/60 Hz |  | * | 1 | DB | 3389110429398 | 8536419089 |  |  | 12227 | 15589.425
| LC2K0901D7 | Teljesítményvezérlés és védelem | Irányváltó mágneskapcsoló 9A, 1 nyitó, AC, 50/60 Hz |  | * | 1 | DB | 3389110491869 | 8536419089 |  |  | 12227 | 15589.425
S9LC2K0901E7 | LC2K0901E7 | Teljesítményvezérlés és védelem | Irányváltó mágneskapcsoló 9A, 1 nyitó, AC, 50/60 Hz |  | * | 1 | DB | 3389110491876 | 8536419089 |  |  | 12227 | 15589.425
| LC2K0901F7 | Teljesítményvezérlés és védelem | Irányváltó mágneskapcsoló 9A, 1 nyitó, AC, 50/60 Hz |  |  | 1 | DB | 3389110491906 | 8536490099 |  |  | 12227 | 15589.425
| LC2K0901G7 | Teljesítményvezérlés és védelem | Irányváltó mágneskapcsoló |  |  | 1 | DB | 3389110221541 | 8536490099 |  |  | 15291 | 19496.025
| LC2K0901L7 | Teljesítményvezérlés és védelem | Irányváltós mágneskapcsoló |  |  | 1 | DB | 3389118097308 | 8536490099 |  |  | 12375 | 15778.125
S9LC2K0901M7 | LC2K0901M7 | Teljesítményvezérlés és védelem | Irányváltó mágneskapcsoló 9A, 1 nyitó, AC, 50/60 Hz |  | * | 1 | DB | 3389110491937 | 8536490099 |  |  | 12227 | 15589.425
S9LC2K0901P7 | LC2K0901P7 | Teljesítményvezérlés és védelem | Irányváltó mágneskapcsoló 9A, 1 nyitó, AC, 50/60 Hz |  | * | 1 | DB | 3389110491975 | 8536490099 |  |  | 12227 | 15589.425
| LC2K0901U7 | Teljesítményvezérlés és védelem | Irányváltó mágneskapcsoló 9A, 1 nyitó, AC, 50/60 Hz |  |  | 1 | DB | 3389110492026 | 8536490099 |  |  | 12227 | 15589.425
| LC2K0901V7 | Teljesítményvezérlés és védelem | Mágneskapcsoló 9A 400VAC |  |  | 1 | DB | 3389110132045 | 8536508099 |  |  | 12375 | 15778.125
| LC2K09105E7 | Teljesítményvezérlés és védelem | Mágneskapcsoló 9A 48VAC |  |  | 1 | DB | 3389110492576 | 8536419089 |  |  | 13479 | 17185.725
| LC2K09105P7 | Teljesítményvezérlés és védelem | Mágneskapcsoló 9A 230VAC |  |  | 1 | DB | 3389110492712 | 8536490099 |  |  | 13479 | 17185.725
| LC2K09107B7 | Teljesítményvezérlés és védelem | Mágneskapcsoló 9A 24VAC |  |  | 1 | DB | 3389110492750 | 8536419089 |  |  | 15396 | 19629.9
S9LC2K0910B7 | LC2K0910B7 | Teljesítményvezérlés és védelem | Irányváltó mágneskapcsoló 9A, 1 záró, AC, 50/60 Hz |  | * | 1 | DB | 3389110492286 | 8536419089 |  |  | 11871 | 15135.525
| LC2K0910B72 | Teljesítményvezérlés és védelem | Mágneskapcsoló 9A 24VAC |  |  | 1 | DB | 3389110492309 | 8536419089 |  |  | 12575 | 16033.125
S9LC2K0910D7 | LC2K0910D7 | Teljesítményvezérlés és védelem | Irányváltó mágneskapcsoló 9A, 1 záró, AC, 50/60 Hz |  | * | 1 | DB | 3389110492354 | 8536419089 |  |  | 12227 | 15589.425
S9LC2K0910E7 | LC2K0910E7 | Teljesítményvezérlés és védelem | Irányváltó mágneskapcsoló 9A, 1 záró, AC, 50/60 Hz |  | * | 1 | DB | 3389110492378 | 8536419089 |  |  | 11871 | 15135.525
S9LC2K0910F7 | LC2K0910F7 | Teljesítményvezérlés és védelem | Irányváltó mágneskapcsoló 9A, 1 záró, AC, 50/60 Hz |  |  | 1 | DB | 3389110492439 | 8536490099 |  |  | 12227 | 15589.425
S9LC2K0910M7 | LC2K0910M7 | Teljesítményvezérlés és védelem | Irányváltó mágneskapcsoló 9A, 1 záró, AC, 50/60 Hz |  | * | 1 | DB | 3389110492460 | 8536490099 |  |  | 11871 | 15135.525
S9LC2K0910P7 | LC2K0910P7 | Teljesítményvezérlés és védelem | Irányváltó mágneskapcsoló 9A, 1 záró, AC, 50/60 Hz |  | * | 1 | DB | 3389110492514 | 8536490099 |  |  | 12227 | 15589.425
| LC2K0910Q7 | Teljesítményvezérlés és védelem | Irányváltó mágneskapcsoló 9A, 1 záró, AC, 50/60 Hz |  |  | 1 | DB | 3389110492538 | 8536490099 |  |  | 12227 | 15589.425
| LC2K0910U7 | Teljesítményvezérlés és védelem | Irányváltó mágneskapcsoló 9A, 1 záró, AC, 50/60 Hz |  |  | 1 | DB | 3389110492569 | 8536490099 |  |  | 11871 | 15135.525
| LC2K12004P7 | Teljesítményvezérlés és védelem | Irányváltó mágneskapcsoló 4P AC1/20A 230V AC |  |  | 1 | DB | 3389110856996 | 8536490099 |  |  | 21150 | 26966.25
| LC2K1201B7 | Teljesítményvezérlés és védelem | Irányváltó mágneskapcsoló 12A, 1 nyitó, AC, 50/60 Hz |  | * | 1 | DB | 3389110789850 | 8536419089 |  |  | 18373 | 23425.575
| LC2K1201D7 | Teljesítményvezérlés és védelem | Irányváltó mágneskapcsoló 12A, 1 nyitó, AC, 50/60 Hz |  |  | 1 | DB | 3389118096370 | 8536419089 |  |  | 18373 | 23425.575
S9LC2K1201F7 | LC2K1201F7 | Teljesítményvezérlés és védelem | Irányváltó mágneskapcsoló 12A, 1 nyitó, AC, 50/60 Hz |  |  | 1 | DB | 3389110789867 | 8536490099 |  |  | 18373 | 23425.575
| LC2K1201Q7 | Teljesítményvezérlés és védelem | Irányváltó mágneskapcsoló 12A, 1 nyitó, AC, 50/60 Hz |  |  | 1 | DB | 3389110789881 | 8536490099 |  |  | 18373 | 23425.575
| LC2K1201U7 | Teljesítményvezérlés és védelem | Irányváltó mágneskapcsoló 12A, 1 nyitó, AC, 50/60 Hz |  |  | 1 | DB | 3389118096271 | 8536490099 |  |  | 18373 | 23425.575
| LC2K1201V7 | Teljesítményvezérlés és védelem | Irányváltó mágneskapcsoló 12A, 1 nyitó, AC, 50/60 Hz |  |  | 1 | DB | 3389110856989 | 8536490099 |  |  | 18373 | 23425.575
S9LC2K1210B7 | LC2K1210B7 | Teljesítményvezérlés és védelem | Irányváltó mágneskapcsoló 12A, 1 záró, AC, 50/60 Hz |  | * | 1 | DB | 3389110789898 | 8536419089 |  |  | 18373 | 23425.575
| LC2K1210B72 | Teljesítményvezérlés és védelem | Mágneskapcsoló 12A 24VAC |  |  | 1 | DB | 3389110383539 | 8536419089 |  |  | 23628 | 30125.7
S9LC2K1210E7 | LC2K1210E7 | Teljesítményvezérlés és védelem | Irányváltó mágneskapcsoló 12A, 1 záró, AC, 50/60 Hz |  |  | 1 | DB | 3389110346251 | 8536419089 |  |  | 18373 | 23425.575
S9LC2K1210F7 | LC2K1210F7 | Teljesítményvezérlés és védelem | Irányváltó mágneskapcsoló 12A, 1 záró, AC, 50/60 Hz |  |  | 1 | DB | 3389110789904 | 8536490099 |  |  | 18373 | 23425.575
S9LC2K1210M7 | LC2K1210M7 | Teljesítményvezérlés és védelem | Irányváltó mágneskapcsoló 12A, 1 záró, AC, 50/60 Hz |  |  | 1 | DB | 3389110789911 | 8536490099 |  |  | 18373 | 23425.575
S9LC2K1210P7 | LC2K1210P7 | Teljesítményvezérlés és védelem | Irányváltó mágneskapcsoló 12A, 1 záró, AC, 50/60 Hz |  | * | 1 | DB | 3389110856934 | 8536490099 |  |  | 18373 | 23425.575
| LC2K1210U7 | Teljesítményvezérlés és védelem | Irányváltó mágneskapcsoló 12A, 1 záró, AC, 50/60 Hz |  |  | 1 | DB | 3389118095885 | 8536490099 |  |  | 18373 | 23425.575
S9LC2K1601B7 | LC2K1601B7 | Teljesítményvezérlés és védelem | Irányváltó mágneskapcsoló 16A, 1 nyitó, AC, 50/60 Hz |  | * | 1 | DB | 3389118380899 | 8536419089 |  |  | 22055 | 28120.125
| LC2K1601E7 | Teljesítményvezérlés és védelem | Irányváltó mágneskapcsoló 16A, 1 nyitó, AC, 50/60 Hz |  |  | 1 | DB | 3389118380882 | 8536419089 |  |  | 22055 | 28120.125
| LC2K1601F7 | Teljesítményvezérlés és védelem | Irányváltó mágneskapcsoló 16A, 1 nyitó, AC, 50/60 Hz |  |  | 1 | DB | 3389118380875 | 8536490099 |  |  | 22055 | 28120.125
| LC2K1601M7 | Teljesítményvezérlés és védelem | Irányváltó mágneskapcsoló 16A, 1 nyitó, AC, 50/60 Hz |  |  | 1 | DB | 3389118382626 | 8536490099 |  |  | 22055 | 28120.125
S9LC2K1601P7 | LC2K1601P7 | Teljesítményvezérlés és védelem | Irányváltó mágneskapcsoló 16A, 1 nyitó, AC, 50/60 Hz |  |  | 1 | DB | 3389118323100 | 8536490099 |  |  | 22055 | 28120.125
| LC2K1601U7 | Teljesítményvezérlés és védelem | Irányváltó mágneskapcsoló 16A, 1 nyitó, AC, 50/60 Hz |  |  | 1 | DB | 3389118380868 | 8536490099 |  |  | 22055 | 28120.125
| LC2K1610B7 | Teljesítményvezérlés és védelem | Irányváltó mágneskapcsoló 16A, 1 záró, AC, 50/60 Hz |  | * | 1 | DB | 3389118380851 | 8536419089 |  |  | 22055 | 28120.125
| LC2K1610E7 | Teljesítményvezérlés és védelem | Irányváltó mágneskapcsoló 16A, 1 záró, AC, 50/60 Hz |  |  | 1 | DB | 3389118380844 | 8536419089 |  |  | 22055 | 28120.125
S9LC2K1610F7 | LC2K1610F7 | Teljesítményvezérlés és védelem | Irányváltó mágneskapcsoló 16A, 1 záró, AC, 50/60 Hz |  |  | 1 | DB | 3389118380837 | 8536419089 |  |  | 22055 | 28120.125
S9LC2K1610M7 | LC2K1610M7 | Teljesítményvezérlés és védelem | Irányváltó mágneskapcsoló 16A, 1 záró, AC, 50/60 Hz |  |  | 1 | DB | 3389118382633 | 8536490099 |  |  | 22055 | 28120.125
S9LC2K1610P7 | LC2K1610P7 | Teljesítményvezérlés és védelem | Irányváltó mágneskapcsoló 16A, 1 záró, AC, 50/60 Hz |  | * | 1 | DB | 3389118380820 | 8536419089 |  |  | 21412 | 27300.3
| LC2K1610U7 | Teljesítményvezérlés és védelem | Irányváltó mágneskapcsoló 16A, 1 záró, AC, 50/60 Hz |  |  | 1 | DB | 3389118380813 | 8536490099 |  |  | 21412 | 27300.3
S9LC3D090AP7 | LC3D090AP7 | Teljesítményvezérlés és védelem | 7,5kW (400V), csillag-delta indító mechanikus retesszel, sínre szerelt |  |  | 1 | DB | 3389110545586 | 8536490099 |  |  | 61021 | 77801.775
S9LC3D09AB7 | LC3D09AB7 | Teljesítményvezérlés és védelem | 7,5kW (400V), csillag-delta indító mechanikus retesszel, szerelőlapon |  |  | 1 | DB | 3389110545388 | 8536490099 |  |  | 61021 | 77801.775
| LC3D09AM7 | Teljesítményvezérlés és védelem | 7,5kW (400V), csillag-delta indító mechanikus retesszel, szerelőlapon |  |  | 1 | DB | 3389110970623 | 8536490099 |  |  | 61021 | 77801.775
S9LC3D09AP7 | LC3D09AP7 | Teljesítményvezérlés és védelem | 7,5kW (400V), csillag-delta indító mechanikus retesszel, szerelőlapon |  | * | 1 | DB | 3389110545449 | 8536490099 |  |  | 61021 | 77801.775
| LC3D09AV7 | Teljesítményvezérlés és védelem | 7,5kW (400V), csillag-delta indító mechanikus retesszel, szerelőlapon |  |  | 1 | DB | 3389110545487 | 8536490099 |  |  | 61021 | 77801.775
| LC3D115B7 | Teljesítményvezérlés és védelem | Csillag-delta indító 110 (400V) kW szerelőlapon |  |  | 1 | DB | 3389110207606 | 8536419089 |  |  | 467989 | 596685.975
| LC3D115P7 | Teljesítményvezérlés és védelem | Csillag-delta indító 110 kW (400V) szerelőlapon |  |  | 1 | DB | 3389110207781 | 8536201090 |  |  | 467989 | 596685.975
S9LC3D120AB7 | LC3D120AB7 | Teljesítményvezérlés és védelem | 11kW (400V), csillag-delta indító mechanikus retesszel, sínre szerelt |  |  | 1 | DB | 3389110545814 | 8536490099 |  |  | 68270 | 87044.25
S9LC3D120AP7 | LC3D120AP7 | Teljesítményvezérlés és védelem | 11kW (400V), csillag-delta indító mechanikus retesszel, sínre szerelt |  |  | 1 | DB | 3389110546019 | 8536490099 |  |  | 70318 | 89655.45
| LC3D12AB7 | Teljesítményvezérlés és védelem | 11kW (400V), csillag-delta indító mechanikus retesszel, szerelőlapon |  |  | 1 | DB | 3389110545630 | 8536490099 |  |  | 68270 | 87044.25
S9LC3D12AP7 | LC3D12AP7 | Teljesítményvezérlés és védelem | 11kW (400V), csillag-delta indító mechanikus retesszel, szerelőlapon |  | * | 1 | DB | 3389110545739 | 8536490099 |  |  | 70318 | 89655.45
| LC3D12AQ7 | Teljesítményvezérlés és védelem | 11kW (400V), csillag-delta indító mechanikus retesszel, szerelőlapon |  |  | 1 | DB | 3389110371833 | 8537109899 |  |  | 70318 | 89655.45
| LC3D12AV7 | Teljesítményvezérlés és védelem | 11kW (400V), csillag-delta indító mechanikus retesszel, szerelőlapon |  |  | 1 | DB | 3389110545807 | 8536490099 |  |  | 70318 | 89655.45
S9LC3D150P7 | LC3D150P7 | Teljesítményvezérlés és védelem | Csillag-delta indító 132 kW (400V) szerelőlapon |  |  | 1 | DB | 3389110208085 | 8536490099 |  |  | 541146 | 689961.15
| LC3D180AB7 | Teljesítményvezérlés és védelem | 18,5kW (400V), csillag-delta indító mechanikus retesszel, sínre szerelt |  |  | 1 | DB | 3389110549225 | 8536490099 |  |  | 100468 | 128096.7
| LC3D180AF7 | Teljesítményvezérlés és védelem | 18,5kW (400V), csillag-delta indító mechanikus retesszel, sínre szerelt |  |  | 1 | DB | 3389110549676 | 8537109899 |  |  | 100468 | 128096.7
| LC3D180AP7 | Teljesítményvezérlés és védelem | 18,5kW (400V), csillag-delta indító mechanikus retesszel, sínre szerelt |  |  | 1 | DB | 3389110549706 | 8536490099 |  |  | 100468 | 128096.7
| LC3D18AB7 | Teljesítményvezérlés és védelem | 18,5kW (400V), csillag-delta indító mechanikus retesszel, szerelőlapon |  |  | 1 | DB | 3389110546064 | 8536490099 |  |  | 97541 | 124364.775
| LC3D18AF7 | Teljesítményvezérlés és védelem | Csillag-delta indító 18A 18,5KW 110VAC |  |  | 1 | DB | 3389110546101 | 8536490099 |  |  | 100468 | 128096.7
S9LC3D18AP7 | LC3D18AP7 | Teljesítményvezérlés és védelem | 18,5kW (400V), csillag-delta indító mechanikus retesszel, szerelőlapon |  | * | 1 | DB | 3389110546125 | 8536490099 |  |  | 100468 | 128096.7
| LC3D18AQ7 | Teljesítményvezérlés és védelem | 18,5kW (400V), csillag-delta indító mechanikus retesszel, szerelőlapon |  |  | 1 | DB | 3389110970685 | 8536490099 |  |  | 100468 | 128096.7
| LC3D18AV7 | Teljesítményvezérlés és védelem | 18,5kW (400V), csillag-delta indító mechanikus retesszel, szerelőlapon |  |  | 1 | DB | 3389110549164 | 8536490099 |  |  | 97541 | 124364.775
| LC3D320AP7 | Teljesítményvezérlés és védelem | 25kW (400V), csillag-delta indító mechanikus retesszel, sínre szerelt |  |  | 1 | DB | 3389110552393 | 8536490099 |  |  | 110727 | 141176.925
| LC3D320AV7 | Teljesítményvezérlés és védelem | 25kW (400V), csillag-delta indító mechanikus retesszel, sínre szerelt |  |  | 1 | DB | 3389110554366 | 8536490099 |  |  | 110727 | 141176.925
| LC3D32AB7 | Teljesítményvezérlés és védelem | 25kW (400V), csillag-delta indító mechanikus retesszel, szerelőlapon |  |  | 1 | DB | 3389110549966 | 8536490099 |  |  | 110727 | 141176.925
S9LC3D32AP7 | LC3D32AP7 | Teljesítményvezérlés és védelem | 25kW (400V), csillag-delta indító mechanikus retesszel, szerelőlapon |  | * | 1 | DB | 3389110550382 | 8536490099 |  |  | 114050 | 145413.75
| LC3D32AQ7 | Teljesítményvezérlés és védelem | 25kW (400V), csillag-delta indító mechanikus retesszel, szerelőlapon |  |  | 1 | DB | 3389110371819 | 8537109899 |  |  | 114050 | 145413.75
| LC3D32AV7 | Teljesítményvezérlés és védelem | 25kW (400V), csillag-delta indító mechanikus retesszel, szerelőlapon |  |  | 1 | DB | 3389110550962 | 8536490099 |  |  | 114050 | 145413.75
| LC3D80B7 | Teljesítményvezérlés és védelem | Csillag-delta indító 75 kW szerelőlapon |  |  | 1 | DB | 3389110094206 | 8536490099 |  |  | 231371 | 294998.025
S9LC3D80P7 | LC3D80P7 | Teljesítményvezérlés és védelem | Csillag-delta indító 75 kW szerelőlapon |  |  | 1 | DB | 3389110453614 | 8536490099 |  |  | 231371 | 294998.025
| LC3D80P7A64 | Teljesítményvezérlés és védelem | Csillag-delta motorindító |  |  | 1 | DB | 3389110961393 | 8536490099 |  |  | 308508 | 393347.7
| LC3F150M7 | Teljesítményvezérlés és védelem | Csillag-delta indító 132 kW |  |  | 1 | DB | 3389110227581 | 8536490099 |  |  | 682082 | 869654.55
S9LC3F185M7 | LC3F185M7 | Teljesítményvezérlés és védelem | Csillag-delta indító 160 kW |  |  | 1 | DB | 3389110227673 | 8536490099 |  |  | 962548 | 1227248.7
| LC3F185M7A64 | Teljesítményvezérlés és védelem | Csillag-delta indító 185A 220VAC |  |  | 1 | DB | 3389110544534 | 8536490099 |  |  | 980277 | 1249853.175
| LC3F225M7 | Teljesítményvezérlés és védelem | Csillag-delta indító 185 kW |  |  | 1 | DB | 3389110460377 | 8536490099 |  |  | 956914 | 1220065.35
| LC3F265M7 | Teljesítményvezérlés és védelem | Csillag-delta indító 220 kW |  |  | 1 | DB | 3389110227765 | 8536490099 |  |  | 1216070 | 1550489.25
| LC3F330M7 | Teljesítményvezérlés és védelem | Csillag-delta indító 280 kW |  |  | 1 | DB | 3389110460445 | 8536490099 |  |  | 1601116 | 2041422.9
S9LC3K06M7 | LC3K06M7 | Teljesítményvezérlés és védelem | Csillag-delta indító 5,5kW/380V 220/230V |  |  | 1 | DB | 3389110493917 | 8536490099 |  |  | 57325 | 73089.375
| LC3K06P7 | Teljesítményvezérlés és védelem | Csillag-delta indító 6A 230VAC |  |  | 1 | DB | 3389118156609 | 8537109899 |  |  | 44335 | 56527.125
| LC3K09M7 | Teljesítményvezérlés és védelem | Csillag-delta indító 7,5KW 220VAC |  |  | 1 | DB | 3389110947144 | 8536490099 |  |  | 77360 | 98634
| LC3K09P7 | Teljesítményvezérlés és védelem | Csillag-delta indító 7,5KW 230VAC |  |  | 1 | DB | 3389110760828 | 8536419089 |  |  | 46705 | 59548.875
S9LC7K06105M | LC7K06105M7 | Teljesítményvezérlés és védelem | Mágneskapcsoló 6A 220VAC |  |  | 1 | DB | 3389110494242 | 8536508099 |  |  | 12929 | 16484.475
| LC7K09004M7 | Teljesítményvezérlés és védelem | Mágneskapcsoló 220/230V 50/60Hz 9A |  |  | 1 | DB | 3389110492699 | 8536490099 |  |  | 10125 | 12909.375
| LC7K09015M7 | Teljesítményvezérlés és védelem | Mágneskapcsoló 9A 220VAC |  |  | 1 | DB | 3389110493153 | 8536490099 |  |  | 12406 | 15817.65
| LC7K0901M7 | Teljesítményvezérlés és védelem | Mágneskapcsoló 220/230V AC |  |  | 1 | DB | 3389110493108 | 8536490099 |  |  | 10727 | 13676.925
| LC7K1201B7 | Teljesítményvezérlés és védelem | Mágneskapcsoló 12A 24V 50/60Hz |  |  | 1 | DB | 3389110849875 | 8536419089 |  |  | 13976 | 17819.4
| LC7K1201M7 | Teljesítményvezérlés és védelem | Mágneskapcsoló |  |  | 1 | DB | 3389110849882 | 8536508099 |  |  | 13976 | 17819.4
| LC7K1210B7 | Teljesítményvezérlés és védelem | Mágneskapcsoló 12A 24V 50/60Hz |  |  | 1 | DB | 3389110849936 | 8536419089 |  |  | 13976 | 17819.4
| LC8K06105B7 | Teljesítményvezérlés és védelem | Mágneskapcsoló 6A 24V AC |  |  | 1 | DB | 3389110493535 | 8536419089 |  |  | 36120 | 46053
S9LC8K06105M | LC8K06105M7 | Teljesítményvezérlés és védelem | Mágneskapcsoló 6A 220VAC |  |  | 1 | DB | 3389110493566 | 8536508099 |  |  | 56498 | 72034.95
| LD1LD030E | Teljesítményvezérlés és védelem | Integrál motorindító 3P 63A 48VAC |  |  | 1 | DB | 3389110105056 | 8536201090 |  |  | 482979 | 615798.225
| LD1LD030M | Teljesítményvezérlés és védelem | Integrál motorindító 3P 63A 220V AC |  |  | 1 | DB | 3389110181128 | 8536201090 |  |  | 266935 | 340342.125
| LD4LD130MC | Teljesítményvezérlés és védelem | Integrál motorindító |  |  | 1 | DB | 3389110505887 | 8536201090 |  |  | 282386 | 360042.15
| LE1D09F7 | Teljesítményvezérlés és védelem | Tokozott motorindító 9A 110V 50/60 |  |  | 1 | DB | 3389110569940 | 8537109899 |  |  | 22161 | 28255.275
| LE1D09P7 | Teljesítményvezérlés és védelem | Tokozott motorindító 9A 230V 50/60Hz |  | * | 1 | DB | 3389110541243 | 8536201090 |  |  | 22524 | 28718.1
| LE1D09P7A13 | Teljesítményvezérlés és védelem | Tokozott motorindító 9A 230V 50/60 |  | * | 1 | DB | 3389110541304 | 8537109899 |  |  | 22327 | 28466.925
| LE1D09V7 | Teljesítményvezérlés és védelem | Tokozott motorindító 9A 400V 50/60 |  | * | 1 | DB | 3389110573725 | 8537109899 |  |  | 21803 | 27798.825
| LE1D12P7 | Teljesítményvezérlés és védelem | Tokozott motorindító 12A 230V50/60Hz |  | * | 1 | DB | 3389110541359 | 8536201090 |  |  | 13731 | 17507.025
| LE1D18P7 | Teljesítményvezérlés és védelem | Tokozott motorindító 18A 230V50/60Hz |  | * | 1 | DB | 3389110541366 | 8536201090 |  |  | 24815 | 31639.125
| LE1D18P7A09 | Teljesítményvezérlés és védelem | Tokozott motorindító |  |  | 1 | DB | 3389110578270 | 8537109899 |  |  | 29468 | 37571.7
| LE1D18V7 | Teljesítményvezérlés és védelem | Tokozott motorindító 18A 400V50/60 |  | * | 1 | DB | 3389110578508 | 8537109899 |  |  | 29222 | 37258.05
| LE1D25P7 | Teljesítményvezérlés és védelem | Tokozott motorindító 25A 230V50/60Hz |  | * | 1 | DB | 3389110541373 | 8536201090 |  |  | 24197 | 30851.175
| LE1D25V7 | Teljesítményvezérlés és védelem | Tokozott motorindító 25A 400V50/60 |  | * | 1 | DB | 3389110586213 | 8537109899 |  |  | 28304 | 36087.6
| LE1D35P7 | Teljesítményvezérlés és védelem | Tokozott motorindító 35A 230V50/60Hz |  |  | 1 | DB | 3389110589351 | 8536201090 |  |  | 45384 | 57864.6
| LE1D50AP7 | Teljesítményvezérlés és védelem | LE1D motorindító 50A 230VAC |  |  | 1 | DB | 3606480452703 | 8537109899 |  |  | 117748 | 150128.7
| LE1M35M7 | Teljesítményvezérlés és védelem | Tokozott motorindító hőkioldó nélkül |  |  | 1 | DB | 3389110862607 | 8537109899 |  |  | 12074 | 15394.35
S9LE1M35M705 | LE1M35M705 | Teljesítményvezérlés és védelem | Tokozott motorindító 0,25kW vez.f.220/230V |  | * | 1 | DB | 3389110765601 | 8537109899 |  |  | 20663 | 26345.325
S9LE1M35M706 | LE1M35M706 | Teljesítményvezérlés és védelem | Tokozott motorindító 0,37kW vez.f.220/230V |  | * | 1 | DB | 3389110765618 | 8537109899 |  |  | 20663 | 26345.325
S9LE1M35M707 | LE1M35M707 | Teljesítményvezérlés és védelem | Tokozott motorindító 0,55kW vez.f.220/230V |  | * | 1 | DB | 3389110765625 | 8537109899 |  |  | 20663 | 26345.325
S9LE1M35M708 | LE1M35M708 | Teljesítményvezérlés és védelem | Tokozott motorindító 1,1kW vez.f.220/230V |  | * | 1 | DB | 3389110765632 | 8537109899 |  |  | 20663 | 26345.325
S9LE1M35M710 | LE1M35M710 | Teljesítményvezérlés és védelem | Tokozott motorindító 1,5kW vez.f.220/230V |  | * | 1 | DB | 3389110765649 | 8537109899 |  |  | 20663 | 26345.325
S9LE1M35M712 | LE1M35M712 | Teljesítményvezérlés és védelem | Tokozott motorindító 2,2kW vez.f.220/230V |  | * | 1 | DB | 3389110765656 | 8537109899 |  |  | 20663 | 26345.325
S9LE1M35M714 | LE1M35M714 | Teljesítményvezérlés és védelem | Tokozott motorindító 3kW vez.f.220/230V |  | * | 1 | DB | 3389110765663 | 8537109899 |  |  | 21918 | 27945.45
S9LE1M35M716 | LE1M35M716 | Teljesítményvezérlés és védelem | Tokozott motorindító 4kW vez.f.220/230V |  | * | 1 | DB | 3389110765670 | 8537109899 |  |  | 21918 | 27945.45
S9LE1M35M721 | LE1M35M721 | Teljesítményvezérlés és védelem | Tokozott motorindító 5,5kW vez.f.220/230V |  | * | 1 | DB | 3389110765687 | 8537109899 |  |  | 23176 | 29549.4
S9LE1M35M722 | LE1M35M722 | Teljesítményvezérlés és védelem | Tokozott motorindító 7,5kW vez.f.220/230V |  | * | 1 | DB | 3389110765694 | 8537109899 |  |  | 23176 | 29549.4
S9LE1M35N707 | LE1M35N707 | Teljesítményvezérlés és védelem | Tokozott motorindító 0,55kW vez.f.400/415V |  |  | 1 | DB | 3389110781182 | 8536201090 |  |  | 22063 | 28130.325
S9LE1M35N708 | LE1M35N708 | Teljesítményvezérlés és védelem | Tokozott motorindító 1,1kW vez.f.400/415V |  |  | 1 | DB | 3389110766820 | 8537109899 |  |  | 22063 | 28130.325
| LE1M35N710 | Teljesítményvezérlés és védelem | Tokozott motorindító 1,5kW vez.f.400/415V |  |  | 1 | DB | 3389110766837 | 8536201090 |  |  | 22063 | 28130.325
| LE1M35N712 | Teljesítményvezérlés és védelem | Tokozott motorindító 2,2kW vez.f.400/415V |  | * | 1 | DB | 3389110781199 | 8537109899 |  |  | 22063 | 28130.325
| LE1M35N714 | Teljesítményvezérlés és védelem | Tokozott motorindító 3kW vez.f.400/415V |  |  | 1 | DB | 3389110781205 | 8536201090 |  |  | 23408 | 29845.2
| LE1M35N716 | Teljesítményvezérlés és védelem | Tokozott motorindító 4kW vez.f.400/415V |  |  | 1 | DB | 3389110781212 | 8536201090 |  |  | 23408 | 29845.2
| LE1M35N721 | Teljesítményvezérlés és védelem | Tokozott motorindító 5,5kW vez.f.400/415V |  |  | 1 | DB | 3389110781229 | 8536201090 |  |  | 24750 | 31556.25
| LE1M35N722 | Teljesítményvezérlés és védelem | Tokozott motorindító 7,5kW vez.f.400/415V |  |  | 1 | DB | 3389110781236 | 8536201090 |  |  | 24750 | 31556.25
| LE1M35P705 | Teljesítményvezérlés és védelem | Tokozott motorindító 0,25kW vez.f.230V |  |  | 1 | DB | 3389110963021 | 8537109899 |  |  | 19063 | 24305.325
| LE1M35P708 | Teljesítményvezérlés és védelem | Tokozott motorindító 1,1kW vez.f.230V |  | * | 1 | DB | 3389110963052 | 8537109899 |  |  | 20174 | 25721.85
S9LE1M35P716 | LE1M35P716 | Teljesítményvezérlés és védelem | Tokozott motorindító 4kW vez.f.230V |  | * | 1 | DB | 3389110963090 | 8504409090 |  |  | 18621 | 23741.775
S9LE1M35P722 | LE1M35P722 | Teljesítményvezérlés és védelem | Tokozott motorindító 7,5kW vez.f.230V |  | * | 1 | DB | 3389110963113 | 8537109899 |  |  | 19053 | 24292.575
| LE1M35Q7 | Teljesítményvezérlés és védelem | Tokozott motorindító hőkioldó nélkül |  |  | 1 | DB | 3389110862560 | 8537109899 |  |  | 12074 | 15394.35
S9LE1M35Q705 | LE1M35Q705 | Teljesítményvezérlés és védelem | Tokozott motorindító 0,25kW vez.f.380/400V |  | * | 1 | DB | 3389110765700 | 8537109899 |  |  | 20663 | 26345.325
S9LE1M35Q706 | LE1M35Q706 | Teljesítményvezérlés és védelem | Tokozott motorindító 0,37kW vez.f.380/400V |  | * | 1 | DB | 3389110765731 | 8537109899 |  |  | 20663 | 26345.325
S9LE1M35Q707 | LE1M35Q707 | Teljesítményvezérlés és védelem | Tokozott motorindító 0,55kW vez.f.380/400V |  | * | 1 | DB | 3389110765748 | 8537109899 |  |  | 20663 | 26345.325
S9LE1M35Q708 | LE1M35Q708 | Teljesítményvezérlés és védelem | Tokozott motorindító 1,1kW vez.f.380/400V |  | * | 1 | DB | 3389110765755 | 8537109899 |  |  | 20663 | 26345.325
S9LE1M35Q710 | LE1M35Q710 | Teljesítményvezérlés és védelem | Tokozott motorindító 1,5kW vez.f.380/400V |  | * | 1 | DB | 3389110765762 | 8537109899 |  |  | 20663 | 26345.325
S9LE1M35Q712 | LE1M35Q712 | Teljesítményvezérlés és védelem | Tokozott motorindító 2,2kW vez.f.380/400V |  | * | 1 | DB | 3389110765779 | 8537109899 |  |  | 20663 | 26345.325
S9LE1M35Q714 | LE1M35Q714 | Teljesítményvezérlés és védelem | Tokozott motorindító 3kW vez.f.380/400V |  | * | 1 | DB | 3389110765786 | 8537109899 |  |  | 21918 | 27945.45
S9LE1M35Q716 | LE1M35Q716 | Teljesítményvezérlés és védelem | Tokozott motorindító 4kW vez.f.380/400V |  | * | 1 | DB | 3389110765793 | 8537109899 |  |  | 21918 | 27945.45
S9LE1M35Q721 | LE1M35Q721 | Teljesítményvezérlés és védelem | Tokozott motorindító 5,5kW vez.f.380/400V |  | * | 1 | DB | 3389110765809 | 8537109899 |  |  | 23176 | 29549.4
S9LE1M35Q722 | LE1M35Q722 | Teljesítményvezérlés és védelem | Tokozott motorindító 7,5kW vez.f.380/400V |  | * | 1 | DB | 3389110765816 | 8537109899 |  |  | 23176 | 29549.4
S9LE1M35U705 | LE1M35U705 | Teljesítményvezérlés és védelem | Tokozott motorindító 0,25kW vez.f.230/240V |  |  | 1 | DB | 3389110781243 | 8536201090 |  |  | 23439 | 29884.725
| LE1M35U708 | Teljesítményvezérlés és védelem | Tokozott motorindító 1,1kW vez.f.230/240V |  |  | 1 | DB | 3389110781274 | 8537109899 |  |  | 22063 | 28130.325
S9LE1M35U710 | LE1M35U710 | Teljesítményvezérlés és védelem | Tokozott motorindító 1,5kW vez.f.230/240V |  |  | 1 | DB | 3389110781281 | 8537109899 |  |  | 22063 | 28130.325
S9LE1M35U712 | LE1M35U712 | Teljesítményvezérlés és védelem | Tokozott motorindító 2,2kW vez.f.230/240V |  |  | 1 | DB | 3389110781298 | 8537109899 |  |  | 22063 | 28130.325
S9LE1M35U714 | LE1M35U714 | Teljesítményvezérlés és védelem | Tokozott motorindító 3kW vez.f.230/240V |  |  | 1 | DB | 3389110781304 | 8537109899 |  |  | 23408 | 29845.2
| LE1M35U716 | Teljesítményvezérlés és védelem | Tokozott motorindító 4kW vez.f.230/240V |  |  | 1 | DB | 3389110781311 | 8537109899 |  |  | 22726 | 28975.65
| LE1M35U722 | Teljesítményvezérlés és védelem | Tokozott motorindító 7,5kW vez.f.230/240V |  |  | 1 | DB | 3389110781335 | 8537109899 |  |  | 24750 | 31556.25
| LE1M35V706 | Teljesítményvezérlés és védelem | Tokozott motorindító 0,37kW vez.f.400V |  |  | 1 | DB | 3389110963137 | 8537109899 |  |  | 20544 | 26193.6
| LE1M35V716 | Teljesítményvezérlés és védelem | Tokozott motorindító 4kW vez.f.400V |  |  | 1 | DB | 3389110963199 | 8537109899 |  |  | 23643 | 30144.825
| LE1M35V721 | Teljesítményvezérlés és védelem | Tokozott motorindító 5,5kW vez.f.400V |  |  | 1 | DB | 3389110963205 | 8537109899 |  |  | 24750 | 31556.25
| LE2D18P7 | Teljesítményvezérlés és védelem | Tokozott irányváltó motorindító 18A 23VAC |  |  | 1 | DB | 3389110639698 | 8536201090 |  |  | 45470 | 57974.25
| LE2D25P7 | Teljesítményvezérlés és védelem | Tokozott irányváltó motorindító 25A 23VAC |  |  | 1 | DB | 3389110649550 | 8536201090 |  |  | 56900 | 72547.5
| LE2K065P7 | Teljesítményvezérlés és védelem | Tokozott irányváltó motorindító 65A 230V |  |  | 1 | DB | 3389110760521 | 8537109899 |  |  | 51931 | 66212.025
| LE3D09P7 | Teljesítményvezérlés és védelem | Tokozott csillag-delta indító 230VAC |  |  | 1 | DB | 3389110625714 | 8536490099 |  |  | 78730 | 100380.75
| LE3D09V7 | Teljesítményvezérlés és védelem | Tokozott csillag-delta indító 400V 50/6 |  |  | 1 | DB | 3389110625769 | 8537109899 |  |  | 120004 | 153005.1
| LE3D12P7 | Teljesítményvezérlés és védelem | Tokozott csillag-delta indító 230VAC |  |  | 1 | DB | 3389110626858 | 8536490099 |  |  | 76137 | 97074.675
| LE3D35V7 | Teljesítményvezérlés és védelem | Csillag-delta motorindító 32A 380/400V |  |  | 1 | DB | 3389110628586 | 8537109899 |  |  | 91002 | 116027.55
| LE6D18P7 | Teljesítményvezérlés és védelem | Tokozott csillag-delta indító 230VAC |  |  | 1 | DB | 3389110630299 | 8536490099 |  |  | 104674 | 133459.35
| LG1K065P704 | Teljesítményvezérlés és védelem | Tokozott motorindító 0,40 / 0,63A 230VAC |  |  | 1 | DB | 3606480679100 | 8537109899 |  |  | 109650 | 139803.75
| LG1K065Q706 | Teljesítményvezérlés és védelem | Tokozott motorindító 1-1,6A 380/400VAC |  |  | 1 | DB | 3389110655544 | 8537109899 |  |  | 67079 | 85525.725
| LG1K065Q707 | Teljesítményvezérlés és védelem | Tokozott motorindító 1,6-2,5A 380/400VAC |  |  | 1 | DB | 3389110655575 | 8536201090 |  |  | 73576 | 93809.4
| LG1K095Q714 | Teljesítményvezérlés és védelem | Tokozott motorindító 6-10A 380/400VAC |  |  | 1 | DB | 3389110655889 | 8537109899 |  |  | 68911 | 87861.525
| LG7K06M704 | Teljesítményvezérlés és védelem | Tokozott motorindító 0,4-0,63A 220/230VA |  |  | 1 | DB | 3389110657494 | 8536201090 |  |  | 43299 | 55206.225
| LG7K06M706 | Teljesítményvezérlés és védelem | Tokozott motorindító 0,55kW/440V 220/230 |  |  | 1 | DB | 3389110657777 | 8536201090 |  |  | 60831 | 77559.525
| LG7K06M710 | Teljesítményvezérlés és védelem | Tokozott motorindító 4-6A,3A 220/230VAC |  |  | 1 | DB | 3389110658460 | 8536201090 |  |  | 43299 | 55206.225
| LG8K06M707 | Teljesítményvezérlés és védelem | Tokozott motorindító 1,5-2,5A 220/230V A |  |  | 1 | DB | 3389110657289 | 8536201090 |  |  | 92884 | 118427.1
| LG8K06Q706A14 | Teljesítményvezérlés és védelem | Tokozott motorindító (2 forgásirányú) |  |  | 1 | DB | 3389110707489 | 8537109899 |  |  | 94431 | 120399.525
| LG8K06Q707 | Teljesítményvezérlés és védelem | Tokozott motorindító 1,6-2,5A 380/400VAC |  |  | 1 | DB | 3389110657364 | 8537109899 |  |  | 72414 | 92327.85
S9LGY112510 | LGY112510 | Acti9 rendszer, ipari megoldások | LINERGY DS csavaros elosztó blokk, 125A, 1P, 10 lyuk |  | * | 1 | DB | 3606480542152 | 8536901000 |  |  | 9033 | 11517.075
S9LGY116013 | LGY116013 | Acti9 rendszer, ipari megoldások | LINERGY DS csavaros elosztó blokk, 160A, 1P, 13 lyuk |  | * | 1 | DB | 3606480542169 | 8536901000 |  |  | 11010 | 14037.75
S9LGY125014 | LGY125014 | Acti9 rendszer, ipari megoldások | LINERGY DS csavaros elosztó blokk, 250A, 1P, 14 lyuk |  | * | 1 | DB | 3606480542176 | 8536901000 |  |  | 13344 | 17013.6
S9LGY410028 | LGY410028 | Acti9 rendszer, ipari megoldások | LINERGY DS csavaros elosztó blokk, 100A, 4P, 28 lyuk |  | * | 1 | DB | 3606480542084 | 8536901000 |  |  | 5330 | 6795.75
S9LGY412548 | LGY412548 | Acti9 rendszer, ipari megoldások | LINERGY DS csavaros elosztó blokk, 125A, 4P, 48 lyuk |  | * | 1 | DB | 3606480542091 | 8536901000 |  |  | 9044 | 11531.1
S9LGY412560 | LGY412560 | Acti9 rendszer, ipari megoldások | LINERGY DS csavaros elosztó blokk, 125A, 4P, 60 lyuk |  | * | 1 | DB | 3606480542107 | 8536901000 |  |  | 12168 | 15514.2
S9LGY416048 | LGY416048 | Acti9 rendszer, ipari megoldások | LINERGY DS csavaros elosztó blokk, 160A, 4P, 48 lyuk |  | * | 1 | DB | 3606480542114 | 8536901000 |  |  | 17592 | 22429.8
| LGY4230 | Prisma Plus | RJ45 csatlakozó female |  |  | 1 | DB | 3606480908330 | 8538909999 |  |  | 20603 | 26268.825
| LGY4231 | Prisma Plus | 8P csatlakozó male-female |  |  | 1 | DB | 3606480908347 | 8538909999 |  |  | 13282 | 16934.55
| LGYN1007 | Acti9 rendszer, ipari megoldások | LINERGY Nulla vezető elosztó blokk, 100A, 4P, 7 lyuk |  |  | 1 | DB | 3606480542121 | 8536901000 |  |  | 2282 | 2909.55
| LGYN12512 | Acti9 rendszer, ipari megoldások | LINERGY Nulla vezető elosztó blokk, 125A, 4P, 12 lyuk |  |  | 1 | DB | 3606480542138 | 8536901000 |  |  | 3841 | 4897.275
| LGYN12515 | Acti9 rendszer, ipari megoldások | LINERGY Nulla vezető elosztó blokk, 125A, 4P, 15 lyuk |  |  | 1 | DB | 3606480542145 | 8536901000 |  |  | 4591 | 5853.525
| LJ7K06Q7 | Teljesítményvezérlés és védelem | Tokozott motorindító 380/400VAC |  |  | 1 | DB | 3389110824131 | 8537109899 |  |  | 117635 | 149984.625
| LJ7K06Q710 | Teljesítményvezérlés és védelem | Tokozott motorindító 4-6,3A 380x400VAC |  |  | 1 | DB | 3389110787344 | 8537109899 |  |  | 69673 | 88833.075
| LMC058LF42 | Hajtások, szervohajtások | LMC058 mozgásvezérlő |  | * | 1 | DB | 3595864110707 | 8537109199 |  |  | 394249 | 502667.475
| LMC058LF424 | Hajtások, szervohajtások | LMC058 vezérlő Eth/2CAN/Motion/2PCI/42DIO/4AI |  |  | 1 | DB | 3595864110912 | 8537109199 |  |  | 450592 | 574504.8
| LP1D40008BD | Teljesítményvezérlés és védelem | AC mágneskapcsoló, 60A (AC1), csavaros csatlakozású, 2Z+2NY pólusú, 18,5KW/400V 40A 24VDC |  | * | 1 | DB | 3389110234060 | 8536419089 |  |  | 35660 | 45466.5
| LP1D65008BD | Teljesítményvezérlés és védelem | DC mágneskapcsoló, 80A (AC1), csavaros csatlakozású, 2Z+2NY pólus |  |  | 1 | DB | 3389110234251 | 8536419089 |  |  | 39746 | 50676.15
| LP1D80004BD | Teljesítményvezérlés és védelem | DC mágneskapcsoló, 125A (AC1), csavaros csatlakozású, 4Z pólus |  | * | 1 | DB | 3389110234312 | 8536419089 |  |  | 68952 | 87913.8
S9LP1D8004BW | LP1D80004BW | Teljesítményvezérlés és védelem | Mágneskapcsoló AC1/125A 24VDC |  |  | 1 | DB | 3389110224788 | 8536419089 |  |  | 71703 | 91421.325
| LP1D80004ED | Teljesítményvezérlés és védelem | DC mágneskapcsoló, 125A (AC1), csavaros csatlakozású, 4Z pólus |  |  | 1 | DB | 3389110203448 | 8536419089 |  |  | 68952 | 87913.8
| LP1D80004MD | Teljesítményvezérlés és védelem | DC mágneskapcsoló, 125A (AC1), csavaros csatlakozású, 4Z pólus |  |  | 1 | DB | 3389110203509 | 8536490099 |  |  | 68952 | 87913.8
| LP1D80008BD | Teljesítményvezérlés és védelem | DC mágneskapcsoló, 125A (AC1), csavaros csatlakozású, 2Z+2NY pólus |  |  | 1 | DB | 3389110234329 | 8536419089 |  |  | 71910 | 91685.25
| LP1D80008ED | Teljesítményvezérlés és védelem | DC mágneskapcsoló, 125A (AC1), csavaros csatlakozású, 2Z+2NY pólus |  |  | 1 | DB | 3389110203639 | 8536419089 |  |  | 71910 | 91685.25
| LP1K06013BD | Teljesítményvezérlés és védelem | Mágneskapcsoló |  |  | 1 | DB | 3389110242249 | 8536419089 |  |  | 15091 | 19241.025
S9LP1K06015B | LP1K06015BD | Teljesítményvezérlés és védelem | Mágneskapcsoló 2,2kW 6A 24VDC |  |  | 1 | DB | 3389110495492 | 8536419089 |  |  | 6583 | 8393.325
S9LP1K0601BD | LP1K0601BD | Teljesítményvezérlés és védelem | Mágneskapcsoló 6A, 1 nyitó, DC, 2,4 W |  | * | 1 | DB | 3389110363210 | 8536419089 |  |  | 5467 | 6970.425
| LP1K0601ED | Teljesítményvezérlés és védelem | Mágneskapcsoló 6A, 1 nyitó, DC, 2,4 W |  | * | 1 | DB | 3389110495249 | 8536419089 |  |  | 5307 | 6766.425
S9LP1K0601FD | LP1K0601FD | Teljesítményvezérlés és védelem | Mágneskapcsoló 6A, 1 nyitó, DC, 2,4 W |  |  | 1 | DB | 3389110495294 | 8536419089 |  |  | 5467 | 6970.425
| LP1K0601MD | Teljesítményvezérlés és védelem | Mágneskapcsoló 6A, 1 nyitó, DC, 2,4 W |  |  | 1 | DB | 3389110495379 | 8536490099 |  |  | 5467 | 6970.425
| LP1K06103BD | Teljesítményvezérlés és védelem | Mágneskapcsoló |  |  | 1 | DB | 3389110242263 | 8536508099 |  |  | 15091 | 19241.025
S9LP1K06105B | LP1K06105BD | Teljesítményvezérlés és védelem | Nyákba ültethető mágneskapcsoló 24V/DC |  |  | 1 | DB | 3389110494808 | 8536419089 |  |  | 6604 | 8420.1
S9LP1K0610BD | LP1K0610BD | Teljesítményvezérlés és védelem | Mágneskapcsoló 6A, 1 záró, DC, 2,4 W |  | * | 1 | DB | 3389110363227 | 8536419089 |  |  | 5467 | 6970.425
S9LP1K0610ED | LP1K0610ED | Teljesítményvezérlés és védelem | Mágneskapcsoló 6A, 1 záró, DC, 2,4 W |  | * | 1 | DB | 3389110494600 | 8536419089 |  |  | 5467 | 6970.425
S9LP1K0610GD | LP1K0610GD | Teljesítményvezérlés és védelem | Mágneskapcsoló 6A, 1 záró, DC, 2,4 W |  |  | 1 | DB | 3389110494662 | 8536490099 |  |  | 5467 | 6970.425
| LP1K0610JD | Teljesítményvezérlés és védelem | Mágneskapcsoló 6A, 1 záró, DC, 2,4 W |  | * | 1 | DB | 3389110494686 | 8536419089 |  |  | 5467 | 6970.425
| LP1K0610MD | Teljesítményvezérlés és védelem | Mágneskapcsoló 6A, 1 záró, DC, 2,4 W |  | * | 1 | DB | 3389110494709 | 8536490099 |  |  | 5467 | 6970.425
S9LP1K09004B | LP1K09004BD | Teljesítményvezérlés és védelem | Mágneskapcsoló 4P AC1/20A 24V DC |  | * | 1 | DB | 3389110495195 | 8536419089 |  |  | 6402 | 8162.55
| LP1K09004BD3 | Teljesítményvezérlés és védelem | Mágneskapcsoló 20A/AC1 24VDC |  | * | 1 | DB | 3389110495232 | 8536508099 |  |  | 5698 | 7264.95
S9LP1K09004E | LP1K09004ED | Teljesítményvezérlés és védelem | Mágneskapcsoló 20A/AC1 48V DC |  | * | 1 | DB | 3389110495270 | 8536419089 |  |  | 6402 | 8162.55
| LP1K09004FD | Teljesítményvezérlés és védelem | Mágneskapcsoló AC1/20A 110V DC |  |  | 1 | DB | 3389110347661 | 8536490099 |  |  | 6402 | 8162.55
| LP1K09004JD | Teljesítményvezérlés és védelem | Mágneskapcsoló AC1 20A 12V DC |  |  | 1 | DB | 3389110495324 | 8536419089 |  |  | 6402 | 8162.55
| LP1K09004MD | Teljesítményvezérlés és védelem | Mágneskapcsoló 9A 220V DC |  | * | 1 | DB | 3389110495348 | 8536490099 |  |  | 6113 | 7794.075
S9LP1K090085 | LP1K090085MD | Teljesítményvezérlés és védelem | Mágneskapcsoló 20A/AC1 220VDC |  | * | 1 | DB | 3389110496161 | 8536490099 |  |  | 6544 | 8343.6
S9LP1K09008B | LP1K09008BD | Teljesítményvezérlés és védelem | Mágneskapcsoló 4P, 2Z+2NY AC1/20A 24V DC |  | * | 1 | DB | 3389110495836 | 8536419089 |  |  | 6214 | 7922.85
S9LP1K09008E | LP1K09008ED | Teljesítményvezérlés és védelem | Mágneskapcsoló AC1/20A 48VDC |  |  | 1 | DB | 3389110495904 | 8536419089 |  |  | 6402 | 8162.55
| LP1K09008FD | Teljesítményvezérlés és védelem | Mágneskapcsoló 20A/AC1 110VDC |  |  | 1 | DB | 3389110495560 | 8536490099 |  |  | 6113 | 7794.075
| LP1K09008JD | Teljesítményvezérlés és védelem | Mágneskapcsoló AC1 20A 12V DC |  |  | 1 | DB | 3389110495713 | 8536419089 |  |  | 6402 | 8162.55
| LP1K09008MD | Teljesítményvezérlés és védelem | Mágneskapcsoló AC1 20A 220V DC |  | * | 1 | DB | 3389110495782 | 8536490099 |  |  | 6113 | 7794.075
| LP1K09013BD3 | Teljesítményvezérlés és védelem | Mágneskapcsoló |  |  | 1 | DB | 3389118020139 | 8536419089 |  |  | 17921 | 22849.275
S9LP1K0901BD | LP1K0901BD | Teljesítményvezérlés és védelem | Mágneskapcsoló 9A, 1 nyitó, DC, 2,4 W |  | * | 1 | DB | 3389110363234 | 8536419089 |  |  | 5800 | 7395
S9LP1K0901ED | LP1K0901ED | Teljesítményvezérlés és védelem | Mágneskapcsoló 9A, 1 nyitó, DC, 2,4 W |  | * | 1 | DB | 3389110496710 | 8536419089 |  |  | 5800 | 7395
S9LP1K0901JD | LP1K0901JD | Teljesítményvezérlés és védelem | Mágneskapcsoló 9A, 1 nyitó, DC, 2,4 W |  |  | 1 | DB | 3389110496796 | 8536419089 |  |  | 5800 | 7395
| LP1K09103BD | Teljesítményvezérlés és védelem | Mágneskapcsoló |  |  | 1 | DB | 3389110242317 | 8536508099 |  |  | 7206 | 9187.65
| LP1K09103BD3 | Teljesítményvezérlés és védelem | Mágneskapcsoló |  |  | 1 | DB | 3389110701661 | 8536419089 |  |  | 16730 | 21330.75
S9LP1K09105B | LP1K09105BD | Teljesítményvezérlés és védelem | Mágneskapcsoló 3P, 9A |  |  | 1 | DB | 3389110496550 | 8536419089 |  |  | 7573 | 9655.575
S9LP1K0910BD | LP1K0910BD | Teljesítményvezérlés és védelem | Mágneskapcsoló 9A, 1 záró, DC, 2,4 W |  | * | 1 | DB | 3389110363241 | 8536419089 |  |  | 5800 | 7395
S9LP1K0910B3 | LP1K0910BD3 | Teljesítményvezérlés és védelem | Mágneskapcsoló 4kW 9A 24V DC |  | * | 1 | DB | 3389110428513 | 8536419089 |  |  | 6526 | 8320.65
| LP1K0910ED | Teljesítményvezérlés és védelem | Mágneskapcsoló 9A, 1 záró, DC, 2,4 W |  |  | 1 | DB | 3389110496352 | 8536419089 |  |  | 5800 | 7395
| LP1K0910ED3 | Teljesítményvezérlés és védelem | Mágneskapcsoló 4kW 9A 48VDC |  |  | 1 | DB | 3389110496383 | 8536419089 |  |  | 6578 | 8386.95
| LP1K0910FD | Teljesítményvezérlés és védelem | Mágneskapcsoló 9A, 1 záró, DC, 2,4 W |  | * | 1 | DB | 3389110496406 | 8536490099 |  |  | 5800 | 7395
S9LP1K0910JD | LP1K0910JD | Teljesítményvezérlés és védelem | Mágneskapcsoló 9A, 1 záró, DC, 2,4 W |  | * | 1 | DB | 3389110496420 | 8536419089 |  |  | 5800 | 7395
S9LP1K0910MD | LP1K0910MD | Teljesítményvezérlés és védelem | Mágneskapcsoló 9A, 1 záró, DC, 2,4 W |  | * | 1 | DB | 3389110496437 | 8536490099 |  |  | 5800 | 7395
S9LP1K12004B | LP1K12004BD | Teljesítményvezérlés és védelem | Mágneskapcsoló 4P AC1/20A 24V DC |  | * | 1 | DB | 3389110790627 | 8536419089 |  |  | 8707 | 11101.425
| LP1K12004FD | Teljesítményvezérlés és védelem | Mágneskapcsoló 4P 12A 110V DC |  |  | 1 | DB | 3389118019393 | 8536490099 |  |  | 8316 | 10602.9
S9LP1K1201BD | LP1K1201BD | Teljesítményvezérlés és védelem | Mágneskapcsoló 12A, 1 nyitó, DC, 2,4 W |  | * | 1 | DB | 3389110790771 | 8536419089 |  |  | 7178 | 9151.95
| LP1K1201BD3 | Teljesítményvezérlés és védelem | Mágneskapcsoló 5,5kW 12A 24VDC |  | * | 1 | DB | 3389110347678 | 8536419089 |  |  | 9307 | 11866.425
| LP1K1201ED | Teljesítményvezérlés és védelem | Mágneskapcsoló 12A, 1 nyitó, DC, 2,4 W |  |  | 1 | DB | 3389110790795 | 8536419089 |  |  | 7178 | 9151.95
| LP1K1201MD | Teljesítményvezérlés és védelem | Mágneskapcsoló 12A, 1 nyitó, DC, 2,4 W |  |  | 1 | DB | 3389118018983 | 8536490099 |  |  | 7178 | 9151.95
| LP1K1201MPD | Teljesítményvezérlés és védelem | Mágneskapcsoló 5,5kW 12A 230VDC |  |  | 1 | DB | 3389118018969 | 8536490099 |  |  | 8132 | 10368.3
| LP1K1201ND | Teljesítményvezérlés és védelem | Mágneskapcsoló 12A, 1 nyitó, DC, 2,4 W |  |  | 1 | DB | 3389118018921 | 8536419089 |  |  | 7178 | 9151.95
S9LP1K12105B | LP1K12105BD | Teljesítményvezérlés és védelem | Mágneskapcsoló 5,5kW 12A 24VDC |  | * | 1 | DB | 3389110790894 | 8536419089 |  |  | 9593 | 12231.075
S9LP1K1210BD | LP1K1210BD | Teljesítményvezérlés és védelem | Mágneskapcsoló 12A, 1 záró, DC, 2,4 W |  | * | 1 | DB | 3389110790849 | 8536419089 |  |  | 7178 | 9151.95
| LP1K1210BD3 | Teljesítményvezérlés és védelem | Mágneskapcsoló 5,5kW 12A 24V DC |  | * | 1 | DB | 3389110168907 | 8536419089 |  |  | 8886 | 11329.65
| LP1K1210ED | Teljesítményvezérlés és védelem | Mágneskapcsoló 12A, 1 záró, DC, 2,4 W |  |  | 1 | DB | 3389110790863 | 8536419089 |  |  | 7178 | 9151.95
S9LP1K1210JD | LP1K1210JD | Teljesítményvezérlés és védelem | Mágneskapcsoló 12A, 1 záró, DC, 2,4 W |  | * | 1 | DB | 3389110790887 | 8536419089 |  |  | 7178 | 9151.95
S9LP1K1210MD | LP1K1210MD | Teljesítményvezérlés és védelem | Mágneskapcsoló 12A, 1 záró, DC, 2,4 W |  | * | 1 | DB | 3389110248166 | 8536490099 |  |  | 7178 | 9151.95
| LP1SK0600BD | Teljesítményvezérlés és védelem | Mini mágneskapcsoló |  | * | 1 | DB | 3389110563931 | 8536419089 |  |  | 7162 | 9131.55
S9LP2K0601BD | LP2K0601BD | Teljesítményvezérlés és védelem | Irányváltó mágneskapcsoló 6A, 1 nyitó, DC, 2,4 W |  | * | 1 | DB | 3389110429404 | 8536419089 |  |  | 13659 | 17415.225
| LP2K0601BD3 | Teljesítményvezérlés és védelem | Irányváltó mágneskapcsoló |  | * | 1 | DB | 3389110497021 | 8536419089 |  |  | 23229 | 29616.975
S9LP2K0610BD | LP2K0610BD | Teljesítményvezérlés és védelem | Irányváltó mágneskapcsoló 6A, 1 záró, DC, 2,4 W |  | * | 1 | DB | 3389110496949 | 8536419089 |  |  | 13260 | 16906.5
| LP2K0610ED | Teljesítményvezérlés és védelem | Irányváltó mágneskapcsoló 6A, 1 záró, DC, 2,4 W |  |  | 1 | DB | 3389110497052 | 8536419089 |  |  | 13260 | 16906.5
S9LP2K0901BD | LP2K0901BD | Teljesítményvezérlés és védelem | Irányváltó mágneskapcsoló 9A, 1 nyitó, DC, 2,4 W |  | * | 1 | DB | 3389110428537 | 8536419089 |  |  | 14501 | 18488.775
| LP2K0901MD | Teljesítményvezérlés és védelem | Irányváltó mágneskapcsoló 9A, 1 nyitó, DC, 2,4 W |  |  | 1 | DB | 3389110498455 | 8536490099 |  |  | 14501 | 18488.775
S9LP2K0910BD | LP2K0910BD | Teljesítményvezérlés és védelem | Irányváltó mágneskapcsoló 9A, 1 záró, DC, 2,4 W |  | * | 1 | DB | 3389110499476 | 8536419089 |  |  | 14501 | 18488.775
| LP2K12013BD | Teljesítményvezérlés és védelem | Irányváltó mágneskapcsoló |  |  | 1 | DB | 3389110242997 | 8536419089 |  |  | 29070 | 37064.25
S9LP2K1201BD | LP2K1201BD | Teljesítményvezérlés és védelem | Irányváltó mágneskapcsoló 12A, 1 nyitó, DC, 2,4 W |  | * | 1 | DB | 3389110791068 | 8536419089 |  |  | 17945 | 22879.875
S9LP2K1210BD | LP2K1210BD | Teljesítményvezérlés és védelem | Irányváltó mágneskapcsoló 12A, 1 záró, DC, 2,4 W |  | * | 1 | DB | 3389110791105 | 8536419089 |  |  | 17945 | 22879.875
| LP4K06013BW3 | Teljesítményvezérlés és védelem | Mágneskapcsoló |  |  | 1 | DB | 3389110242379 | 8536419089 |  |  | 19736 | 25163.4
S9LP4K0601BW | LP4K0601BW3 | Teljesítményvezérlés és védelem | Mágneskapcsoló 2,2kW/400V 6A 24VDC |  | * | 1 | DB | 3389110428551 | 8536419089 |  |  | 6912 | 8812.8
S9LP4K0610BW | LP4K0610BW3 | Teljesítményvezérlés és védelem | 1,5W tekercsteljesítményű mágneskapcsoló 6A, 1 záró, DC, 1,5 W |  | * | 1 | DB | 3389110428568 | 8536419089 |  |  | 7413 | 9451.575
| LP4K09004BW3 | Teljesítményvezérlés és védelem | Mágneskapcsoló AC1/20A 24VDC |  | * | 1 | DB | 3389110498646 | 8536419089 |  |  | 7399 | 9433.725
S9LP4K09008B | LP4K09008BW3 | Teljesítményvezérlés és védelem | Mágneskapcsoló AC1/20A 24VDC |  | * | 1 | DB | 3389110498912 | 8536419089 |  |  | 7399 | 9433.725
S9LP4K0901BW | LP4K0901BW3 | Teljesítményvezérlés és védelem | Mágneskapcsoló 4kW/400V 9A 24VDC |  | * | 1 | DB | 3389110428575 | 8536419089 |  |  | 7399 | 9433.725
S9LP4K0910BW | LP4K0910BW3 | Teljesítményvezérlés és védelem | 1,5W tekercsteljesítményű mágneskapcsoló 9A, 1 záró, DC, 1,5 W |  | * | 1 | DB | 3389110428582 | 8536419089 |  |  | 7699 | 9816.225
| LP4K0910EW3 | Teljesítményvezérlés és védelem | 1,5W tekercsteljesítményű mágneskapcsoló 9A, 1 záró, DC, 1,5 W |  |  | 1 | DB | 3389110500493 | 8536419089 |  |  | 7699 | 9816.225
| LP4K12004BW3 | Teljesítményvezérlés és védelem | Mágneskapcsoló |  | * | 1 | DB | 3389110791136 | 8536419089 |  |  | 10510 | 13400.25
| LP4K12015BW3 | Teljesítményvezérlés és védelem | Mágneskapcsoló 5,5kW 12A 24VDC |  |  | 1 | DB | 3389110791174 | 8536419089 |  |  | 13661 | 17417.775
S9LP4K1201BW | LP4K1201BW3 | Teljesítményvezérlés és védelem | Mágneskapcsoló 5,5kW/400V 12A 24V DC |  | * | 1 | DB | 3389110791167 | 8536419089 |  |  | 11009 | 14036.475
S9LP4K1210BW | LP4K1210BW3 | Teljesítményvezérlés és védelem | 1,5W tekercsteljesítményű mágneskapcsoló 12A, 1 záró, DC, 1,5 W |  | * | 1 | DB | 3389110791198 | 8536419089 |  |  | 11018 | 14047.95
| LP5K0601BW3 | Teljesítményvezérlés és védelem | Mágneskapcsoló 2,2kW/400V 6A 24VDC |  | * | 1 | DB | 3389110500622 | 8536490099 |  |  | 17679 | 22540.725
S9LP5K0610BW | LP5K0610BW3 | Teljesítményvezérlés és védelem | Mágneskapcsoló 2,2kW/400V 6A 24VDC |  | * | 1 | DB | 3389110500806 | 8536490099 |  |  | 16877 | 21518.175
S9LP5K0901BW | LP5K0901BW3 | Teljesítményvezérlés és védelem | Mágneskapcsoló 4kW/400V 9A 24VDC |  | * | 1 | DB | 3389110501650 | 8536490099 |  |  | 18618 | 23737.95
| LP5K0910BW3 | Teljesítményvezérlés és védelem | Mágneskapcsoló 4kW/400V 9A 24VDC |  | * | 1 | DB | 3389110501827 | 8536490099 |  |  | 18618 | 23737.95
| LP5K1201BW3 | Teljesítményvezérlés és védelem | Mágneskapcsoló 5,5kW 12A 24VDC |  |  | 1 | DB | 3389110791228 | 8536508099 |  |  | 27688 | 35302.2
S9LR2D3522 | LR2D3522 | Teljesítményvezérlés és védelem | Hőkioldó 17-25A 20-as osztály |  |  | 1 | DB | 3389110229073 | 8536490099 |  |  | 52943 | 67502.325
| LR2D3553 | Teljesítményvezérlés és védelem | Hőkioldó 23..32A 20-as osztály |  |  | 1 | DB | 3389110229080 | 8536490099 |  |  | 52943 | 67502.325
S9LR2D3555 | LR2D3555 | Teljesítményvezérlés és védelem | Hőkioldó 30..40A 20-as osztály |  |  | 1 | DB | 3389110229097 | 8536490099 |  |  | 52943 | 67502.325
| LR2D3557 | Teljesítményvezérlés és védelem | Hőkioldó 37..50A 20-as osztály |  |  | 1 | DB | 3389110229103 | 8536490099 |  |  | 58307 | 74341.425
| LR2D3559 | Teljesítményvezérlés és védelem | Hőkioldó 48..65A 20-as osztály |  |  | 1 | DB | 3389110229110 | 8536490099 |  |  | 59444 | 75791.1
| LR2D3561 | Teljesítményvezérlés és védelem | Hőkioldó 55..70A 20-as osztály |  |  | 1 | DB | 3389110229127 | 8536490099 |  |  | 59444 | 75791.1
| LR2D3563 | Teljesítményvezérlés és védelem | Hőkioldó 63..80A 20-as osztály |  | * | 1 | DB | 3389110229134 | 8536490099 |  |  | 67440 | 85986
| LR2K0301 | Teljesítményvezérlés és védelem | Hőkioldó 0,11...0,16A |  | * | 1 | DB | 3389110230352 | 8536490099 |  |  | 8468 | 10796.7
S9LR2K0302 | LR2K0302 | Teljesítményvezérlés és védelem | Hőkioldó 0,16...0,23A |  | * | 1 | DB | 3389110230369 | 8536490099 |  |  | 8468 | 10796.7
S9LR2K0303 | LR2K0303 | Teljesítményvezérlés és védelem | Hőkioldó 0,23...0,36A |  | * | 1 | DB | 3389110230376 | 8536490099 |  |  | 8468 | 10796.7
S9LR2K0304 | LR2K0304 | Teljesítményvezérlés és védelem | Hőkioldó 0,36...0,54A |  | * | 1 | DB | 3389110230383 | 8536490099 |  |  | 8468 | 10796.7
S9LR2K0305 | LR2K0305 | Teljesítményvezérlés és védelem | Hőkioldó 0,54...0,8A |  | * | 1 | DB | 3389110230390 | 8536490099 |  |  | 8468 | 10796.7
S9LR2K0306 | LR2K0306 | Teljesítményvezérlés és védelem | Hőkioldó 0,8...1,2A |  | * | 1 | DB | 3389110230420 | 8536490099 |  |  | 8468 | 10796.7
S9LR2K0307 | LR2K0307 | Teljesítményvezérlés és védelem | Hőkioldó 1,2...1,8A |  | * | 1 | DB | 3389110230437 | 8536490099 |  |  | 8468 | 10796.7
S9LR2K0308 | LR2K0308 | Teljesítményvezérlés és védelem | Hőkioldó 1,8...2,6A |  | * | 1 | DB | 3389110230444 | 8536490099 |  |  | 8468 | 10796.7
S9LR2K0310 | LR2K0310 | Teljesítményvezérlés és védelem | Hőkioldó 2,6...3,7A |  | * | 1 | DB | 3389110230499 | 8536490099 |  |  | 8468 | 10796.7
S9LR2K0312 | LR2K0312 | Teljesítményvezérlés és védelem | Hőkioldó 3,7...5,5A |  | * | 1 | DB | 3389110230567 | 8536490099 |  |  | 8468 | 10796.7
S9LR2K0314 | LR2K0314 | Teljesítményvezérlés és védelem | Hőkioldó 5,5...8A |  | * | 1 | DB | 3389110230574 | 8536490099 |  |  | 8468 | 10796.7
S9LR2K0316 | LR2K0316 | Teljesítményvezérlés és védelem | Hőkioldó 8...11,5A |  | * | 1 | DB | 3389110230581 | 8536490099 |  |  | 8468 | 10796.7
S9LR2K0321 | LR2K0321 | Teljesítményvezérlés és védelem | Hőkioldó 10-14A |  | * | 1 | DB | 3389110705881 | 8536490099 |  |  | 9397 | 11981.175
S9LR2K0322 | LR2K0322 | Teljesítményvezérlés és védelem | Hőkioldó 12-16A |  | * | 1 | DB | 3389110705898 | 8536490099 |  |  | 9397 | 11981.175
S9LR3D08 | LR3D08 | Teljesítményvezérlés és védelem | Hőkioldó 2,5-4A |  |  | 1 | DB | 3389110346947 | 8536490099 |  |  | 5165 | 6585.375
| LR3D350 | Teljesítményvezérlés és védelem | 37-50A 10A indítási osztály kiegyenlítetlen terheléshez hőkioldó Everlink terminal |  | * | 1 | DB | 3389119215923 | 8536419089 |  |  | 27126 | 34585.65
| LR97D015E | Teljesítményvezérlés és védelem | Elektronikus relé D mágneskapcsoló, 0.3-1.3A, 48VAC/DC |  |  | 1 | DB | 3389110575781 | 8536490099 |  |  | 20420 | 26035.5
| LR97D015F7 | Teljesítményvezérlés és védelem | Elektronikus relé D mágneskapcsoló, 0.3-1.3A, 110VAC |  |  | 1 | DB | 3389110575798 | 8536490099 |  |  | 20420 | 26035.5
| LR97D015M7 | Teljesítményvezérlés és védelem | Elektronikus relé D mágneskapcsoló, 0.3-1.3A, 220VAC |  |  | 1 | DB | 3389110575804 | 8536490099 |  |  | 20420 | 26035.5
| LR97D07E | Teljesítményvezérlés és védelem | Elektronikus relé D mágneskapcsoló, 1.2-6 A, 48VAC/DC |  |  | 1 | DB | 3389110575828 | 8536490099 |  |  | 20420 | 26035.5
| LR97D07F7 | Teljesítményvezérlés és védelem | Elektronikus relé D mágneskapcsoló, 1.2-6 A, 110VAC |  |  | 1 | DB | 3389110575835 | 8536490099 |  |  | 20420 | 26035.5
| LR97D07M7 | Teljesítményvezérlés és védelem | Elektronikus relé D mágneskapcsoló, 1.2-6 A, 220VAC |  | * | 1 | DB | 3389110575842 | 8536490099 |  |  | 20420 | 26035.5
| LR97D25B | Teljesítményvezérlés és védelem | Elektronikus relé D mágneskapcsoló, 5-21 A, 24VAC/DC |  | * | 1 | DB | 3389110575866 | 8536490099 |  |  | 22207 | 28313.925
| LR97D25E | Teljesítményvezérlés és védelem | Elektronikus relé D mágneskapcsoló, 5-21 A, 48VAC/DC |  |  | 1 | DB | 3389110575927 | 8536490099 |  |  | 22207 | 28313.925
| LR97D25F7 | Teljesítményvezérlés és védelem | Elektronikus relé D mágneskapcsoló, 5-21 A, 110VAC |  |  | 1 | DB | 3389110575965 | 8536490099 |  |  | 22207 | 28313.925
| LR97D25M7 | Teljesítményvezérlés és védelem | Elektronikus relé D mágneskapcsoló, 5-21 A, 220VAC |  | * | 1 | DB | 3389110575989 | 8536490099 |  |  | 22207 | 28313.925
| LR97D38B | Teljesítményvezérlés és védelem | Elektronikus relé D mágneskapcsoló, 20-34 A, 24VAC/DC |  |  | 1 | DB | 3389110701531 | 8536490099 |  |  | 21559 | 27487.725
| LR97D38E | Teljesítményvezérlés és védelem | Elektronikus relé D mágneskapcsoló, 20-34 A, 48VAC/DC |  |  | 1 | DB | 3389110701555 | 8536490099 |  |  | 21559 | 27487.725
| LR97D38F7 | Teljesítményvezérlés és védelem | Elektronikus relé D mágneskapcsoló, 20-34 A, 110VAC |  |  | 1 | DB | 3389110701500 | 8536490099 |  |  | 21559 | 27487.725
| LR97D38M7 | Teljesítményvezérlés és védelem | Elektronikus relé D mágneskapcsoló, 20-34 A, 220VAC |  |  | 1 | DB | 3389110701494 | 8536490099 |  |  | 22207 | 28313.925
| LR9D5367 | Teljesítményvezérlés és védelem | Elektronikus hőkioldó 60-100A 10 osztály |  | * | 1 | DB | 3389110113099 | 8536490099 |  |  | 114027 | 145384.425
S9LR9D5369 | LR9D5369 | Teljesítményvezérlés és védelem | Elektronikus hőkioldó 90-150A 10 osztály |  | * | 1 | DB | 3389110787931 | 8536490099 |  |  | 121869 | 155382.975
| LR9D5569 | Teljesítményvezérlés és védelem | Elektronikus hőkioldó 90-150A 20 osztály |  | * | 1 | DB | 3389110787948 | 8536490099 |  |  | 185534 | 236555.85
| LR9D69 | Teljesítményvezérlés és védelem | Hőkioldó |  |  | 1 | DB | 3606485335797 | 8536490099 |  |  | 110706 | 141150.15
S9LR9F5363 | LR9F5363 | Teljesítményvezérlés és védelem | Elektronikus hőkioldó 48-80A, 10-es osztály |  | * | 1 | DB | 3389110565980 | 8536490099 |  |  | 113864 | 145176.6
S9LR9F5367 | LR9F5367 | Teljesítményvezérlés és védelem | Elektronikus hőkioldó 60-100A, 10-es osztály |  | * | 1 | DB | 3389110565997 | 8536490099 |  |  | 60878 | 77619.45
S9LR9F5369 | LR9F5369 | Teljesítményvezérlés és védelem | Elektronikus hőkioldó 90-150A, 10-es osztály |  | * | 1 | DB | 3389110566000 | 8536490099 |  |  | 64337 | 82029.675
S9LR9F5371 | LR9F5371 | Teljesítményvezérlés és védelem | Elektronikus hőkioldó 132-220A, 10-es osztály |  | * | 1 | DB | 3389110566017 | 8536490099 |  |  | 71826 | 91578.15
| LR9F5557 | Teljesítményvezérlés és védelem | Elektronikus hőkioldó 30-50A, 20-as osztály |  |  | 1 | DB | 3389110640168 | 8536490099 |  |  | 155058 | 197698.95
| LR9F5569 | Teljesítményvezérlés és védelem | Elektronikus hőkioldó 90-150A, 20-as osztály |  |  | 1 | DB | 3389110640199 | 8536490099 |  |  | 193929 | 247259.475
S9LR9F71 | LR9F71 | Teljesítményvezérlés és védelem | Elektronikus hőkioldó |  |  | 1 | DB | 3389118057555 | 8536490099 |  |  | 136200 | 173655
S9LR9F7375 | LR9F7375 | Teljesítményvezérlés és védelem | Elektronikus hőkioldó 200-330A, 10-es osztály |  | * | 1 | DB | 3389110566024 | 8536490099 |  |  | 164888 | 210232.2
S9LR9F7379 | LR9F7379 | Teljesítményvezérlés és védelem | Elektronikus hőkioldó 300-500A, 10-es osztály |  | * | 1 | DB | 3389110566031 | 8536490099 |  |  | 187235 | 238724.625
| LR9F7381 | Teljesítményvezérlés és védelem | Elektronikus hőkioldó 380-630A, 10-es oszrály |  | * | 1 | DB | 3389110566048 | 8536490099 |  |  | 196152 | 250093.8
S9LR9F75 | LR9F75 | Teljesítményvezérlés és védelem | Hőkioldó |  |  | 1 | DB | 3389118057562 | 8536490099 |  |  | 116109 | 148038.975
| LR9F7575 | Teljesítményvezérlés és védelem | Elektronikus hőkioldó 200-330A, 20-as osztály |  |  | 1 | DB | 3389110640212 | 8536490099 |  |  | 281262 | 358609.05
S9LRD01 | LRD01 | Teljesítményvezérlés és védelem | Hőkioldó 10-es osztályú, 0,1..0,16A, D09…D38-hoz, csavaros csatlakozás |  | * | 1 | DB | 3389110346718 | 8536490099 |  |  | 12712 | 16207.8
S9LRD02 | LRD02 | Teljesítményvezérlés és védelem | Hőkioldó 10-es osztályú, 0,16..0,25A, D09…D38-hoz, csavaros csatlakozás |  | * | 1 | DB | 3389110346725 | 8536490099 |  |  | 12712 | 16207.8
S9LRD03 | LRD03 | Teljesítményvezérlés és védelem | Hőkioldó 10-es osztályú, 0,25..0,4A, D09…D38-hoz, csavaros csatlakozás |  | * | 1 | DB | 3389110346732 | 8536490099 |  |  | 12341 | 15734.775
| LRD033 | Teljesítményvezérlés és védelem | Hőkioldó 10-es osztályú, 0,25..0,4A, D09…D38-hoz, rugós csatlakozás |  |  | 1 | DB | 3389110821963 | 8536490099 |  |  | 15942 | 20326.05
S9LRD04 | LRD04 | Teljesítményvezérlés és védelem | Hőkioldó 10-es osztályú, 0,4..0,63A, D09…D38-hoz, csavaros csatlakozás |  | * | 1 | DB | 3389110346749 | 8536490099 |  |  | 12341 | 15734.775
S9LRD05 | LRD05 | Teljesítményvezérlés és védelem | Hőkioldó 10-es osztályú, 0,63..1A, D09…D38-hoz, csavaros csatlakozás |  | * | 1 | DB | 3389110346756 | 8536490099 |  |  | 12712 | 16207.8
| LRD053 | Teljesítményvezérlés és védelem | Hőkioldó 10-es osztályú, 0,63..1A, D09…D38-hoz, rugós csatlakozás |  |  | 1 | DB | 3389110821987 | 8536490099 |  |  | 16419 | 20934.225
S9LRD06 | LRD06 | Teljesítményvezérlés és védelem | Hőkioldó 10-es osztályú, 1..1,7A, D09…D38-hoz, csavaros csatlakozás |  | * | 1 | DB | 3389110346763 | 8536490099 |  |  | 12712 | 16207.8
| LRD063 | Teljesítményvezérlés és védelem | Hőkioldó 10-es osztályú, 1..1,7A, D09…D38-hoz, rugós csatlakozás |  | * | 1 | DB | 3389110821994 | 8536490099 |  |  | 15942 | 20326.05
S9LRD07 | LRD07 | Teljesítményvezérlés és védelem | Hőkioldó 10-es osztályú, 1,6..2,5A, D09…D38-hoz, csavaros csatlakozás |  | * | 1 | DB | 3389110346770 | 8536490099 |  |  | 12712 | 16207.8
| LRD073 | Teljesítményvezérlés és védelem | Hőkioldó 10-es osztályú, 1,6..2,5A, D09…D38-hoz, rugós csatlakozás |  | * | 1 | DB | 3389110822038 | 8536490099 |  |  | 16419 | 20934.225
S9LRD08 | LRD08 | Teljesítményvezérlés és védelem | Hőkioldó 10-es osztályú, 2,5..4A, D09…D38-hoz, csavaros csatlakozás |  | * | 1 | DB | 3389110346787 | 8536490099 |  |  | 12712 | 16207.8
| LRD083 | Teljesítményvezérlés és védelem | Hőkioldó 10-es osztályú, 2,5..4A, D09…D38-hoz, rugós csatlakozás |  | * | 1 | DB | 3389110822045 | 8536490099 |  |  | 16419 | 20934.225
| LRD086 | Teljesítményvezérlés és védelem | Hőkioldó 2,5-4A, sarus |  |  | 1 | DB | 3389110822700 | 8536490099 |  |  | 14857 | 18942.675
S9LRD10 | LRD10 | Teljesítményvezérlés és védelem | Hőkioldó 10-es osztályú, 4..6A, D09…D38-hoz, csavaros csatlakozás |  | * | 1 | DB | 3389110346794 | 8536490099 |  |  | 12712 | 16207.8
S9LRD103 | LRD103 | Teljesítményvezérlés és védelem | Hőkioldó 10-es osztályú, 4..6A, D09…D38-hoz, rugós csatlakozás |  | * | 1 | DB | 3389110822052 | 8536490099 |  |  | 15942 | 20326.05
S9LRD12 | LRD12 | Teljesítményvezérlés és védelem | Hőkioldó 10-es osztályú, 5,5..8A, D09…D38-hoz, csavaros csatlakozás |  | * | 1 | DB | 3389110346800 | 8536490099 |  |  | 12341 | 15734.775
| LRD123 | Teljesítményvezérlés és védelem | Hőkioldó 10-es osztályú, 5,5..8A, D09…D38-hoz, rugós csatlakozás |  | * | 1 | DB | 3389110822083 | 8536490099 |  |  | 16419 | 20934.225
S9LRD14 | LRD14 | Teljesítményvezérlés és védelem | Hőkioldó 10-es osztályú, 7..10A, D09…D38-hoz, csavaros csatlakozás |  | * | 1 | DB | 3389110346817 | 8536490099 |  |  | 12712 | 16207.8
S9LRD143 | LRD143 | Teljesítményvezérlés és védelem | Hőkioldó 10-es osztályú, 7..10A, D09…D38-hoz, rugós csatlakozás |  | * | 1 | DB | 3389110822090 | 8536490099 |  |  | 16419 | 20934.225
| LRD1508 | Teljesítményvezérlés és védelem | Hőkioldó 2,5-4A |  |  | 1 | DB | 3389110146684 | 8536490099 |  |  | 27289 | 34793.475
| LRD1510 | Teljesítményvezérlés és védelem | Hőkioldó 4-6A |  |  | 1 | DB | 3389110146691 | 8536490099 |  |  | 26493 | 33778.575
S9LRD1512 | LRD1512 | Teljesítményvezérlés és védelem | Hőkioldó 5,5-8A |  |  | 1 | DB | 3389110146707 | 8536490099 |  |  | 29182 | 37207.05
| LRD1514 | Teljesítményvezérlés és védelem | Hőkioldó 7-10A |  | * | 1 | DB | 3389110146721 | 8536490099 |  |  | 30056 | 38321.4
| LRD1516 | Teljesítményvezérlés és védelem | Hőkioldó, 9...13A, 20-as osztály |  | * | 1 | DB | 3389110146738 | 8536490099 |  |  | 24615 | 31384.125
| LRD1521 | Teljesítményvezérlés és védelem | Hőkioldó 12-18A |  | * | 1 | DB | 3389110146745 | 8536490099 |  |  | 26347 | 33592.425
| LRD1522 | Teljesítményvezérlés és védelem | Hőkioldó 17...25A |  | * | 1 | DB | 3389110146752 | 8536490099 |  |  | 27349 | 34869.975
| LRD1530 | Teljesítményvezérlés és védelem | Hőkioldó, 23....28A 20-as osztály |  |  | 1 | DB | 3389110146769 | 8536490099 |  |  | 48830 | 62258.25
| LRD1532 | Teljesítményvezérlés és védelem | Hőkioldó 25...32A 20-as osztály |  | * | 1 | DB | 3389110146783 | 8536490099 |  |  | 48830 | 62258.25
S9LRD16 | LRD16 | Teljesítményvezérlés és védelem | Hőkioldó 10-es osztályú, 9..13A, D12…D38-hoz, csavaros csatlakozás |  | * | 1 | DB | 3389110346824 | 8536490099 |  |  | 12712 | 16207.8
S9LRD163 | LRD163 | Teljesítményvezérlés és védelem | Hőkioldó 10-es osztályú, 9..13A, D12…D38-hoz, rugós csatlakozás |  | * | 1 | DB | 3389110822380 | 8536490099 |  |  | 16419 | 20934.225
| LRD166 | Teljesítményvezérlés és védelem | Hőkioldó 9-13A, sarus |  |  | 1 | DB | 3389110822748 | 8536490099 |  |  | 5240 | 6681
S9LRD21 | LRD21 | Teljesítményvezérlés és védelem | Hőkioldó 10-es osztályú, 12..18A, D18…D38-hoz, csavaros csatlakozás |  | * | 1 | DB | 3389110346831 | 8536490099 |  |  | 13982 | 17827.05
S9LRD213 | LRD213 | Teljesítményvezérlés és védelem | Hőkioldó 10-es osztályú, 12..18A, D18…D38-hoz, rugós csatlakozás |  | * | 1 | DB | 3389110841312 | 8536490099 |  |  | 18090 | 23064.75
| LRD216 | Teljesítményvezérlés és védelem | Hőkioldó 12-18A, sarus |  |  | 1 | DB | 3389110822762 | 8536490099 |  |  | 5446 | 6943.65
S9LRD22 | LRD22 | Teljesítményvezérlés és védelem | Hőkioldó 10-es osztályú, 16..24A, D25…D38-hoz, csavaros csatlakozás |  | * | 1 | DB | 3389110346848 | 8536490099 |  |  | 14281 | 18208.275
| LRD223 | Teljesítményvezérlés és védelem | Hőkioldó 10-es osztályú, 16..24A, D25…D38-hoz, rugós csatlakozás |  | * | 1 | DB | 3389110822427 | 8536490099 |  |  | 18090 | 23064.75
| LRD318 | Teljesítményvezérlés és védelem | 12-18A 10A indítási osztály hőkioldó Everlink főpólusú |  | * | 1 | DB | 3389119215466 | 8536419089 |  |  | 23507 | 29971.425
S9LRD32 | LRD32 | Teljesítményvezérlés és védelem | Hőkioldó 10-es osztályú, 23..32A, D25…D38-hoz, csavaros csatlakozás |  | * | 1 | DB | 3389110346855 | 8536490099 |  |  | 18439 | 23509.725
| LRD325 | Teljesítményvezérlés és védelem | 16-25A 10A indítási osztály hőkioldó Everlink főpólusú |  | * | 1 | DB | 3389119215473 | 8536419089 |  |  | 24264 | 30936.6
S9LRD332 | LRD332 | Teljesítményvezérlés és védelem | 23-32A 10A indítási osztály hőkioldó Everlink főpólusú |  | * | 1 | DB | 3389119215480 | 8536419089 |  |  | 24769 | 31580.475
S9LRD3322 | LRD3322 | Teljesítményvezérlés és védelem | Hőkioldó 10-es osztályú, 17..25A, D40…D95-höz, csavaros csatlakozás |  | * | 1 | DB | 3389110519822 | 8536490099 |  |  | 24707 | 31501.425
S9LRD3353 | LRD3353 | Teljesítményvezérlés és védelem | Hőkioldó 10-es osztályú, 23..32A, D40…D95-höz, csavaros csatlakozás |  | * | 1 | DB | 3389110519921 | 8536490099 |  |  | 24707 | 31501.425
S9LRD3355 | LRD3355 | Teljesítményvezérlés és védelem | Hőkioldó 10-es osztályú, 30..40A, D40…D95-höz, csavaros csatlakozás |  | * | 1 | DB | 3389110519938 | 8536490099 |  |  | 24707 | 31501.425
S9LRD3357 | LRD3357 | Teljesítményvezérlés és védelem | Hőkioldó 10-es osztályú, 37..50A, D40…D95-höz, csavaros csatlakozás |  | * | 1 | DB | 3389110519952 | 8536490099 |  |  | 24707 | 31501.425
S9LRD3359 | LRD3359 | Teljesítményvezérlés és védelem | Hőkioldó 10-es osztályú, 48..65A, D40…D95-höz, csavaros csatlakozás |  | * | 1 | DB | 3389110519976 | 8536490099 |  |  | 24707 | 31501.425
S9LRD3361 | LRD3361 | Teljesítményvezérlés és védelem | Hőkioldó 10-es osztályú, 55..70A, D40…D95-höz, csavaros csatlakozás |  | * | 1 | DB | 3389110519983 | 8536490099 |  |  | 32192 | 41044.8
S9LRD3363 | LRD3363 | Teljesítményvezérlés és védelem | Hőkioldó 10-es osztályú, 63..80A, D65 és D95-höz, csavaros csatlakozás |  | * | 1 | DB | 3389110520002 | 8536490099 |  |  | 30212 | 38520.3
S9LRD3365 | LRD3365 | Teljesítményvezérlés és védelem | Hőkioldó 10-es osztályú, 80..104A, D80 és D95-höz, csavaros csatlakozás |  | * | 1 | DB | 3389110520064 | 8536490099 |  |  | 35112 | 44767.8
| LRD33676 | Teljesítményvezérlés és védelem | Hőkioldó 10-es osztályú, 95..120A, csavaros csatlakozás |  |  | 1 | DB | 3389110522167 | 8536490099 |  |  | 45222 | 57658.05
| LRD33696 | Teljesítményvezérlés és védelem | Hőkioldó 10-es osztályú, 110..140A, csavaros csatlakozás |  |  | 1 | DB | 3389110522563 | 8536490099 |  |  | 46537 | 59334.675
S9LRD340 | LRD340 | Teljesítményvezérlés és védelem | 25-40A 10A indítási osztály hőkioldó Everlink főpólusú |  | * | 1 | DB | 3389119215497 | 8536419089 |  |  | 25272 | 32221.8
| LRD340L | Teljesítményvezérlés és védelem | 25-40A 20 indítási osztály hőkioldó Everlink főpólusú |  | * | 1 | DB | 3389119215565 | 8536419089 |  |  | 48337 | 61629.675
S9LRD35 | LRD35 | Teljesítményvezérlés és védelem | Hőkioldó 10-es osztályú, 30..38A, D32 és D38-hoz, csavaros csatlakozás |  | * | 1 | DB | 3389110346862 | 8536490099 |  |  | 19185 | 24460.875
S9LRD350 | LRD350 | Teljesítményvezérlés és védelem | 37-50A 10A indítási osztály hőkioldó Everlink főpólusú |  | * | 1 | DB | 3389119215503 | 8536419089 |  |  | 27338 | 34855.95
| LRD350L | Teljesítményvezérlés és védelem | 37-50A 20 indítási osztály hőkioldó Everlink főpólusú |  | * | 1 | DB | 3389119215572 | 8536419089 |  |  | 57037 | 72722.175
S9LRD365 | LRD365 | Teljesítményvezérlés és védelem | 48-65A 10A indítási osztály hőkioldó Everlink főpólusú |  | * | 1 | DB | 3389119215510 | 8536419089 |  |  | 28496 | 36332.4
| LRD365L | Teljesítményvezérlés és védelem | 48-65A 20 indítási osztály hőkioldó Everlink főpólusú |  | * | 1 | DB | 3389119215589 | 8536419089 |  |  | 59455 | 75805.125
S9LRD4365 | LRD4365 | Teljesítményvezérlés és védelem | Hőkioldó 10-es osztályú, 80..104A, D115 és D150-hez, csavaros csatlakozás |  | * | 1 | DB | 3389110523331 | 8536490099 |  |  | 40545 | 51694.875
S9LRD4367 | LRD4367 | Teljesítményvezérlés és védelem | Hőkioldó 10-es osztályú, 95..120A, D115 és D150-hez, csavaros csatlakozás |  | * | 1 | DB | 3389110523348 | 8536490099 |  |  | 42588 | 54299.7
S9LRD4369 | LRD4369 | Teljesítményvezérlés és védelem | Hőkioldó 10-es osztályú, 110..140A, D150-hez, csavaros csatlakozás |  | * | 1 | DB | 3389110523355 | 8536490099 |  |  | 42475 | 54155.625
| LRE01 | Teljesítményvezérlés és védelem | Easypact TVS hőfokvédelmi relé 0,1...0,16A |  |  | 1 | DB | 3606480329685 | 8536419089 |  |  | 5281 | 6733.275
| LRE02 | Teljesítményvezérlés és védelem | Easypact TVS hőfokvédelmi relé 0,16...0,25A |  |  | 1 | DB | 3606480329692 | 8536419089 |  |  | 5281 | 6733.275
S9LRE03 | LRE03 | Teljesítményvezérlés és védelem | Easypact TVS hőfokvédelmi relé 0,25...0,4 |  |  | 1 | DB | 3606480329708 | 8536419089 |  |  | 5281 | 6733.275
S9LRE05 | LRE05 | Teljesítményvezérlés és védelem | Easypact TVS hőfokvédelmi relé 0,63...1A |  | * | 1 | DB | 3606480329722 | 8536419089 |  |  | 5281 | 6733.275
| LRE06 | Teljesítményvezérlés és védelem | Easypact TVS hőfokvédelmi relé 1...1,6A |  | * | 1 | DB | 3606480329739 | 8536419089 |  |  | 7929 | 10109.475
S9LRE07 | LRE07 | Teljesítményvezérlés és védelem | Easypact TVS hőfokvédelmi relé 1,6...2,5A |  | * | 1 | DB | 3606480329746 | 8536419089 |  |  | 7929 | 10109.475
S9LRE08 | LRE08 | Teljesítményvezérlés és védelem | Easypact TVS hőfokvédelmi relé 2,5...4A |  | * | 1 | DB | 3606480329753 | 8536419089 |  |  | 7929 | 10109.475
S9LRE10 | LRE10 | Teljesítményvezérlés és védelem | Easypact TVS hőfokvédelmi relé 4...6A |  | * | 1 | DB | 3606480329760 | 8536419089 |  |  | 7929 | 10109.475
S9LRE14 | LRE14 | Teljesítményvezérlés és védelem | Easypact TVS hőfokvédelmi relé 7...10A |  | * | 1 | DB | 3606480329784 | 8536419089 |  |  | 7929 | 10109.475
S9LRE16 | LRE16 | Teljesítményvezérlés és védelem | Easypact TVS hőfokvédelmi relé 9...13A |  | * | 1 | DB | 3606480329791 | 8536419089 |  |  | 7929 | 10109.475
S9LRE21 | LRE21 | Teljesítményvezérlés és védelem | Easypact TVS hőfokvédelmi relé 12...18A |  | * | 1 | DB | 3606480329807 | 8536419089 |  |  | 8720 | 11118
S9LRE22 | LRE22 | Teljesítményvezérlés és védelem | Easypact TVS hőfokvédelmi relé 16...24A |  | * | 1 | DB | 3606480329814 | 8536419089 |  |  | 8907 | 11356.425
S9LRE32 | LRE32 | Teljesítményvezérlés és védelem | Easypact TVS hőfokvédelmi relé 23...32A |  | * | 1 | DB | 3606480329821 | 8536419089 |  |  | 11846 | 15103.65
| LRE322 | Teljesítményvezérlés és védelem | Easypact TVS hőfokvédelmi relé 17...25A |  |  | 1 | DB | 3606480329845 | 8536419089 |  |  | 15133 | 19294.575
| LRE35 | Teljesítményvezérlés és védelem | Easypact TVS hőfokvédelmi relé 30...38A |  |  | 1 | DB | 3606480329838 | 8536419089 |  |  | 11965 | 15255.375
| LRE353 | Teljesítményvezérlés és védelem | Easypact TVS hőfokvédelmi relé 23...32A |  |  | 1 | DB | 3606480329852 | 8536419089 |  |  | 15449 | 19697.475
S9LRE355 | LRE355 | Teljesítményvezérlés és védelem | Easypact TVS hőfokvédelmi relé 30...40A |  |  | 1 | DB | 3606480329869 | 8536419089 |  |  | 15764 | 20099.1
| LRE357 | Teljesítményvezérlés és védelem | Easypact TVS hőfokvédelmi relé 37...50A |  |  | 1 | DB | 3606480329876 | 8536419089 |  |  | 17051 | 21740.025
| LRE359 | Teljesítményvezérlés és védelem | Easypact TVS hőfokvédelmi relé 48...65A |  |  | 1 | DB | 3606480329883 | 8536490099 |  |  | 17774 | 22661.85
| LRE361 | Teljesítményvezérlés és védelem | Easypact TVS hőfokvédelmi relé 55...70A |  |  | 1 | DB | 3606480329890 | 8536490099 |  |  | 20078 | 25599.45
| LRE363 | Teljesítményvezérlés és védelem | Easypact TVS hőfokvédelmi relé 63...80A |  |  | 1 | DB | 3606480329906 | 8536490099 |  |  | 18844 | 24026.1
| LRE365 | Teljesítményvezérlés és védelem | Easypact TVS hőfokvédelmi relé 80...104A |  |  | 1 | DB | 3606480329913 | 8536490099 |  |  | 21899 | 27921.225
| LRE480 | Teljesítményvezérlés és védelem | Hőkioldó |  |  | 1 | DB | 3606480325304 | 8536490099 |  |  | 34624 | 44145.6
| LRE481 | Teljesítményvezérlés és védelem | Hőkioldó |  |  | 1 | DB | 3606480325311 | 8536490099 |  |  | 34624 | 44145.6
| LRE482 | Teljesítményvezérlés és védelem | Hőkioldó |  |  | 1 | DB | 3606480325328 | 8536490099 |  |  | 34624 | 44145.6
| LRE483 | Teljesítményvezérlés és védelem | Hőkioldó |  |  | 1 | DB | 3606480325335 | 8536490099 |  |  | 35011 | 44639.025
| LRE484 | Teljesítményvezérlés és védelem | Hőkioldó |  |  | 1 | DB | 3606480325342 | 8536490099 |  |  | 35011 | 44639.025
| LRE485 | Teljesítményvezérlés és védelem | Hőkioldó |  |  | 1 | DB | 3606480325359 | 8536490099 |  |  | 39375 | 50203.125
| LRE486 | Teljesítményvezérlés és védelem | Hőkioldó |  |  | 1 | DB | 3606480325366 | 8536490099 |  |  | 39375 | 50203.125
| LS1D2531A65 | Teljesítményvezérlés és védelem | Üres blokk szakaszoló biztosítóhoz 25A |  |  | 1 | DB | 3389110255775 | 8538909999 |  |  | 33450 | 42648.75
S9LS1D32 | LS1D32 | Teljesítményvezérlés és védelem | Elektronikus hőkioldó 32A |  | * | 1 | DB | 3389110273052 | 8536309090 |  |  | 10685 | 13623.375
| LS1D32005 | Teljesítményvezérlés és védelem | Jobboldali tartókar |  |  | 1 | DB | 3389110054330 | 8538909999 |  |  | 11006 | 14032.65
| LS1D32006 | Teljesítményvezérlés és védelem | Baloldali működtető kar |  |  | 1 | DB | 3389110054347 | 8538909999 |  |  | 2539 | 3237.225
| LS1D323 | Teljesítményvezérlés és védelem | Biztosíték kioldó |  | * | 1 | DB | 3389110273069 | 8536508099 |  |  | 11880 | 15147
| LSS10020032 | SXW Lite | EnOcean ajtó/ablak kontakt |  |  | 1 | DB | 7332552010477 | 9032900090 |  |  | 97271 | 124020.525
| LSS10020033 | SXW Lite | EnOcean hőmérséklet távadó |  |  | 1 | DB | 7332552010538 | 9025192090 |  |  | 115305 | 147013.875
| LSS10020040 | SXW Lite | EnOcean USB dongle gateway |  |  | 1 | DB | 7332552011139 | 9032900090 |  |  | 96699 | 123291.225
| LSS10020041 | SXW Lite | EnOcean temp/rH távadó |  |  | 1 | DB | 7332552010545 | 9025804090 |  |  | 182258 | 232378.95
| LSS10020047 | SXW Lite | EnOcean potenciálmentes kontaktus |  |  | 1 | DB | 7332552010590 | 9032900090 |  |  | 137663 | 175520.325
| LSS10020048 | SXW Lite | EnOcean "egypólusú" kapcsoló |  |  | 1 | DB | 7332552010460 | 9032900090 |  |  | 73485 | 93693.375
| LSS10020049 | SXW Lite | EnOcean "kétpólusú" kapcsoló |  |  | 1 | DB | 7332552010453 | 9032900090 |  |  | 73485 | 93693.375
| LSS10020051 | SXW Lite | EnOcean mennyezeti jelenlétérzékelő |  |  | 1 | DB | 7332552010491 | 9032900090 |  |  | 213540 | 272263.5
| LSS10020052 | SXW Lite | EnOcean fényérzékelő kültéri |  |  | 1 | DB | 7332552010521 | 9032900090 |  |  | 248558 | 316911.45
| LSS10020053 | SXW Lite | EnOcean fényérzékelő beltéri |  |  | 1 | DB | 7332552010507 | 9032900090 |  |  | 217964 | 277904.1
| LSS10020055 | SXW Lite | EnOcean falba süllyeszthető zsaluvezérlő relé (2 pólusú) |  |  | 1 | DB | 7332552010651 | 9032900090 |  |  | 224655 | 286435.125
| LSS10020062 | SXW Lite | EnOcean falba süllyeszthető egycsatornás relé |  |  | 1 | DB |  | 8526920090 |  |  | 176250 | 224718.75
| LSS10020063 | SXW Lite | EnOcean zsalumozgató relé |  |  | 1 | DB |  | 8526920090 |  |  | 207495 | 264556.125
| LSS10020065 | SXW Lite | EnOcean konnektorba dugható kapcsolható dugalj (francia) |  |  | 1 | DB | 7332552010897 | 8536699099 |  |  | 154220 | 196630.5
| LSS10020066 | SXW Lite | EnOcean konnektorba dugható kapcsolható dugalj (Schuko) |  |  | 1 | DB |  | 8536699099 |  |  | 141486 | 180394.65
| LSS10020067 | SXW Lite | EnOcean kártyás kapcsoló |  |  | 1 | DB |  | 8536508099 |  |  | 118541 | 151139.775
| LSS10020076 | SXW Lite | EnOcean kültéri hőmérséklet távadó |  |  | 1 | DB |  | 8536490099 |  |  | 133902 | 170725.05
| LSS226172 | SXW Lite | EnOcean falmiodul hőmérséklet alapjel állítással |  |  | 1 | DB | 7332552010569 | 9025192090 |  |  | 184859 | 235695.225
| LSS252331 | SXW Lite | EnOcean falmiodul hőmérséklet alapjel állítással + rH távadó |  |  | 1 | DB | 7332552010576 | 9032900090 |  |  | 408905 | 521353.875
| LSS263733 | SXW Lite | EnOcean PWM 24V szelpmozgató |  |  | 1 | DB | 7332552010675 | 9032900090 |  |  | 157500 | 200812.5
| LSS270946 | SXW Lite | EnOcean süllyesztett szelepmozgató 24V |  |  | 1 | DB | 7332552011122 | 8517620000 |  |  | 157500 | 200812.5
| LSS283427 | SXW Lite | EnOcean PWM 230V szelpmozgató |  |  | 1 | DB | 7332552010668 | 9032900090 |  |  | 1203356 | 1534278.9
| LSS298391 | SXW Lite | EnOcean süllyesztett szelepmozgató 230V |  |  | 1 | DB | 7332552011115 | 8517620000 |  |  | 157500 | 200812.5
| LSS396462 | SXW Lite | EnOcean mennyezeti multiszenzor (jelenlét + fény) |  |  | 1 | DB | 7332552010514 | 9032900090 |  |  | 331491 | 422651.025
| LSS442510 | SXW Lite | EnOcean levegőminőség érzékelés (CO2) |  |  | 1 | DB | 7332552010552 | 9032900090 |  |  | 341478 | 435384.45
| LSS502931 | SXW Lite | EnOcean falba süllyeszthető dimmer 1-10V |  |  | 1 | DB | 7332552011160 | 8526920090 |  |  | 191250 | 243843.75
| LSS513753 | SXW Lite | EnOcean elemes radiátorszelep-mozgató |  |  | 1 | DB | 7332552011146 | 8517620000 |  |  | 157500 | 200812.5
| LT3SA00ED | Teljesítményvezérlés és védelem | Automatikus reset, zárlatérzékelő, hibejelző LED, 24/48V DC |  | * | 1 | DB | 3389110688207 | 8536490099 |  |  | 75493 | 96253.575
S9LT3SA00M | LT3SA00M | Teljesítményvezérlés és védelem | Automatikus reset, zárlatérzékelő, hibejelző LED, 115/230V AC |  | * | 1 | DB | 3389110688221 | 8536490099 |  |  | 75493 | 96253.575
S9LT3SA00MW | LT3SA00MW | Teljesítményvezérlés és védelem | Automatikus reset, zárlatérzékelő, hibejelző LED, 24..230V AC/DC |  | * | 1 | DB | 3389110688269 | 8536490099 |  |  | 97741 | 124619.775
| LT3SE00BD | Teljesítményvezérlés és védelem | Automatikus reset, 24V, DC |  | * | 1 | DB | 3389110688085 | 8536419089 |  |  | 65543 | 83567.325
S9LT3SE00M | LT3SE00M | Teljesítményvezérlés és védelem | Automatikus reset, 230V, AC |  | * | 1 | DB | 3389110688184 | 8536490099 |  |  | 61348 | 78218.7
| LT3SM00E | Teljesítményvezérlés és védelem | Kézi reset, zárlatérzékelő, hibajelző LED, teszt+reset gomb, 24/48V AC |  |  | 1 | DB | 3389110699005 | 8536419089 |  |  | 151069 | 192612.975
| LT3SM00ED | Teljesítményvezérlés és védelem | Kézi reset, zárlatérzékelő, hibajelző LED, teszt+reset gomb, 24/48V DC |  | * | 1 | DB | 3389110698992 | 8536419089 |  |  | 151069 | 192612.975
S9LT3SM00M | LT3SM00M | Teljesítményvezérlés és védelem | Kézi reset, zárlatérzékelő, hibajelző LED, teszt+reset gomb, 115/230V AC |  | * | 1 | DB | 3389110699012 | 8536490099 |  |  | 146669 | 187002.975
S9LT3SM00MW | LT3SM00MW | Teljesítményvezérlés és védelem | Kézi reset, zárlatérzékelő, hibajelző LED, teszt+reset gomb, 24..230V AC/DC |  | * | 1 | DB | 3389110700756 | 8536490099 |  |  | 184382 | 235087.05
| LT3SM00V | Teljesítményvezérlés és védelem | Kézi reset, zárlatérzékelő, hibajelző LED, teszt+reset gomb, 400V AC |  |  | 1 | DB | 3389110699029 | 8536490099 |  |  | 151069 | 192612.975
| LT4706M7A | Teljesítményvezérlés és védelem | Elektronikus relé automatikus reset, 0.5-5A, 220VAC |  |  | 1 | DB | 3389110576559 | 8536490099 |  |  | 18433 | 23502.075
S9LT4706M7S | LT4706M7S | Teljesítményvezérlés és védelem | Elektronikus relé kézi/elekt reset, 0.5-5A, 220VAC |  | * | 1 | DB | 3389110576566 | 8536490099 |  |  | 18987 | 24208.425
| LT4730M7A | Teljesítményvezérlés és védelem | Elektronikus relé automatikus reset, 3-25A, 220VAC |  |  | 1 | DB | 3389110576658 | 8536490091 |  |  | 19127 | 24386.925
| LT4730M7S | Teljesítményvezérlés és védelem | Elektronikus relé kézi/elekt reset, 3-25A, 220VAC |  |  | 1 | DB | 3389110576665 | 8536490099 |  |  | 19127 | 24386.925
S9LT4760M7A | LT4760M7A | Teljesítményvezérlés és védelem | Elektronikus relé automatikus reset, 5-50A, 220VAC |  |  | 1 | DB | 3389110577037 | 8536490099 |  |  | 20779 | 26493.225
| LT6CT2001 | Teljesítményvezérlés és védelem | Áramváltó 200/1A |  |  | 1 | DB | 3389119405348 | 8504318090 |  |  | 27702 | 35320.05
| LT6CT4001 | Teljesítményvezérlés és védelem | Áramváltó 400/1A |  |  | 1 | DB | 3389110943276 | 8504310000 |  |  | 29968 | 38209.2
| LT6CT8001 | Teljesítményvezérlés és védelem | Áramváltó 800/1A |  |  | 1 | DB | 3389110943283 | 8504310000 |  |  | 31186 | 39762.15
| LTM9TCS | Teljesítményvezérlés és védelem | Helyettesítő STD kábel |  |  | 1 | DB | 3389119409803 | 8536900190 |  |  | 17731 | 22607.025
| LTMCC004 | Teljesítményvezérlés és védelem | Összekötő kábel 0,4m LTMR - LTMEV között |  | * | 1 | DB | 3389119412414 | 8544429090 |  |  | 2127 | 2711.925
| LTMCU | Teljesítményvezérlés és védelem | Tesys T kijelző |  | * | 1 | DB | 3389119410014 | 9030331090 |  |  | 62626 | 79848.15
| LTMEV40BD | Teljesítményvezérlés és védelem | TesysT bővítő modul 24VDC |  | * | 1 | DB | 3389119404921 | 8536490099 |  |  | 69146 | 88161.15
| LTMEV40FM | Teljesítményvezérlés és védelem | TesysT bővítő modul 230VAC |  | * | 1 | DB | 3389119404938 | 8536490099 |  |  | 69146 | 88161.15
| LTMR08CBD | Teljesítményvezérlés és védelem | TesysT vezérlő CANOPEN 0,4-8A 24VDC |  |  | 1 | DB | 3389119404686 | 8536490099 |  |  | 183066 | 233409.15
| LTMR08CFM | Teljesítményvezérlés és védelem | TesysT vezérlő CANOPEN 0,4-8A 230VAC |  |  | 1 | DB | 3389119404693 | 8536490099 |  |  | 156696 | 199787.4
| LTMR08DBD | Teljesítményvezérlés és védelem | TesysT vezérlő DEVICENET 0,4-8A 24VDC |  |  | 1 | DB | 3389119404747 | 8536490099 |  |  | 203406 | 259342.65
| LTMR08DFM | Teljesítményvezérlés és védelem | TesysT vezérlő DEVICENET 0,4-8A 230VAC |  |  | 1 | DB | 3389119404754 | 8536490099 |  |  | 174108 | 221987.7
| LTMR08EBD | Teljesítményvezérlés és védelem | TesysT vezérlő ETHERNET 0,4-8A 24VDC |  | * | 1 | DB | 3389119404860 | 8538909189 |  |  | 226138 | 288325.95
| LTMR08EFM | Teljesítményvezérlés és védelem | TesysT vezérlő ETHERNET 0,4-8A 230VAC |  |  | 1 | DB | 3389119404877 | 8538909189 |  |  | 169468 | 216071.7
| LTMR08MBD | Teljesítményvezérlés és védelem | TesysT vezérlő MODBUS 0,4-8A 24VDC |  | * | 1 | DB | 3389119404624 | 8536490099 |  |  | 172896 | 220442.4
| LTMR08MFM | Teljesítményvezérlés és védelem | TesysT vezérlő MODBUS 0,4-8A 230VAC |  | * | 1 | DB | 3389119404631 | 8537109199 |  |  | 147991 | 188688.525
| LTMR08PBD | Teljesítményvezérlés és védelem | TesysT vezérlő Profibus 0,4-8A 24VDC |  |  | 1 | DB | 3389119404808 | 8536490099 |  |  | 203406 | 259342.65
| LTMR08PFM | Teljesítményvezérlés és védelem | TesysT vezérlő Profibus 0,4-8A 230VAC |  |  | 1 | DB | 3389119404815 | 8536490099 |  |  | 179331 | 228647.025
| LTMR100CBD | Teljesítményvezérlés és védelem | TesysT vezérlő CANOPEN 5-100A 24VDC |  |  | 1 | DB | 3389119404723 | 8538909189 |  |  | 183066 | 233409.15
| LTMR100CFM | Teljesítményvezérlés és védelem | TesysT vezérlő CANOPEN 5-100A 230VAC |  |  | 1 | DB | 3389119404730 | 8536490099 |  |  | 161396 | 205779.9
| LTMR100DBD | Teljesítményvezérlés és védelem | TesysT vezérlő DEVICENET 5-100A 24VDC |  |  | 1 | DB | 3389119404785 | 8536490099 |  |  | 197482 | 251789.55
| LTMR100DFM | Teljesítményvezérlés és védelem | TesysT vezérlő DEVICENET 5-100A 230VAC |  |  | 1 | DB | 3389119404792 | 8536490099 |  |  | 174108 | 221987.7
| LTMR100EBD | Teljesítményvezérlés és védelem | TesysT vezérlő ETHERNET 5-100A 24VDC |  | * | 1 | DB | 3389119404907 | 8538909189 |  |  | 207298 | 264304.95
| LTMR100EFM | Teljesítményvezérlés és védelem | TesysT vezérlő ETHERNET 5-100A 230VAC |  | * | 1 | DB | 3389119404914 | 8538909189 |  |  | 199374 | 254201.85
| LTMR100MBD | Teljesítményvezérlés és védelem | TesysT vezérlő MODBUS 5-100A 24VDC |  | * | 1 | DB | 3389119404662 | 8536490099 |  |  | 172896 | 220442.4
S9LTMR100MFM | LTMR100MFM | Teljesítményvezérlés és védelem | TesysT vezérlő MODBUS 5-100A 230VAC |  | * | 1 | DB | 3389119404679 | 8536490099 |  |  | 147991 | 188688.525
| LTMR100PBD | Teljesítményvezérlés és védelem | TesysT vezérlő Profibus 5-100A 24VDC |  |  | 1 | DB | 3389119404846 | 8536490099 |  |  | 203406 | 259342.65
| LTMR100PFM | Teljesítményvezérlés és védelem | TesysT vezérlő Profibus 5-100A 230VAC |  |  | 1 | DB | 3389119404853 | 8536490099 |  |  | 174108 | 221987.7
| LTMR27CFM | Teljesítményvezérlés és védelem | TesysT vezérlő CANOPEN 1,35-27A 230VAC |  |  | 1 | DB | 3389119404716 | 8538909189 |  |  | 161396 | 205779.9
| LTMR27DFM | Teljesítményvezérlés és védelem | TesysT vezérlő DEVICENET 1,35-27A 230VAC |  |  | 1 | DB | 3389119404778 | 8536490099 |  |  | 179331 | 228647.025
| LTMR27EBD | Teljesítményvezérlés és védelem | TesysT vezérlő ETHERNET 1,35-27A 24VDC |  |  | 1 | DB | 3389119404884 | 8538909189 |  |  | 226138 | 288325.95
| LTMR27EFM | Teljesítményvezérlés és védelem | TesysT vezérlő ETHERNET 1,35-27A 230VAC |  |  | 1 | DB | 3389119404891 | 8538909189 |  |  | 169468 | 216071.7
| LTMR27MBD | Teljesítményvezérlés és védelem | TesysT vezérlő MODBUS 1,35-27A 24VDC |  |  | 1 | DB | 3389119404648 | 8536490099 |  |  | 172896 | 220442.4
| LTMR27MFM | Teljesítményvezérlés és védelem | TesysT vezérlő MODBUS 1,35 27A-230VAC |  |  | 1 | DB | 3389119404655 | 8536490099 |  |  | 152431 | 194349.525
| LTMR27PBD | Teljesítményvezérlés és védelem | TesysT vezérlő Profibus 1,35-27A 24VDC |  |  | 1 | DB | 3389119404822 | 8538909189 |  |  | 203406 | 259342.65
| LTMR27PFM | Teljesítményvezérlés és védelem | TesysT vezérlő Profibus 1,35-27A 230VAC |  |  | 1 | DB | 3389119404839 | 8536490099 |  |  | 179331 | 228647.025
| LU2B12B | Teljesítményvezérlés és védelem | Előre szerelt irányváltó alapmodul, 12A, 24VAC, csavaros |  | * | 1 | DB | 3389110362947 | 8536201090 |  |  | 47568 | 60649.2
S9LU2B12BL | LU2B12BL | Teljesítményvezérlés és védelem | Előre szerelt irányváltó alapmodul, 12A, 24VDC, csavaros |  | * | 1 | DB | 3389110362930 | 8536201090 |  |  | 104300 | 132982.5
| LU2B12ES | Teljesítményvezérlés és védelem | Előre szerelt irányváltó alapmodul, 12A, 48..72VAC/DC, csavaros |  |  | 1 | DB | 3389110362954 | 8536201090 |  |  | 48995 | 62468.625
| LU2B12FU | Teljesítményvezérlés és védelem | Előre szerelt irányváltó alapmodul, 12A, 110..240VAC/DC, csavaros |  | * | 1 | DB | 3389110362961 | 8536201090 |  |  | 48995 | 62468.625
| LU2B32B | Teljesítményvezérlés és védelem | Előre szerelt irányváltó alapmodul, 32A, 24VAC, csavaros |  |  | 1 | DB | 3389110362985 | 8536201090 |  |  | 56383 | 71888.325
| LU2B32BL | Teljesítményvezérlés és védelem | Előre szerelt irányváltó alapmodul, 32A, 24VDC, csavaros |  | * | 1 | DB | 3389110362978 | 8536201090 |  |  | 56383 | 71888.325
| LU2B32ES | Teljesítményvezérlés és védelem | Előre szerelt irányváltó alapmodul, 32A, 48..72VAC/DC, csavaros |  |  | 1 | DB | 3389110362992 | 8536201090 |  |  | 56383 | 71888.325
| LU2B32FU | Teljesítményvezérlés és védelem | Előre szerelt irányváltó alapmodul, 32A, 110..240VAC/DC, csavaros |  | * | 1 | DB | 3389110363005 | 8536201090 |  |  | 56383 | 71888.325
| LU2BA0B | Teljesítményvezérlés és védelem | Előre szerelt irányváltó alapmodul, 12A, 24VAC |  |  | 1 | DB | 3389110363104 | 8536419089 |  |  | 47969 | 61160.475
| LU2BA0BL | Teljesítményvezérlés és védelem | Előre szerelt irányváltó alapmodul, 12A, 24VDC |  |  | 1 | DB | 3389110363098 | 8536419089 |  |  | 47969 | 61160.475
| LU2BA0ES | Teljesítményvezérlés és védelem | Előre szerelt irányváltó alapmodul, 12A, 48..72VAC/DC |  |  | 1 | DB | 3389110363111 | 8536490099 |  |  | 47969 | 61160.475
| LU2BA0FU | Teljesítményvezérlés és védelem | Előre szerelt irányváltó alapmodul, 12A, 110..240VAC/DC |  |  | 1 | DB | 3389110363128 | 8536490099 |  |  | 47969 | 61160.475
| LU2BB0B | Teljesítményvezérlés és védelem | Előre szerelt irányváltó alapmodul, 32A, 24VAC |  |  | 1 | DB | 3389110363142 | 8536419089 |  |  | 55298 | 70504.95
| LU2BB0BL | Teljesítményvezérlés és védelem | Előre szerelt irányváltó alapmodul, 32A, 24VDC |  |  | 1 | DB | 3389110363135 | 8536419089 |  |  | 55298 | 70504.95
| LU2BB0ES | Teljesítményvezérlés és védelem | Előre szerelt irányváltó alapmodul, 32A, 48..72VAC/DC |  |  | 1 | DB | 3389110363159 | 8536419089 |  |  | 55298 | 70504.95
| LU2BB0FU | Teljesítményvezérlés és védelem | Előre szerelt irányváltó alapmodul, 32A, 110..240VAC/DC |  |  | 1 | DB | 3389110363166 | 8536419089 |  |  | 55298 | 70504.95
| LU2MB0B | Teljesítményvezérlés és védelem | Irányváltó blokk energiaátviteli alapmodul alá közvetlenül, 32A, 24VAC |  | * | 1 | DB | 3389110363784 | 8536201090 |  |  | 36955 | 47117.625
S9LU2MB0BL | LU2MB0BL | Teljesítményvezérlés és védelem | Irányváltó blokk energiaátviteli alapmodul alá közvetlenül, 32A, 24VDC |  | * | 1 | DB | 3389110363777 | 8536201090 |  |  | 36955 | 47117.625
| LU2MB0ES | Teljesítményvezérlés és védelem | Irányváltó blokk energiaátviteli alapmodul alá közvetlenül, 32A, 48-72VAC/DC |  |  | 1 | DB | 3389110363791 | 8536201090 |  |  | 35878 | 45744.45
S9LU2MB0FU | LU2MB0FU | Teljesítményvezérlés és védelem | Irányváltó blokk energiaátviteli alapmodul alá közvetlenül, 32A, 110-240VAC/DC |  |  | 1 | DB | 3389110363807 | 8536201090 |  |  | 64375 | 82078.125
| LU6MB0B | Teljesítményvezérlés és védelem | Irányváltó blokk, külön szerelt, 32A, 24VAC |  |  | 1 | DB | 3389110107050 | 8536201090 |  |  | 36076 | 45996.9
| LU6MB0BL | Teljesítményvezérlés és védelem | Irányváltó blokk, külön szerelt, 32A, 24VDC |  | * | 1 | DB | 3389110106183 | 8536201090 |  |  | 37158 | 47376.45
| LU6MB0ES | Teljesítményvezérlés és védelem | Irányváltó blokk, külön szerelt, 32A, 48-72VAC/DC |  |  | 1 | DB | 3389110106657 | 8536201090 |  |  | 37158 | 47376.45
| LU6MB0FU | Teljesítményvezérlés és védelem | Irányváltó blokk, külön szerelt, 32A, 110-240VAC/DC |  |  | 1 | DB | 3389110106664 | 8536201090 |  |  | 36076 | 45996.9
| LU9AD7 | Teljesítményvezérlés és védelem | Profibus csatlakozó |  |  | 1 | DB | 3389119407854 | 8536901000 |  |  | 19746 | 25176.15
| LU9APN21 | Teljesítményvezérlés és védelem | Forgatókar csomag IP54 fekete TeSysU-hoz |  |  | 1 | DB | 3606480160974 | 8538909999 |  |  | 16740 | 21343.5
| LU9APN22 | Teljesítményvezérlés és védelem | Forgatókar csomag IP54 piros TeSys U-hoz |  |  | 1 | DB | 3606480160981 | 8538909999 |  |  | 16259 | 20730.225
| LU9APN24 | Teljesítményvezérlés és védelem | Forgatókar csomag IP65 piros TeSys U-hoz |  |  | 1 | DB | 3606480313530 | 8538909999 |  |  | 16700 | 21292.5
S9LU9BN11 | LU9BN11 | Teljesítményvezérlés és védelem | Csavaros sorkapocs blokk teljesítmény alapmodulhoz |  | * | 1 | DB | 3389110367515 | 8536901000 |  |  | 2408 | 3070.2
S9LU9BN11C | LU9BN11C | Teljesítményvezérlés és védelem | Előkábelezett tekercs csatlakozás 90° |  | * | 1 | DB | 3389110367539 | 8538909999 |  |  | 4549 | 5799.975
| LU9BN11L | Teljesítményvezérlés és védelem | Előkábelezett tekercs csatlakozás 180° |  |  | 1 | DB | 3389119407076 | 8544499900 |  |  | 11303 | 14411.325
| LU9C1 | Teljesítményvezérlés és védelem | Takarófedél funkciómodul helyére |  |  | 1 | DB | 3389110367942 | 8547200090 |  |  | 507 | 646.425
| LU9C2 | Teljesítményvezérlés és védelem | Takarófedél segédérintkezőblokkok helyére |  |  | 1 | DB | 3389110367959 | 8547200090 |  |  | 206 | 262.65
| LU9G02 | Teljesítményvezérlés és védelem | Elosztódoboz csatlakozó |  |  | 1 | DB | 3389110110029 | 8538909999 |  |  | 17827 | 22729.425
| LU9GC3 | Teljesítményvezérlés és védelem | Modbus hub (8xRJ45+2xRJ45) |  | * | 1 | DB | 3389110366839 | 8517620000 |  |  | 45129 | 57539.475
| LU9GC7 | Teljesítményvezérlés és védelem | 24VDC betápláló modul Profibus DP-hez |  |  | 1 | DB | 3389119409735 | 8536901000 |  |  | 62069 | 79137.975
| LU9M1 | Teljesítményvezérlés és védelem | Csatlakozó irányváltó modulhoz |  | * | 1 | DB | 3389110367553 | 8536901000 |  |  | 1181 | 1505.775
| LU9MR1 | Teljesítményvezérlés és védelem | Csatlakozó irányváltó modulhoz |  | * | 1 | DB | 3389110367584 | 8536901000 |  |  | 1253 | 1597.575
S9LU9MR1C | LU9MR1C | Teljesítményvezérlés és védelem | Előkábelezett csatlakozó teljesítmény alapmodulhoz |  | * | 1 | DB | 3389110367614 | 8544499500 |  |  | 2988 | 3809.7
| LU9MRC | Teljesítményvezérlés és védelem | Előkábelezett tekercs-csatlakozás 90° (irányváltós) |  |  | 1 | DB | 3389110367577 | 8538909999 |  |  | 7824 | 9975.6
| LU9MRL | Teljesítményvezérlés és védelem | Előkábelezett tekercs-csatlakozás 180° (irányváltós) |  |  | 1 | DB | 3389119407083 | 8544499900 |  |  | 21200 | 27030
| LU9R03 | Teljesítményvezérlés és védelem | Modbus kábel, párhuzamos RJ45-RJ45, 30cm |  |  | 1 | DB | 3389110467482 | 8544429090 |  |  | 2909 | 3708.975
| LU9R10 | Teljesítményvezérlés és védelem | Modbus kábel, párhuzamos RJ45-RJ45, 1m |  |  | 1 | DB | 3389110467499 | 8544429090 |  |  | 2825 | 3601.875
| LU9R30 | Teljesítményvezérlés és védelem | Modbus kábel, párhuzamos RJ45-RJ45, 3m |  |  | 1 | DB | 3389110467505 | 8544429090 |  |  | 3572 | 4554.3
| LU9RPB100 | Teljesítményvezérlés és védelem | Profibus DP 4 eres kábel (100m) |  |  | 1 | DB | 3389119407816 | 8536901000 |  |  | 124049 | 158162.475
| LU9SP0 | Teljesítményvezérlés és védelem | Fáziselválasztó |  | * | 1 | DB | 3389110271515 | 8538909999 |  |  | 1870 | 2384.25
S9LUA1C11 | LUA1C11 | Teljesítményvezérlés és védelem | Érintkezőblokk, NC hibaérintkező + NO forgatókar pozíció |  | * | 1 | DB | 3389110367317 | 8536508099 |  |  | 4266 | 5439.15
S9LUA1C20 | LUA1C20 | Teljesítményvezérlés és védelem | Érintekző blokk, NO hibaérintkező + NO forgatókar pozíció |  | * | 1 | DB | 3389110367300 | 8536508099 |  |  | 4560 | 5814
| LUA8E20 | Teljesítményvezérlés és védelem | Érintkezőblokk (oldalsó), 2db NO forgatókar pozíció jelző |  |  | 1 | DB | 3389118049208 | 8536508099 |  |  | 7448 | 9496.2
| LUALB1 | Teljesítményvezérlés és védelem | Áramkorlátozó (130kA - 440V) |  | * | 1 | DB | 3389110366945 | 8538909999 |  |  | 48005 | 61206.375
| LUALF1 | Teljesítményvezérlés és védelem | Biztosító kazetta áramkorlátozóba (130kA - 440V) |  |  | 1 | DB | 3389110367263 | 8536201090 |  |  | 32636 | 41610.9
S9LUB12 | LUB12 | Teljesítményvezérlés és védelem | Teljesítmény alapmodul 12A, csavaros |  | * | 1 | DB | 3389110362770 | 8536201090 |  |  | 27767 | 35402.925
S9LUB120 | LUB120 | Teljesítményvezérlés és védelem | Teljesítmény alapmodul 12A, csatlakozó nélkül |  | * | 1 | DB | 3389110362794 | 8536201090 |  |  | 28242 | 36008.55
S9LUB32 | LUB32 | Teljesítményvezérlés és védelem | Teljesítmény alapmodul 32A, csavaros |  | * | 1 | DB | 3389110362787 | 8536201090 |  |  | 30862 | 39349.05
| LUB320 | Teljesítményvezérlés és védelem | Teljesítmény alapmodul 32A, csatlakozó nélkül |  | * | 1 | DB | 3389110362800 | 8536201090 |  |  | 30594 | 39007.35
S9LUCA05B | LUCA05B | Teljesítményvezérlés és védelem | Vezérlőegység, 1,25-5A, 24VAC, 10-es osztályú, 3-fázisú |  | * | 1 | DB | 3389110363906 | 8536201090 |  |  | 15756 | 20088.9
S9LUCA05BL | LUCA05BL | Teljesítményvezérlés és védelem | Vezérlőegység, 1,25-5A, 24VDC, 10-es osztályú, 3-fázisú |  | * | 1 | DB | 3389110363838 | 8536201090 |  |  | 17273 | 22023.075
| LUCA05ES | Teljesítményvezérlés és védelem | Vezérlőegység, 1,25-5A, 48-72VAC/DC, 10-es osztályú, 3-fázisú |  |  | 1 | DB | 3389110363968 | 8536201090 |  |  | 18599 | 23713.725
S9LUCA05FU | LUCA05FU | Teljesítményvezérlés és védelem | Vezérlőegység, 1,25-5A, 110-240VAC/DC, 10-es osztályú, 3-fázisú |  | * | 1 | DB | 3389110364026 | 9030899090 |  |  | 15702 | 20020.05
| LUCA12B | Teljesítményvezérlés és védelem | Vezérlőegység, 3-12A, 24VAC, 10-es osztályú, 3-fázisú |  | * | 1 | DB | 3389110363913 | 8536201090 |  |  | 17491 | 22301.025
S9LUCA12BL | LUCA12BL | Teljesítményvezérlés és védelem | Vezérlőegység, 3-12A, 24VDC, 10-es osztályú, 3-fázisú |  | * | 1 | DB | 3389110363845 | 8536201090 |  |  | 17790 | 22682.25
| LUCA12ES | Teljesítményvezérlés és védelem | Vezérlőegység, 3-12A, 48-72VAC/DC, 10-es osztályú, 3-fázisú |  |  | 1 | DB | 3389110363975 | 8536201090 |  |  | 19157 | 24425.175
S9LUCA12FU | LUCA12FU | Teljesítményvezérlés és védelem | Vezérlőegység, 3-12A, 110-240VAC/DC, 10-es osztályú, 3-fázisú |  | * | 1 | DB | 3389110364033 | 8536201090 |  |  | 16660 | 21241.5
| LUCA18B | Teljesítményvezérlés és védelem | Vezérlőegység, 4,5-18A, 24VAC, 10-es osztályú, 3-fázisú |  | * | 1 | DB | 3389110363920 | 8536201090 |  |  | 20815 | 26539.125
S9LUCA18BL | LUCA18BL | Teljesítményvezérlés és védelem | Vezérlőegység, 4,5-18A, 24VDC, 10-es osztályú, 3-fázisú |  | * | 1 | DB | 3389110363852 | 8536201090 |  |  | 21346 | 27216.15
| LUCA18ES | Teljesítményvezérlés és védelem | Vezérlőegység, 4,5-18A, 48-72VAC/DC, 10-es osztályú, 3-fázisú |  |  | 1 | DB | 3389110363982 | 8536201090 |  |  | 21669 | 27627.975
S9LUCA18FU | LUCA18FU | Teljesítményvezérlés és védelem | Vezérlőegység, 4,5-18A, 110-240VAC/DC, 10-es osztályú, 3-fázisú |  | * | 1 | DB | 3389110364040 | 8536201090 |  |  | 19409 | 24746.475
| LUCA1XB | Teljesítményvezérlés és védelem | Vezérlőegység, 0,35-1,4A, 24VAC, 10-es osztályú, 3-fázisú |  | * | 1 | DB | 3389110363890 | 8536201090 |  |  | 16981 | 21650.775
S9LUCA1XBL | LUCA1XBL | Teljesítményvezérlés és védelem | Vezérlőegység, 0,35-1,4A, 24VDC, 10-es osztályú, 3-fázisú |  | * | 1 | DB | 3389110363821 | 8536201090 |  |  | 18323 | 23361.825
| LUCA1XES | Teljesítményvezérlés és védelem | Vezérlőegység, 0,35-1,4A, 48-72VAC/DC, 10-es osztályú, 3-fázisú |  |  | 1 | DB | 3389110363951 | 8536201090 |  |  | 18599 | 23713.725
S9LUCA1XFU | LUCA1XFU | Teljesítményvezérlés és védelem | Vezérlőegység, 0,35-1,4A, 110-240VAC/DC, 10-es osztályú, 3-fázisú |  | * | 1 | DB | 3389110364019 | 8536201090 |  |  | 16660 | 21241.5
| LUCA32B | Teljesítményvezérlés és védelem | Vezérlőegység, 8-32A, 24VAC, 10-es osztályú, 3-fázisú |  | * | 1 | DB | 3389110363937 | 8536201090 |  |  | 28870 | 36809.25
S9LUCA32BL | LUCA32BL | Teljesítményvezérlés és védelem | Vezérlőegység, 8-32A, 24VDC, 10-es osztályú, 3-fázisú |  | * | 1 | DB | 3389110363869 | 8536201090 |  |  | 30243 | 38559.825
| LUCA32ES | Teljesítményvezérlés és védelem | Vezérlőegység, 8-32A, 48-72VAC/DC, 10-es osztályú, 3-fázisú |  |  | 1 | DB | 3389110363999 | 8536201090 |  |  | 31618 | 40312.95
S9LUCA32FU | LUCA32FU | Teljesítményvezérlés és védelem | Vezérlőegység, 8-32A, 110-240VAC/DC, 10-es osztályú, 3-fázisú |  | * | 1 | DB | 3389110364057 | 8536201090 |  |  | 26692 | 34032.3
| LUCAX6B | Teljesítményvezérlés és védelem | Vezérlőegység, 0,15-0,6A, 24VAC, 10-es osztályú, 3-fázisú |  |  | 1 | DB | 3389110363883 | 8536201090 |  |  | 18136 | 23123.4
| LUCAX6BL | Teljesítményvezérlés és védelem | Vezérlőegység, 0,15-0,6A, 24VDC, 10-es osztályú, 3-fázisú |  | * | 1 | DB | 3389110363814 | 8536201090 |  |  | 19569 | 24950.475
| LUCAX6ES | Teljesítményvezérlés és védelem | Vezérlőegység, 0,15-0,6A, 48-72VAC/DC, 10-es osztályú, 3-fázisú |  |  | 1 | DB | 3389110363944 | 8536201090 |  |  | 19863 | 25325.325
S9LUCAX6FU | LUCAX6FU | Teljesítményvezérlés és védelem | Vezérlőegység, 0,15-0,6A, 110-240VAC/DC, 10-es osztályú, 3-fázisú |  |  | 1 | DB | 3389110364002 | 8536201090 |  |  | 17792 | 22684.8
S9LUCB05B | LUCB05B | Teljesítményvezérlés és védelem | Vezérlőegység, 1,25-5A, 24VAC, 10-es osztályú, 3-fázisú |  |  | 1 | DB | 3389110364149 | 8536201090 |  |  | 17311 | 22071.525
S9LUCB05BL | LUCB05BL | Teljesítményvezérlés és védelem | Vezérlőegység, 1,25-5A, 24VDC, 10-es osztályú, 3-fázisú |  | * | 1 | DB | 3389110364088 | 8536201090 |  |  | 19064 | 24306.6
| LUCB05ES | Teljesítményvezérlés és védelem | Vezérlőegység, 1,25-5A, 48-72VAC/DC, 10-es osztályú, 3-fázisú |  |  | 1 | DB | 3389110364200 | 8536201090 |  |  | 19530 | 24900.75
| LUCB05FU | Teljesítményvezérlés és védelem | Vezérlőegység, 1,25-5A, 110-240VAC/DC, 10-as osztályú, 3-fázisú |  | * | 1 | DB | 3389110364262 | 8536201090 |  |  | 16982 | 21652.05
| LUCB12B | Teljesítményvezérlés és védelem | Vezérlőegység, 3-12A, 24VAC, 10-es osztályú, 3-fázisú |  |  | 1 | DB | 3389110364156 | 8536201090 |  |  | 18367 | 23417.925
S9LUCB12BL | LUCB12BL | Teljesítményvezérlés és védelem | Vezérlőegység, 3-12A, 24VDC, 10-es osztályú, 3-fázisú |  | * | 1 | DB | 3389110364095 | 8536201090 |  |  | 19240 | 24531
| LUCB12ES | Teljesítményvezérlés és védelem | Vezérlőegység, 3-12A, 48-72VAC/DC, 10-es osztályú, 3-fázisú |  |  | 1 | DB | 3389110364217 | 8536201090 |  |  | 20116 | 25647.9
| LUCB12FU | Teljesítményvezérlés és védelem | Vezérlőegység, 3-12A, 110-240VAC/DC, 10-as osztályú, 3-fázisú |  | * | 1 | DB | 3389110364439 | 8536201090 |  |  | 17491 | 22301.025
S9LUCB18B | LUCB18B | Teljesítményvezérlés és védelem | Vezérlőegység, 4,5-18A, 24VAC, 10-es osztályú, 3-fázisú |  |  | 1 | DB | 3389110364163 | 8536201090 |  |  | 21396 | 27279.9
S9LUCB18BL | LUCB18BL | Teljesítményvezérlés és védelem | Vezérlőegység, 4,5-18A, 24VDC, 10-es osztályú, 3-fázisú |  | * | 1 | DB | 3389110364101 | 8536201090 |  |  | 22416 | 28580.4
| LUCB18ES | Teljesítményvezérlés és védelem | Vezérlőegység, 4,5-18A, 48-72VAC/DC, 10-es osztályú, 3-fázisú |  |  | 1 | DB | 3389110364224 | 8536201090 |  |  | 23433 | 29877.075
| LUCB18FU | Teljesítményvezérlés és védelem | Vezérlőegység, 4,5-18A, 110-240VAC/DC, 10-as osztályú, 3-fázisú |  |  | 1 | DB | 3389110364446 | 8536201090 |  |  | 20379 | 25983.225
| LUCB1XB | Teljesítményvezérlés és védelem | Vezérlőegység, 0,35-1,4A, 24VAC, 10-es osztályú, 3-fázisú |  |  | 1 | DB | 3389110364132 | 8536201090 |  |  | 18680 | 23817
| LUCB1XBL | Teljesítményvezérlés és védelem | Vezérlőegység, 0,35-1,4A, 24VDC, 10-es osztályú, 3-fázisú |  | * | 1 | DB | 3389110364071 | 8536201090 |  |  | 19240 | 24531
| LUCB1XES | Teljesítményvezérlés és védelem | Vezérlőegység, 0,35-1,4A, 48-72VAC/DC, 10-es osztályú, 3-fázisú |  |  | 1 | DB | 3389110364194 | 8536201090 |  |  | 20116 | 25647.9
| LUCB1XFU | Teljesítményvezérlés és védelem | Vezérlőegység, 0,35-1,4A, 110-240VAC/DC, 10-as osztályú, 3-fázisú |  | * | 1 | DB | 3389110364255 | 8536201090 |  |  | 17491 | 22301.025
| LUCB32B | Teljesítményvezérlés és védelem | Vezérlőegység, 8-32A, 24VAC, 10-es osztályú, 3-fázisú |  |  | 1 | DB | 3389110364170 | 8536201090 |  |  | 30311 | 38646.525
S9LUCB32BL | LUCB32BL | Teljesítményvezérlés és védelem | Vezérlőegység, 8-32A, 24VDC, 10-es osztályú, 3-fázisú |  | * | 1 | DB | 3389110364118 | 8536201090 |  |  | 31756 | 40488.9
| LUCB32ES | Teljesítményvezérlés és védelem | Vezérlőegység, 8-32A, 48-72VAC/DC, 10-es osztályú, 3-fázisú |  |  | 1 | DB | 3389110364231 | 8536201090 |  |  | 33200 | 42330
S9LUCB32FU | LUCB32FU | Teljesítményvezérlés és védelem | Vezérlőegység, 8-32A, 110-240VAC/DC, 10-as osztályú, 3-fázisú |  | * | 1 | DB | 3389110364453 | 8536201090 |  |  | 28870 | 36809.25
| LUCBT1BL | Teljesítményvezérlés és védelem | Speciális vezérlőmodul motorvezérlőhöz, 10-es osztály |  |  | 1 | DB | 3389110745443 | 8536201090 |  |  | 21644 | 27596.1
| LUCBX6B | Teljesítményvezérlés és védelem | Vezérlőegység, 0,15-0,6A, 24VAC, 10-es osztályú, 3-fázisú |  |  | 1 | DB | 3389110364125 | 8536201090 |  |  | 19615 | 25009.125
| LUCBX6BL | Teljesítményvezérlés és védelem | Vezérlőegység, 0,15-0,6A, 24VDC, 10-es osztályú, 3-fázisú |  | * | 1 | DB | 3389110364064 | 8536201090 |  |  | 20547 | 26197.425
| LUCBX6ES | Teljesítményvezérlés és védelem | Vezérlőegység, 0,15-0,6A, 48-72VAC/DC, 10-es osztályú, 3-fázisú |  |  | 1 | DB | 3389110364187 | 8536201090 |  |  | 21480 | 27387
| LUCBX6FU | Teljesítményvezérlés és védelem | Vezérlőegység, 0,15-0,6A, 110-240VAC/DC, 10-as osztályú, 3-fázisú |  |  | 1 | DB | 3389110364248 | 8536201090 |  |  | 18679 | 23815.725
| LUCC05B | Teljesítményvezérlés és védelem | Vezérlőegység, 1,25-5A, 24VAC, 10-es osztályú, 1-fázisú |  |  | 1 | DB | 3389110364552 | 8536201090 |  |  | 20379 | 25983.225
| LUCC05BL | Teljesítményvezérlés és védelem | Vezérlőegység, 1,25-5A, 24VDC, 10-es osztályú, 1-fázisú |  | * | 1 | DB | 3389110364484 | 8536201090 |  |  | 21346 | 27216.15
| LUCC05ES | Teljesítményvezérlés és védelem | Vezérlőegység, 1,25-5A, 48-72VAC/DC, 10-es osztályú, 1-fázisú |  |  | 1 | DB | 3389110364637 | 8536201090 |  |  | 22319 | 28456.725
| LUCC05FU | Teljesítményvezérlés és védelem | Vezérlőegység, 1,25-5A, 110-240VAC/DC, 10-es osztályú, 1-fázisú |  |  | 1 | DB | 3389110364750 | 8536201090 |  |  | 19409 | 24746.475
| LUCC12B | Teljesítményvezérlés és védelem | Vezérlőegység, 3-12A, 24VAC, 10-es osztályú, 1-fázisú |  |  | 1 | DB | 3389110364569 | 8536201090 |  |  | 21366 | 27241.65
| LUCC12BL | Teljesítményvezérlés és védelem | Vezérlőegység, 3-12A, 24VDC, 10-es osztályú, 1-fázisú |  | * | 1 | DB | 3389110364491 | 8536201090 |  |  | 21986 | 28032.15
| LUCC12ES | Teljesítményvezérlés és védelem | Vezérlőegység, 3-12A, 48-72VAC/DC, 10-es osztályú, 1-fázisú |  |  | 1 | DB | 3389110364682 | 8536201090 |  |  | 22989 | 29310.975
| LUCC12FU | Teljesítményvezérlés és védelem | Vezérlőegység, 3-12A, 110-240VAC/DC, 10-es osztályú, 1-fázisú |  |  | 1 | DB | 3389110364767 | 8536201090 |  |  | 19990 | 25487.25
| LUCC18B | Teljesítményvezérlés és védelem | Vezérlőegység, 4,5-18A, 24VAC, 10-es osztályú, 1-fázisú |  |  | 1 | DB | 3389110364590 | 8536201090 |  |  | 24453 | 31177.575
| LUCC18BL | Teljesítményvezérlés és védelem | Vezérlőegység, 4,5-18A, 24VDC, 10-es osztályú, 1-fázisú |  |  | 1 | DB | 3389110364507 | 8536201090 |  |  | 25618 | 32662.95
| LUCC18ES | Teljesítményvezérlés és védelem | Vezérlőegység, 4,5-18A, 48-72VAC/DC, 10-es osztályú, 1-fázisú |  |  | 1 | DB | 3389110364699 | 8536201090 |  |  | 26783 | 34148.325
| LUCC18FU | Teljesítményvezérlés és védelem | Vezérlőegység, 4,5-18A, 110-240VAC/DC, 10-es osztályú, 1-fázisú |  |  | 1 | DB | 3389110364774 | 8536201090 |  |  | 23289 | 29693.475
| LUCC1XB | Teljesítményvezérlés és védelem | Vezérlőegység, 0,35-1,4A, 24VAC, 10-es osztályú, 1-fázisú |  |  | 1 | DB | 3389110364545 | 8536201090 |  |  | 20989 | 26760.975
| LUCC1XBL | Teljesítményvezérlés és védelem | Vezérlőegység, 0,35-1,4A, 24VDC, 10-es osztályú, 1-fázisú |  | * | 1 | DB | 3389110364477 | 8536201090 |  |  | 21986 | 28032.15
| LUCC1XES | Teljesítményvezérlés és védelem | Vezérlőegység, 0,35-1,4A, 48-72VAC/DC, 10-es osztályú, 1-fázisú |  |  | 1 | DB | 3389110364620 | 8536201090 |  |  | 22989 | 29310.975
| LUCC1XFU | Teljesítményvezérlés és védelem | Vezérlőegység, 0,35-1,4A, 110-240VAC/DC, 10-es osztályú, 1-fázisú |  |  | 1 | DB | 3389110364743 | 8536201090 |  |  | 19990 | 25487.25
| LUCC32B | Teljesítményvezérlés és védelem | Vezérlőegység, 8-32A, 24VAC, 10-es osztályú, 1-fázisú |  |  | 1 | DB | 3389110364606 | 8536201090 |  |  | 34645 | 44172.375
| LUCC32BL | Teljesítményvezérlés és védelem | Vezérlőegység, 8-32A, 24VDC, 10-es osztályú, 1-fázisú |  | * | 1 | DB | 3389110364514 | 8536201090 |  |  | 36293 | 46273.575
| LUCC32ES | Teljesítményvezérlés és védelem | Vezérlőegység, 8-32A, 48-72VAC/DC, 10-es osztályú, 1-fázisú |  |  | 1 | DB | 3389110364705 | 8536201090 |  |  | 37944 | 48378.6
| LUCC32FU | Teljesítményvezérlés és védelem | Vezérlőegység, 8-32A, 110-240VAC/DC, 10-es osztályú, 1-fázisú |  |  | 1 | DB | 3389110364781 | 8536201090 |  |  | 32992 | 42064.8
| LUCCX6B | Teljesítményvezérlés és védelem | Vezérlőegység, 0,15-0,6A, 24VAC, 10-es osztályú, 1-fázisú |  |  | 1 | DB | 3389110364538 | 8536201090 |  |  | 22416 | 28580.4
| LUCCX6BL | Teljesítményvezérlés és védelem | Vezérlőegység, 0,15-0,6A, 24VDC, 10-es osztályú, 1-fázisú |  | * | 1 | DB | 3389110364460 | 8536201090 |  |  | 23484 | 29942.1
| LUCCX6ES | Teljesítményvezérlés és védelem | Vezérlőegység, 0,15-0,6A, 48-72VAC/DC, 10-es osztályú, 1-fázisú |  |  | 1 | DB | 3389110364613 | 8536201090 |  |  | 24550 | 31301.25
| LUCCX6FU | Teljesítményvezérlés és védelem | Vezérlőegység, 0,15-0,6A, 110-240VAC/DC, 10-es osztályú, 1-fázisú |  |  | 1 | DB | 3389110364736 | 8536201090 |  |  | 21346 | 27216.15
| LUCD05B | Teljesítményvezérlés és védelem | Vezérlőegység, 1,25-5A, 24VAC, 20-as osztályú, 3-fázisú |  |  | 1 | DB | 3389110368536 | 8536201090 |  |  | 20379 | 25983.225
| LUCD05BL | Teljesítményvezérlés és védelem | Vezérlőegység, 1,25-5A, 24VDC, 20-as osztályú, 3-fázisú |  |  | 1 | DB | 3389110364811 | 8536201090 |  |  | 21346 | 27216.15
| LUCD05ES | Teljesítményvezérlés és védelem | Vezérlőegység, 1,25-5A, 48-72VAC/DC, 20-as osztályú, 3-fázisú |  |  | 1 | DB | 3389110364873 | 8536201090 |  |  | 22319 | 28456.725
| LUCD05FU | Teljesítményvezérlés és védelem | Vezérlőegység, 1,25-5A, 110-240VAC/DC, 20-as osztályú, 3-fázisú |  |  | 1 | DB | 3389110365047 | 8517620000 |  |  | 19409 | 24746.475
| LUCD12B | Teljesítményvezérlés és védelem | Vezérlőegység, 3-12A, 24VAC, 20-as osztályú, 3-fázisú |  |  | 1 | DB | 3389110368543 | 8536201090 |  |  | 21366 | 27241.65
| LUCD12BL | Teljesítményvezérlés és védelem | Vezérlőegység, 3-12A, 24VDC, 20-as osztályú, 3-fázisú |  | * | 1 | DB | 3389110364828 | 8536201090 |  |  | 21986 | 28032.15
| LUCD12ES | Teljesítményvezérlés és védelem | Vezérlőegység, 3-12A, 48-72VAC/DC, 20-as osztályú, 3-fázisú |  |  | 1 | DB | 3389110364880 | 8536201090 |  |  | 22989 | 29310.975
| LUCD12FU | Teljesítményvezérlés és védelem | Vezérlőegység, 3-12A, 110-240VAC/DC, 20-as osztályú, 3-fázisú |  | * | 1 | DB | 3389110365054 | 8536201090 |  |  | 19990 | 25487.25
| LUCD18B | Teljesítményvezérlés és védelem | Vezérlőegység, 4,5-18A, 24VAC, 20-as osztályú, 3-fázisú |  |  | 1 | DB | 3389110368550 | 8536201090 |  |  | 24453 | 31177.575
| LUCD18BL | Teljesítményvezérlés és védelem | Vezérlőegység, 4,5-18A, 24VDC, 20-as osztályú, 3-fázisú |  |  | 1 | DB | 3389110364835 | 8536201090 |  |  | 25618 | 32662.95
| LUCD18ES | Teljesítményvezérlés és védelem | Vezérlőegység, 4,5-18A, 48-72VAC/DC, 20-as osztályú, 3-fázisú |  |  | 1 | DB | 3389110365009 | 8536201090 |  |  | 26783 | 34148.325
| LUCD18FU | Teljesítményvezérlés és védelem | Vezérlőegység, 4,5-18A, 110-240VAC/DC, 20-as osztályú, 3-fázisú |  |  | 1 | DB | 3389110365061 | 8536201090 |  |  | 23289 | 29693.475
| LUCD1XB | Teljesítményvezérlés és védelem | Vezérlőegység, 0,35-1,4A, 24VAC, 20-as osztályú, 3-fázisú |  |  | 1 | DB | 3389110368499 | 8536201090 |  |  | 20989 | 26760.975
| LUCD1XBL | Teljesítményvezérlés és védelem | Vezérlőegység, 0,35-1,4A, 24VDC, 20-as osztályú, 3-fázisú |  |  | 1 | DB | 3389110364804 | 8536201090 |  |  | 21986 | 28032.15
| LUCD1XES | Teljesítményvezérlés és védelem | Vezérlőegység, 0,35-1,4A, 48-72VAC/DC, 20-as osztályú, 3-fázisú |  |  | 1 | DB | 3389110364866 | 8536201090 |  |  | 22989 | 29310.975
| LUCD1XFU | Teljesítményvezérlés és védelem | Vezérlőegység, 0,35-1,4A, 110-240VAC/DC, 20-as osztályú, 3-fázisú |  |  | 1 | DB | 3389110365030 | 8536201090 |  |  | 19990 | 25487.25
| LUCD32B | Teljesítményvezérlés és védelem | Vezérlőegység, 8-32A, 24VAC, 20-as osztályú, 3-fázisú |  |  | 1 | DB | 3389110368567 | 8536201090 |  |  | 34645 | 44172.375
| LUCD32BL | Teljesítményvezérlés és védelem | Vezérlőegység, 8-32A, 24VDC, 20-as osztályú, 3-fázisú |  | * | 1 | DB | 3389110364842 | 8536201090 |  |  | 36293 | 46273.575
| LUCD32ES | Teljesítményvezérlés és védelem | Vezérlőegység, 8-32A, 48-72VAC/DC, 20-as osztályú, 3-fázisú |  |  | 1 | DB | 3389110365016 | 8536201090 |  |  | 37944 | 48378.6
| LUCD32FU | Teljesítményvezérlés és védelem | Vezérlőegység, 8-32A, 110-240VAC/DC, 20-as osztályú, 3-fázisú |  | * | 1 | DB | 3389110365078 | 8536201090 |  |  | 32992 | 42064.8
| LUCDT1BL | Teljesítményvezérlés és védelem | Speciális vezérlőmodul motorvezérlőhöz, 20-es osztály |  |  | 1 | DB | 3389110745450 | 8536201090 |  |  | 21644 | 27596.1
| LUCDX6B | Teljesítményvezérlés és védelem | Vezérlőegység, 0,15-0,6A, 24VAC, 20-as osztályú, 3-fázisú |  |  | 1 | DB | 3389110368475 | 8536201090 |  |  | 22416 | 28580.4
| LUCDX6BL | Teljesítményvezérlés és védelem | Vezérlőegység, 0,15-0,6A, 24VDC, 20-as osztályú, 3-fázisú |  |  | 1 | DB | 3389110364798 | 8536201090 |  |  | 23484 | 29942.1
| LUCDX6ES | Teljesítményvezérlés és védelem | Vezérlőegység, 0,15-0,6A, 48-72VAC/DC, 20-as osztályú, 3-fázisú |  |  | 1 | DB | 3389110364859 | 8536201090 |  |  | 24550 | 31301.25
| LUCDX6FU | Teljesítményvezérlés és védelem | Vezérlőegység, 0,15-0,6A, 110-240VAC/DC, 20-as osztályú, 3-fázisú |  |  | 1 | DB | 3389110365023 | 8536201090 |  |  | 21346 | 27216.15
| LUCL05B | Teljesítményvezérlés és védelem | Mágneses védelmi modul 1,25-5A 24VAC |  |  | 1 | DB | 3389119407908 | 8538909999 |  |  | 17320 | 22083
| LUCL05BL | Teljesítményvezérlés és védelem | Mágneses védelmi modul 1,25-5A 24VDC |  |  | 1 | DB | 3389119407915 | 8538909999 |  |  | 21346 | 27216.15
| LUCL12BL | Teljesítményvezérlés és védelem | Zárlati védelmi modul 12A 24VDC |  | * | 1 | DB | 3389119407953 | 8538909999 |  |  | 21986 | 28032.15
| LUCL12FU | Teljesítményvezérlés és védelem | Zárlati védelmi modul 12A 110-240V |  |  | 1 | DB | 3389119407977 | 8538909999 |  |  | 19990 | 25487.25
| LUCL32BL | Teljesítményvezérlés és védelem | Zárlati védelmi modul 32A 24VDC |  | * | 1 | DB | 3389119408073 | 8538909999 |  |  | 36293 | 46273.575
| LUCL32FU | Teljesítményvezérlés és védelem | Zárlati védelmi modul 32A 110-240V |  |  | 1 | DB | 3389119408097 | 8538909999 |  |  | 32992 | 42064.8
S9LUCM05BL | LUCM05BL | Teljesítményvezérlés és védelem | Multifunkciós vezérlőegység, 1,25-5A, 24VDC |  |  | 1 | DB | 3389110365108 | 9030899090 |  |  | 68748 | 87653.7
S9LUCM12BL | LUCM12BL | Teljesítményvezérlés és védelem | Multifunkciós vezérlőegység, 3-12A, 24VDC |  | * | 1 | DB | 3389110365115 | 8536201090 |  |  | 69172 | 88194.3
| LUCM18BL | Teljesítményvezérlés és védelem | Multifunkciós vezérlőegység, 4,5-18A, 24VDC |  |  | 1 | DB | 3389110365146 | 8536201090 |  |  | 68429 | 87246.975
| LUCM1XBL | Teljesítményvezérlés és védelem | Multifunkciós vezérlőegység, 0,35-1,4A, 24VDC |  |  | 1 | DB | 3389110365092 | 8536201090 |  |  | 32463 | 41390.325
| LUCM32BL | Teljesítményvezérlés és védelem | Multifunkciós vezérlőegység, 8-32A, 24VDC |  | * | 1 | DB | 3389110365153 | 8536201090 |  |  | 68323 | 87111.825
| LUCMT1BL | Teljesítményvezérlés és védelem | Multifunkciós vezérlőmodul motorvezérlőhöz |  |  | 1 | DB | 3389110745528 | 8536201090 |  |  | 100215 | 127774.125
| LUCMX6BL | Teljesítményvezérlés és védelem | Multifunkciós vezérlőegység, 0,15-0,6A, 24VDC |  |  | 1 | DB | 3389110365085 | 8536201090 |  |  | 85321 | 108784.275
| LUFC00 | Teljesítményvezérlés és védelem | Párhuzamosító kábelmodul |  | * | 1 | DB | 3389110365504 | 8543709099 |  |  | 11591 | 14778.525
| LUFDA01 | Teljesítményvezérlés és védelem | Hibadifferenciáló modul, NC, automatikus/távoli reset |  |  | 1 | DB | 3389110745313 | 8531802090 |  |  | 36224 | 46185.6
| LUFDA10 | Teljesítményvezérlés és védelem | Hibadifferenciáló modul, NO, automatikus/távoli reset |  |  | 1 | DB | 3389110109849 | 8531209590 |  |  | 36224 | 46185.6
| LUFDH11 | Teljesítményvezérlés és védelem | Hibadifferenciáló modul, NO+NC, kézi reset |  |  | 1 | DB | 3389119200356 | 8531209590 |  |  | 42087 | 53660.925
| LUFN02 | Teljesítményvezérlés és védelem | Segédérintkező funkciómodul helyére, NC+NC |  |  | 1 | DB | 3389110365184 | 8538909999 |  |  | 3918 | 4995.45
S9LUFN11 | LUFN11 | Teljesítményvezérlés és védelem | Segédérintkező funkciómodul helyére, NO+NC |  | * | 1 | DB | 3389110365177 | 8538909999 |  |  | 4305 | 5488.875
S9LUFN20 | LUFN20 | Teljesítményvezérlés és védelem | Segédérintkező funkciómodul helyére, NO+NO |  | * | 1 | DB | 3389110365160 | 8536201090 |  |  | 4506 | 5745.15
| LUFP1 | Teljesítményvezérlés és védelem | Kommunikációs gateway Fipio/Modbushoz |  |  | 1 | DB | 3389110109351 | 8538909999 |  |  | 327831 | 417984.525
| LUFP7 | Teljesítményvezérlés és védelem | Profibus-DP > Modbus Gateway |  | * | 1 | DB | 3389110109368 | 8517620000 |  |  | 345087 | 439985.925
| LUFP9 | Teljesítményvezérlés és védelem | DeviceNet > Modbus Gateway |  |  | 1 | DB | 3389110109375 | 8517620000 |  |  | 345087 | 439985.925
| LUFV2 | Teljesítményvezérlés és védelem | Motorterhelés kijelző, 4-20mA |  | * | 1 | DB | 3389110365498 | 8531209590 |  |  | 37677 | 48038.175
| LUFW10 | Teljesítményvezérlés és védelem | Túlterhelési vészjelző |  |  | 1 | DB | 3389110365511 | 8531209590 |  |  | 20782 | 26497.05
| LULC031 | Teljesítményvezérlés és védelem | Modbus kommunikáció |  |  | 1 | DB | 3389110106671 | 8517620000 |  |  | 51064 | 65106.6
S9LULC033 | LULC033 | Teljesítményvezérlés és védelem | Modbus kommunikációs modul Tesys U-hoz |  | * | 1 | DB | 3389119202091 | 8538909999 |  |  | 45612 | 58155.3
| LULC07 | Teljesítményvezérlés és védelem | Profibus DP kommunikációs modul Tesys U-hoz |  |  | 1 | DB | 3389110744668 | 8536909599 |  |  | 74920 | 95523
| LULC08 | Teljesítményvezérlés és védelem | CANopen kommunikációs modul Tesys U-hoz |  | * | 1 | DB | 3389118212909 | 8536909599 |  |  | 60254 | 76823.85
| LULC15 | Teljesítményvezérlés és védelem | Advantys STB kommunikációs modul Tesys U-hoz |  |  | 1 | DB | 3389118212916 | 8536909599 |  |  | 66533 | 84829.575
| LUTC0301 | Teljesítményvezérlés és védelem | Áramváltó motorvezérlőhöz, 30/1A |  |  | 1 | DB | 3389119200004 | 8536201090 |  |  | 11673 | 14883.075
| LUTC0501 | Teljesítményvezérlés és védelem | Áramváltó motorvezérlőhöz, 50/1A |  |  | 1 | DB | 3389119200011 | 8536201090 |  |  | 11673 | 14883.075
| LUTC1001 | Teljesítményvezérlés és védelem | Áramváltó motorvezérlőhöz, 100/1A |  |  | 1 | DB | 3389119200028 | 8536201090 |  |  | 15564 | 19844.1
| LUTC2001 | Teljesítményvezérlés és védelem | Áramváltó motorvezérlőhöz, 200/1A |  |  | 1 | DB | 3389119200035 | 8536201090 |  |  | 17511 | 22326.525
| LUTC4001 | Teljesítményvezérlés és védelem | Áramváltó motorvezérlőhöz, 400/1A |  |  | 1 | DB | 3389119200042 | 8536201090 |  |  | 22894 | 29189.85
| LUTC8001 | Teljesítményvezérlés és védelem | Áramváltó motorvezérlőhöz, 800/1A |  |  | 1 | DB | 3389119200059 | 8536201090 |  |  | 33580 | 42814.5
| LUTM10BL | Teljesítményvezérlés és védelem | Tesys vezérlő alap 150A-ig, 24VDC, (D mágneskapcsolóhoz) |  |  | 1 | DB | 3389110745429 | 8536201090 |  |  | 50932 | 64938.3
| LUTM20BL | Teljesítményvezérlés és védelem | Tesys vezérlő alap 150A felett, 24VDC (F mágneskapcsolóhoz) |  |  | 1 | DB | 3389110745436 | 8536201090 |  |  | 50926 | 64930.65
| LV426100 | Kapcsolókészülékek 630A-ig | Compact NSXm 16kA TM16D 3P EverLink |  |  | 1 | DB |  |  | Bevezetés előtt álló termék, elérhetőségről érdeklődjön a vevőszolgálaton! |  | 47398 | 60432.45
| LV426101 | Kapcsolókészülékek 630A-ig | Compact NSXm 16kA TM25D 3P EverLink |  |  | 1 | DB | 3606481173478 | 8536209090 |  |  | 45655 | 58210.125
| LV426102 | Kapcsolókészülékek 630A-ig | Compact NSXm 16kA TM32D 3P EverLink |  |  | 1 | DB | 3606481173485 | 8536209090 |  |  | 44704 | 56997.6
| LV426103 | Kapcsolókészülékek 630A-ig | Compact NSXm 16kA TM40D 3P EverLink |  |  | 1 | DB | 3606481173492 | 8536209090 |  |  | 44704 | 56997.6
| LV426104 | Kapcsolókészülékek 630A-ig | Compact NSXm 16kA TM50D 3P EverLink |  |  | 1 | DB | 3606481173508 | 8536209090 |  |  | 47654 | 60758.85
| LV426105 | Kapcsolókészülékek 630A-ig | Compact NSXm 16kA TM63D 3P EverLink |  |  | 1 | DB | 3606481173515 | 8536209090 |  |  | 44704 | 56997.6
| LV426106 | Kapcsolókészülékek 630A-ig | Compact NSXm 16kA TM80D 3P EverLink |  | * | 1 | DB | 3606481173522 | 8536209090 |  |  | 51216 | 65300.4
| LV426107 | Kapcsolókészülékek 630A-ig | Compact NSXm 16kA TM100D 3P EverLink |  | * | 1 | DB | 3606481173539 | 8536209090 |  |  | 51216 | 65300.4
| LV426108 | Kapcsolókészülékek 630A-ig | Compact NSXm 16kA TM125D 3P EverLink |  | * | 1 | DB | 3606481173546 | 8536209090 |  |  | 77907 | 99331.425
| LV426109 | Kapcsolókészülékek 630A-ig | Compact NSXm 16kA TM160D 3P EverLink |  | * | 1 | DB | 3606481173553 | 8536209090 |  |  | 100445 | 128067.375
| LV426110 | Kapcsolókészülékek 630A-ig | Compact NSXm 16kA TM16D 4P/3T EverLink |  |  | 1 | DB | 3606481173560 | 8536209090 |  |  | 57916 | 73842.9
| LV426111 | Kapcsolókészülékek 630A-ig | Compact NSXm 16kA TM25D 4P/3T EverLink |  |  | 1 | DB | 3606481173577 | 8536209090 |  |  | 61597 | 78536.175
| LV426112 | Kapcsolókészülékek 630A-ig | Compact NSXm 16kA TM32D 4P/3T EverLink |  |  | 1 | DB | 3606481173584 | 8536209090 |  |  | 61547 | 78472.425
| LV426113 | Kapcsolókészülékek 630A-ig | Compact NSXm 16kA TM40D 4P/3T EverLink |  |  | 1 | DB | 3606481173591 | 8536209090 |  |  | 57915 | 73841.625
| LV426114 | Kapcsolókészülékek 630A-ig | Compact NSXm 16kA TM50D 4P/3T EverLink |  |  | 1 | DB | 3606481173607 | 8536209090 |  |  | 61059 | 77850.225
| LV426115 | Kapcsolókészülékek 630A-ig | Compact NSXm 16kA TM63D 4P/3T EverLink |  |  | 1 | DB | 3606481173614 | 8536209090 |  |  | 57915 | 73841.625
| LV426116 | Kapcsolókészülékek 630A-ig | Compact NSXm 16kA TM80D 4P/3T EverLink |  |  | 1 | DB | 3606481173621 | 8536209090 |  |  | 68435 | 87254.625
| LV426117 | Kapcsolókészülékek 630A-ig | Compact NSXm 16kA TM100D 4P/3T EverLink |  | * | 1 | DB | 3606481173638 | 8536209090 |  |  | 68435 | 87254.625
| LV426118 | Kapcsolókészülékek 630A-ig | Compact NSXm 16kA TM125D 4P/3T EverLink |  | * | 1 | DB | 3606481173645 | 8536209090 |  |  | 103132 | 131493.3
| LV426119 | Kapcsolókészülékek 630A-ig | Compact NSXm 16kA TM160D 4P/3T EverLink |  | * | 1 | DB | 3606481173652 | 8536209090 |  |  | 143201 | 182581.275
| LV426120 | Kapcsolókészülékek 630A-ig | Compact NSXm 16kA TM16D 4P/4T EverLink |  |  | 1 | DB | 3606481173669 | 8536209090 |  |  | 64403 | 82113.825
| LV426121 | Kapcsolókészülékek 630A-ig | Compact NSXm 16kA TM25D 4P/4T EverLink |  | * | 1 | DB | 3606481173676 | 8536209090 |  |  | 62926 | 80230.65
| LV426122 | Kapcsolókészülékek 630A-ig | Compact NSXm 16kA TM32D 4P/4T EverLink |  |  | 1 | DB | 3606481173683 | 8536209090 |  |  | 65880 | 83997
| LV426123 | Kapcsolókészülékek 630A-ig | Compact NSXm 16kA TM40D 4P/4T EverLink |  | * | 1 | DB | 3606481173690 | 8536209090 |  |  | 62925 | 80229.375
| LV426124 | Kapcsolókészülékek 630A-ig | Compact NSXm 16kA TM50D 4P/4T EverLink |  |  | 1 | DB | 3606481173706 | 8536209090 |  |  | 62926 | 80230.65
| LV426125 | Kapcsolókészülékek 630A-ig | Compact NSXm 16kA TM63D 4P/4T EverLink |  | * | 1 | DB | 3606481173713 | 8536209090 |  |  | 62925 | 80229.375
| LV426126 | Kapcsolókészülékek 630A-ig | Compact NSXm 16kA TM80D 4P/4T EverLink |  | * | 1 | DB | 3606481173720 | 8536209090 |  |  | 80957 | 103220.175
| LV426127 | Kapcsolókészülékek 630A-ig | Compact NSXm 16kA TM100D 4P/4T EverLink |  | * | 1 | DB | 3606481173737 | 8536209090 |  |  | 80957 | 103220.175
| LV426128 | Kapcsolókészülékek 630A-ig | Compact NSXm 16kA TM125D 4P/4T EverLink |  | * | 1 | DB | 3606481173744 | 8536209090 |  |  | 115655 | 147460.125
| LV426129 | Kapcsolókészülékek 630A-ig | Compact NSXm 16kA TM160D 4P/4T EverLink |  | * | 1 | DB | 3606481173751 | 8536209090 |  |  | 173254 | 220898.85
| LV426150 | Kapcsolókészülékek 630A-ig | Compact NSXm 16kA TM16D 3P sín |  |  | 1 | DB | 3606481173768 | 8536209090 |  |  | 46904 | 59802.6
| LV426151 | Kapcsolókészülékek 630A-ig | Compact NSXm 16kA TM25D 3P sín |  |  | 1 | DB | 3606481173775 | 8536209090 |  |  | 45180 | 57604.5
| LV426152 | Kapcsolókészülékek 630A-ig | Compact NSXm 16kA TM32D3P sín |  |  | 1 | DB | 3606481173782 | 8536209090 |  |  | 44238 | 56403.45
| LV426153 | Kapcsolókészülékek 630A-ig | Compact NSXm 16kA TM40D 3P sín |  |  | 1 | DB | 3606481173799 | 8536209090 |  |  | 44238 | 56403.45
| LV426154 | Kapcsolókészülékek 630A-ig | Compact NSXm 16kA TM50D 3P sín |  |  | 1 | DB | 3606481173805 | 8536209090 |  |  | 47158 | 60126.45
| LV426155 | Kapcsolókészülékek 630A-ig | Compact NSXm 16kA TM63D 3P sín |  |  | 1 | DB | 3606481173812 | 8536209090 |  |  | 44238 | 56403.45
| LV426156 | Kapcsolókészülékek 630A-ig | Compact NSXm 16kA TM80D 3P sín |  |  | 1 | DB | 3606481173829 | 8536209090 |  |  | 50683 | 64620.825
| LV426157 | Kapcsolókészülékek 630A-ig | Compact NSXm 16kA TM100D 3P sín |  | * | 1 | DB | 3606481173836 | 8536209090 |  |  | 50683 | 64620.825
| LV426158 | Kapcsolókészülékek 630A-ig | Compact NSXm 16kA TM125D 3P sín |  | * | 1 | DB | 3606481173843 | 8536209090 |  |  | 77096 | 98297.4
| LV426159 | Kapcsolókészülékek 630A-ig | Compact NSXm 16kA TM160D 3P sín |  | * | 1 | DB | 3606481173850 | 8536209090 |  |  | 99399 | 126733.725
| LV426160 | Kapcsolókészülékek 630A-ig | Compact NSXm 16kA TM16D 4P/3T sín |  |  | 1 | DB | 3606481173867 | 8536209090 |  |  | 57313 | 73074.075
| LV426161 | Kapcsolókészülékek 630A-ig | Compact NSXm 16kA TM25D 4P/3T sín |  |  | 1 | DB | 3606481173874 | 8536209090 |  |  | 60955 | 77717.625
| LV426162 | Kapcsolókészülékek 630A-ig | Compact NSXm 16kA TM32D 4P/3T sín |  |  | 1 | DB | 3606481173881 | 8536209090 |  |  | 60906 | 77655.15
| LV426163 | Kapcsolókészülékek 630A-ig | Compact NSXm 16kA TM40D 4P/3T sín |  |  | 1 | DB | 3606481173898 | 8536209090 |  |  | 57312 | 73072.8
| LV426164 | Kapcsolókészülékek 630A-ig | Compact NSXm 16kA TM50D 4P/3T sín |  |  | 1 | DB | 3606481173904 | 8536209090 |  |  | 60423 | 77039.325
| LV426165 | Kapcsolókészülékek 630A-ig | Compact NSXm 16kA TM63D 4P/3T sín |  |  | 1 | DB | 3606481173911 | 8536209090 |  |  | 57312 | 73072.8
| LV426166 | Kapcsolókészülékek 630A-ig | Compact NSXm 16kA TM80D 4P/3T sín |  |  | 1 | DB | 3606481173928 | 8536209090 |  |  | 67722 | 86345.55
| LV426167 | Kapcsolókészülékek 630A-ig | Compact NSXm 16kA TM100D 4P/3T sín |  | * | 1 | DB | 3606481173935 | 8536209090 |  |  | 67722 | 86345.55
| LV426168 | Kapcsolókészülékek 630A-ig | Compact NSXm 16kA TM125D 4P/3T sín |  |  | 1 | DB | 3606481173942 | 8536209090 |  |  | 102058 | 130123.95
| LV426169 | Kapcsolókészülékek 630A-ig | Compact NSXm 16kA TM160D 4P/3T sín |  | * | 1 | DB | 3606481173959 | 8536209090 |  |  | 141709 | 180678.975
| LV426170 | Kapcsolókészülékek 630A-ig | Compact NSXm 16kA TM16D 4P/4T sín |  |  | 1 | DB | 3606481173966 | 8536209090 |  |  | 63732 | 81258.3
| LV426171 | Kapcsolókészülékek 630A-ig | Compact NSXm 16kA TM25D 4P/4T sín |  |  | 1 | DB | 3606481173973 | 8536209090 |  |  | 62270 | 79394.25
| LV426172 | Kapcsolókészülékek 630A-ig | Compact NSXm 16kA TM32D 4P/4T sín |  |  | 1 | DB | 3606481173980 | 8536209090 |  |  | 65194 | 83122.35
| LV426173 | Kapcsolókészülékek 630A-ig | Compact NSXm 16kA TM40D 4P/4T sín |  | * | 1 | DB | 3606481173997 | 8536209090 |  |  | 62269 | 79392.975
| LV426174 | Kapcsolókészülékek 630A-ig | Compact NSXm 16kA TM50D 4P/4T sín |  |  | 1 | DB | 3606481174000 | 8536209090 |  |  | 62270 | 79394.25
| LV426175 | Kapcsolókészülékek 630A-ig | Compact NSXm 16kA TM63D 4P/4T sín |  | * | 1 | DB | 3606481174017 | 8536209090 |  |  | 62269 | 79392.975
| LV426176 | Kapcsolókészülékek 630A-ig | Compact NSXm 16kA TM80D 4P/4T sín |  | * | 1 | DB | 3606481174024 | 8536209090 |  |  | 80114 | 102145.35
| LV426177 | Kapcsolókészülékek 630A-ig | Compact NSXm 16kA TM100D 4P/4T sín |  | * | 1 | DB | 3606481174031 | 8536209090 |  |  | 80114 | 102145.35
| LV426178 | Kapcsolókészülékek 630A-ig | Compact NSXm 16kA TM125D 4P/4T sín |  | * | 1 | DB | 3606481174048 | 8536209090 |  |  | 114450 | 145923.75
| LV426179 | Kapcsolókészülékek 630A-ig | Compact NSXm 16kA TM160D 4P/4T sín |  | * | 1 | DB | 3606481174055 | 8536209090 |  |  | 171449 | 218597.475
| LV426200 | Kapcsolókészülékek 630A-ig | Compact NSXm 25kA TM16D 3P EverLink |  |  | 1 | DB | 3606481174062 | 8536209090 |  |  | 52663 | 67145.325
| LV426201 | Kapcsolókészülékek 630A-ig | Compact NSXm 25kA TM25D 3P EverLink |  | * | 1 | DB | 3606481174079 | 8536209090 |  |  | 50728 | 64678.2
| LV426202 | Kapcsolókészülékek 630A-ig | Compact NSXm 25kA TM32D 3P EverLink |  | * | 1 | DB | 3606481174086 | 8536209090 |  |  | 49671 | 63330.525
| LV426203 | Kapcsolókészülékek 630A-ig | Compact NSXm 25kA TM40D 3P EverLink |  | * | 1 | DB | 3606481174093 | 8536209090 |  |  | 49671 | 63330.525
| LV426204 | Kapcsolókészülékek 630A-ig | Compact NSXm 25kA TM50D 3P EverLink |  | * | 1 | DB | 3606481174109 | 8536209090 |  |  | 52948 | 67508.7
| LV426205 | Kapcsolókészülékek 630A-ig | Compact NSXm 25kA TM63D 3P EverLink |  | * | 1 | DB | 3606481174116 | 8536209090 |  |  | 49671 | 63330.525
| LV426206 | Kapcsolókészülékek 630A-ig | Compact NSXm 25kA TM80D 3P EverLink |  | * | 1 | DB | 3606481174123 | 8536209090 |  |  | 56906 | 72555.15
| LV426207 | Kapcsolókészülékek 630A-ig | Compact NSXm 25kA TM100D 3P EverLink |  | * | 1 | DB | 3606481174130 | 8536209090 |  |  | 56906 | 72555.15
| LV426208 | Kapcsolókészülékek 630A-ig | Compact NSXm 25kA TM125D 3P EverLink |  | * | 1 | DB | 3606481174147 | 8536209090 |  |  | 86563 | 110367.825
| LV426209 | Kapcsolókészülékek 630A-ig | Compact NSXm 25kA TM160D 3P EverLink |  | * | 1 | DB | 3606481174154 | 8536209090 |  |  | 111605 | 142296.375
| LV426210 | Kapcsolókészülékek 630A-ig | Compact NSXm 25kA TM16D 4P/3T EverLink |  |  | 1 | DB | 3606481174161 | 8536209090 |  |  | 64350 | 82046.25
| LV426211 | Kapcsolókészülékek 630A-ig | Compact NSXm 25kA TM25D 4P/3T EverLink |  | * | 1 | DB | 3606481174178 | 8536209090 |  |  | 68440 | 87261
| LV426212 | Kapcsolókészülékek 630A-ig | Compact NSXm 25kA TM32D 4P/3T EverLink |  | * | 1 | DB | 3606481174185 | 8536209090 |  |  | 68385 | 87190.875
| LV426213 | Kapcsolókészülékek 630A-ig | Compact NSXm 25kA TM40D 4P/3T EverLink |  | * | 1 | DB | 3606481174192 | 8536209090 |  |  | 64350 | 82046.25
| LV426214 | Kapcsolókészülékek 630A-ig | Compact NSXm 25kA TM50D 4P/3T EverLink |  | * | 1 | DB | 3606481174208 | 8536209090 |  |  | 67843 | 86499.825
| LV426215 | Kapcsolókészülékek 630A-ig | Compact NSXm 25kA TM63D 4P/3T EverLink |  | * | 1 | DB | 3606481174215 | 8536209090 |  |  | 64350 | 82046.25
| LV426216 | Kapcsolókészülékek 630A-ig | Compact NSXm 25kA TM80D 4P/3T EverLink |  | * | 1 | DB | 3606481174222 | 8536209090 |  |  | 76037 | 96947.175
| LV426217 | Kapcsolókészülékek 630A-ig | Compact NSXm 25kA TM100D 4P/3T EverLink |  | * | 1 | DB | 3606481174239 | 8536209090 |  |  | 76037 | 96947.175
| LV426218 | Kapcsolókészülékek 630A-ig | Compact NSXm 25kA TM125D 4P/3T EverLink |  | * | 1 | DB | 3606481174246 | 8536209090 |  |  | 114590 | 146102.25
| LV426219 | Kapcsolókészülékek 630A-ig | Compact NSXm 25kA TM160D 4P/3T EverLink |  | * | 1 | DB | 3606481174253 | 8536209090 |  |  | 159111 | 202866.525
| LV426220 | Kapcsolókészülékek 630A-ig | Compact NSXm 25kA TM16D 4P/4T EverLink |  | * | 1 | DB | 3606481174260 | 8536209090 |  |  | 71557 | 91235.175
| LV426221 | Kapcsolókészülékek 630A-ig | Compact NSXm 25kA TM25D 4P/4T EverLink |  | * | 1 | DB | 3606481174277 | 8536209090 |  |  | 69915 | 89141.625
| LV426222 | Kapcsolókészülékek 630A-ig | Compact NSXm 25kA TM32D 4P/4T EverLink |  | * | 1 | DB | 3606481174284 | 8536209090 |  |  | 73200 | 93330
| LV426223 | Kapcsolókészülékek 630A-ig | Compact NSXm 25kA TM40D 4P/4T EverLink |  | * | 1 | DB | 3606481174291 | 8536209090 |  |  | 69915 | 89141.625
| LV426224 | Kapcsolókészülékek 630A-ig | Compact NSXm 25kA TM50D 4P/4T EverLink |  | * | 1 | DB | 3606481174307 | 8536209090 |  |  | 69915 | 89141.625
| LV426225 | Kapcsolókészülékek 630A-ig | Compact NSXm 25kA TM63D 4P/4T EverLink |  | * | 1 | DB | 3606481174314 | 8536209090 |  |  | 69915 | 89141.625
| LV426226 | Kapcsolókészülékek 630A-ig | Compact NSXm 25kA TM80D 4P/4T EverLink |  | * | 1 | DB | 3606481174321 | 8536209090 |  |  | 89951 | 114687.525
| LV426227 | Kapcsolókészülékek 630A-ig | Compact NSXm 25kA TM100D 4P/4T EverLink |  | * | 1 | DB | 3606481174338 | 8536209090 |  |  | 89951 | 114687.525
| LV426228 | Kapcsolókészülékek 630A-ig | Compact NSXm 25kA TM125D 4P/4T EverLink |  | * | 1 | DB | 3606481174345 | 8536209090 |  |  | 128503 | 163841.325
| LV426229 | Kapcsolókészülékek 630A-ig | Compact NSXm 25kA TM160D 4P/4T EverLink |  | * | 1 | DB | 3606481174352 | 8536209090 |  |  | 192502 | 245440.05
| LV426250 | Kapcsolókészülékek 630A-ig | Compact NSXm 25kA TM16D 3P sín |  |  | 1 | DB | 3606481174369 | 8536209090 |  |  | 52115 | 66446.625
| LV426251 | Kapcsolókészülékek 630A-ig | Compact NSXm 25kA TM25D 3P sín |  |  | 1 | DB | 3606481174376 | 8536209090 |  |  | 50199 | 64003.725
| LV426252 | Kapcsolókészülékek 630A-ig | Compact NSXm 25kA TM32D 3P sín |  |  | 1 | DB | 3606481174383 | 8536209090 |  |  | 49153 | 62670.075
| LV426253 | Kapcsolókészülékek 630A-ig | Compact NSXm 25kA TM40D 3P sín |  |  | 1 | DB | 3606481174390 | 8536209090 |  |  | 49153 | 62670.075
| LV426254 | Kapcsolókészülékek 630A-ig | Compact NSXm 25kA TM50D 3P sín |  |  | 1 | DB | 3606481174406 | 8536209090 |  |  | 52397 | 66806.175
| LV426255 | Kapcsolókészülékek 630A-ig | Compact NSXm 25kA TM63D 3P sín |  |  | 1 | DB | 3606481174413 | 8536209090 |  |  | 49153 | 62670.075
| LV426256 | Kapcsolókészülékek 630A-ig | Compact NSXm 25kA TM80D 3P sín |  |  | 1 | DB | 3606481174420 | 8536209090 |  |  | 56314 | 71800.35
| LV426257 | Kapcsolókészülékek 630A-ig | Compact NSXm 25kA TM100D 3P sín |  | * | 1 | DB | 3606481174437 | 8536209090 |  |  | 56314 | 71800.35
| LV426258 | Kapcsolókészülékek 630A-ig | Compact NSXm 25kA TM125D 3P sín |  |  | 1 | DB | 3606481174444 | 8536209090 |  |  | 85661 | 109217.775
| LV426259 | Kapcsolókészülékek 630A-ig | Compact NSXm 25kA TM160D 3P sín |  | * | 1 | DB | 3606481174451 | 8536209090 |  |  | 110443 | 140814.825
| LV426260 | Kapcsolókészülékek 630A-ig | Compact NSXm 25kA TM16D 4P/3T sín |  |  | 1 | DB | 3606481174468 | 8536209090 |  |  | 63680 | 81192
| LV426261 | Kapcsolókészülékek 630A-ig | Compact NSXm 25kA TM25D 4P/3T sín |  |  | 1 | DB | 3606481174475 | 8536209090 |  |  | 67727 | 86351.925
| LV426262 | Kapcsolókészülékek 630A-ig | Compact NSXm 25kA TM32D 4P/3T sín |  |  | 1 | DB | 3606481174482 | 8536209090 |  |  | 67673 | 86283.075
| LV426263 | Kapcsolókészülékek 630A-ig | Compact NSXm 25kA TM40D 4P/3T sín |  |  | 1 | DB | 3606481174499 | 8536209090 |  |  | 63680 | 81192
| LV426264 | Kapcsolókészülékek 630A-ig | Compact NSXm 25kA TM50D 4P/3T sín |  |  | 1 | DB | 3606481174505 | 8536209090 |  |  | 67136 | 85598.4
| LV426265 | Kapcsolókészülékek 630A-ig | Compact NSXm 25kA TM63D 4P/3T sín |  |  | 1 | DB | 3606481174512 | 8536209090 |  |  | 63680 | 81192
| LV426266 | Kapcsolókészülékek 630A-ig | Compact NSXm 25kA TM80D 4P/3T sín |  |  | 1 | DB | 3606481174529 | 8536209090 |  |  | 75245 | 95937.375
| LV426267 | Kapcsolókészülékek 630A-ig | Compact NSXm 25kA TM100D 4P/3T sín |  |  | 1 | DB | 3606481174536 | 8536209090 |  |  | 75245 | 95937.375
| LV426268 | Kapcsolókészülékek 630A-ig | Compact NSXm 25kA TM125D 4P/3T sín |  |  | 1 | DB | 3606481174543 | 8536209090 |  |  | 113396 | 144579.9
| LV426269 | Kapcsolókészülékek 630A-ig | Compact NSXm 25kA TM160D 4P/3T sín |  | * | 1 | DB | 3606481174550 | 8536209090 |  |  | 157453 | 200752.575
| LV426270 | Kapcsolókészülékek 630A-ig | Compact NSXm 25kA TM16D 4P/4T sín |  |  | 1 | DB | 3606481174567 | 8536209090 |  |  | 70812 | 90285.3
| LV426271 | Kapcsolókészülékek 630A-ig | Compact NSXm 25kA TM25D 4P/4T sín |  |  | 1 | DB | 3606481174574 | 8536209090 |  |  | 69187 | 88213.425
| LV426272 | Kapcsolókészülékek 630A-ig | Compact NSXm 25kA TM32D 4P/4T sín |  |  | 1 | DB | 3606481174581 | 8536209090 |  |  | 72437 | 92357.175
| LV426273 | Kapcsolókészülékek 630A-ig | Compact NSXm 25kA TM40D 4P/4T sín |  |  | 1 | DB | 3606481174598 | 8536209090 |  |  | 69187 | 88213.425
| LV426274 | Kapcsolókészülékek 630A-ig | Compact NSXm 25kA TM50D 4P/4T sín |  |  | 1 | DB | 3606481174604 | 8536209090 |  |  | 69187 | 88213.425
| LV426275 | Kapcsolókészülékek 630A-ig | Compact NSXm 25kA TM63D 4P/4T sín |  | * | 1 | DB | 3606481174611 | 8536209090 |  |  | 69187 | 88213.425
| LV426276 | Kapcsolókészülékek 630A-ig | Compact NSXm 25kA TM80D 4P/4T sín |  | * | 1 | DB | 3606481174628 | 8536209090 |  |  | 89014 | 113492.85
| LV426277 | Kapcsolókészülékek 630A-ig | Compact NSXm 25kA TM100D 4P/4T sín |  | * | 1 | DB | 3606481174635 | 8536209090 |  |  | 89014 | 113492.85
| LV426278 | Kapcsolókészülékek 630A-ig | Compact NSXm 25kA TM125D 4P/4T sín |  | * | 1 | DB | 3606481174642 | 8536209090 |  |  | 127165 | 162135.375
| LV426279 | Kapcsolókészülékek 630A-ig | Compact NSXm 25kA TM160D 4P/4T sín |  | * | 1 | DB | 3606481174659 | 8536209090 |  |  | 190496 | 242882.4
| LV426300 | Kapcsolókészülékek 630A-ig | Compact NSXm 36kA TM16D 3P EverLink |  | * | 1 | DB | 3606481174666 | 8536209090 |  |  | 57697 | 73563.675
| LV426301 | Kapcsolókészülékek 630A-ig | Compact NSXm 36kA TM25D 3P EverLink |  | * | 1 | DB | 3606481174673 | 8536209090 |  |  | 55762 | 71096.55
| LV426302 | Kapcsolókészülékek 630A-ig | Compact NSXm 36kA TM32D 3P EverLink |  | * | 1 | DB | 3606481174680 | 8536209090 |  |  | 54705 | 69748.875
| LV426303 | Kapcsolókészülékek 630A-ig | Compact NSXm 36kA TM40D 3P EverLink |  | * | 1 | DB | 3606481174697 | 8536209090 |  |  | 54705 | 69748.875
| LV426304 | Kapcsolókészülékek 630A-ig | Compact NSXm 36kA TM50D 3P EverLink |  | * | 1 | DB | 3606481174703 | 8536209090 |  |  | 57983 | 73928.325
| LV426305 | Kapcsolókészülékek 630A-ig | Compact NSXm 36kA TM63D 3P EverLink |  | * | 1 | DB | 3606481174710 | 8536209090 |  |  | 54705 | 69748.875
| LV426306 | Kapcsolókészülékek 630A-ig | Compact NSXm 36kA TM80D 3P EverLink |  | * | 1 | DB | 3606481174727 | 8536209090 |  |  | 61941 | 78974.775
| LV426307 | Kapcsolókészülékek 630A-ig | Compact NSXm 36kA TM100D 3P EverLink |  | * | 1 | DB | 3606481174734 | 8536209090 |  |  | 61941 | 78974.775
| LV426308 | Kapcsolókészülékek 630A-ig | Compact NSXm 36kA TM125D 3P EverLink |  | * | 1 | DB | 3606481174741 | 8536209090 |  |  | 96832 | 123460.8
| LV426309 | Kapcsolókészülékek 630A-ig | Compact NSXm 36kA TM160D 3P EverLink |  | * | 1 | DB | 3606481174758 | 8536209090 |  |  | 121874 | 155389.35
| LV426310 | Kapcsolókészülékek 630A-ig | Compact NSXm 36kA TM16D 4P/3T EverLink |  |  | 1 | DB | 3606481174765 | 8536209090 |  |  | 82467 | 105145.425
| LV426311 | Kapcsolókészülékek 630A-ig | Compact NSXm 36kA TM25D 4P/3T EverLink |  |  | 1 | DB | 3606481174772 | 8536209090 |  |  | 86557 | 110360.175
| LV426312 | Kapcsolókészülékek 630A-ig | Compact NSXm 36kA TM32D 4P/3T EverLink |  |  | 1 | DB | 3606481174789 | 8536209090 |  |  | 86502 | 110290.05
| LV426313 | Kapcsolókészülékek 630A-ig | Compact NSXm 36kA TM40D 4P/3T EverLink |  | * | 1 | DB | 3606481174796 | 8536209090 |  |  | 82467 | 105145.425
| LV426314 | Kapcsolókészülékek 630A-ig | Compact NSXm 36kA TM50D 4P/3T EverLink |  |  | 1 | DB | 3606481174802 | 8536209090 |  |  | 85960 | 109599
| LV426315 | Kapcsolókészülékek 630A-ig | Compact NSXm 36kA TM63D 4P/3T EverLink |  | * | 1 | DB | 3606481174819 | 8536209090 |  |  | 82467 | 105145.425
| LV426316 | Kapcsolókészülékek 630A-ig | Compact NSXm 36kA TM80D 4P/3T EverLink |  | * | 1 | DB | 3606481174826 | 8536209090 |  |  | 94154 | 120046.35
| LV426317 | Kapcsolókészülékek 630A-ig | Compact NSXm 36kA TM100D 4P/3T EverLink |  | * | 1 | DB | 3606481174833 | 8536209090 |  |  | 94154 | 120046.35
| LV426318 | Kapcsolókészülékek 630A-ig | Compact NSXm 36kA TM125D 4P/3T EverLink |  | * | 1 | DB | 3606481174840 | 8536209090 |  |  | 127855 | 163015.125
| LV426319 | Kapcsolókészülékek 630A-ig | Compact NSXm 36kA TM160D 4P/3T EverLink |  | * | 1 | DB | 3606481174857 | 8536209090 |  |  | 172376 | 219779.4
| LV426320 | Kapcsolókészülékek 630A-ig | Compact NSXm 36kA TM16D 4P/4T EverLink |  |  | 1 | DB | 3606481174864 | 8536209090 |  |  | 89674 | 114334.35
| LV426321 | Kapcsolókészülékek 630A-ig | Compact NSXm 36kA TM25D 4P/4T EverLink |  | * | 1 | DB | 3606481174871 | 8536209090 |  |  | 88032 | 112240.8
| LV426322 | Kapcsolókészülékek 630A-ig | Compact NSXm 36kA TM32D 4P/4T EverLink |  | * | 1 | DB | 3606481174888 | 8536209090 |  |  | 91317 | 116429.175
| LV426323 | Kapcsolókészülékek 630A-ig | Compact NSXm 36kA TM40D 4P/4T EverLink |  | * | 1 | DB | 3606481174895 | 8536209090 |  |  | 88032 | 112240.8
| LV426324 | Kapcsolókészülékek 630A-ig | Compact NSXm 36kA TM50D 4P/4T EverLink |  | * | 1 | DB | 3606481174901 | 8536209090 |  |  | 88032 | 112240.8
| LV426325 | Kapcsolókészülékek 630A-ig | Compact NSXm 36kA TM63D 4P/4T EverLink |  | * | 1 | DB | 3606481174918 | 8536209090 |  |  | 88032 | 112240.8
| LV426326 | Kapcsolókészülékek 630A-ig | Compact NSXm 36kA TM80D 4P/4T EverLink |  | * | 1 | DB | 3606481174925 | 8536209090 |  |  | 108068 | 137786.7
| LV426327 | Kapcsolókészülékek 630A-ig | Compact NSXm 36kA TM100D 4P/4T EverLink |  | * | 1 | DB | 3606481174932 | 8536209090 |  |  | 108068 | 137786.7
| LV426328 | Kapcsolókészülékek 630A-ig | Compact NSXm 36kA TM125D 4P/4T EverLink |  | * | 1 | DB | 3606481174949 | 8536209090 |  |  | 141768 | 180754.2
| LV426329 | Kapcsolókészülékek 630A-ig | Compact NSXm 36kA TM160D 4P/4T EverLink |  | * | 1 | DB | 3606481174956 | 8536209090 |  |  | 205767 | 262352.925
| LV426350 | Kapcsolókészülékek 630A-ig | Compact NSXm 36kA TM16D 3P sín |  |  | 1 | DB | 3606481174963 | 8536209090 |  |  | 57096 | 72797.4
| LV426351 | Kapcsolókészülékek 630A-ig | Compact NSXm 36kA TM25D 3P sín |  |  | 1 | DB | 3606481174970 | 8536209090 |  |  | 55181 | 70355.775
| LV426352 | Kapcsolókészülékek 630A-ig | Compact NSXm 36kA TM32D 3P sín |  |  | 1 | DB | 3606481174987 | 8536209090 |  |  | 54135 | 69022.125
| LV426353 | Kapcsolókészülékek 630A-ig | Compact NSXm 36kA TM40D 3P sín |  |  | 1 | DB | 3606481174994 | 8536209090 |  |  | 54135 | 69022.125
| LV426354 | Kapcsolókészülékek 630A-ig | Compact NSXm 36kA TM50D 3P sín |  |  | 1 | DB | 3606481175007 | 8536209090 |  |  | 57379 | 73158.225
| LV426355 | Kapcsolókészülékek 630A-ig | Compact NSXm 36kA TM63D 3P sín |  |  | 1 | DB | 3606481175014 | 8536209090 |  |  | 54135 | 69022.125
| LV426356 | Kapcsolókészülékek 630A-ig | Compact NSXm 36kA TM80D 3P sín |  |  | 1 | DB | 3606481175021 | 8536209090 |  |  | 61295 | 78151.125
| LV426357 | Kapcsolókészülékek 630A-ig | Compact NSXm 36kA TM100D 3P sín |  |  | 1 | DB | 3606481175038 | 8536209090 |  |  | 61295 | 78151.125
| LV426358 | Kapcsolókészülékek 630A-ig | Compact NSXm 36kA TM125D 3P sín |  |  | 1 | DB | 3606481175045 | 8536209090 |  |  | 95823 | 122174.325
| LV426359 | Kapcsolókészülékek 630A-ig | Compact NSXm 36kA TM160D 3P sín |  |  | 1 | DB | 3606481175052 | 8536209090 |  |  | 120605 | 153771.375
| LV426360 | Kapcsolókészülékek 630A-ig | Compact NSXm 36kA TM16D 4P/3T sín |  |  | 1 | DB | 3606481175069 | 8536209090 |  |  | 81608 | 104050.2
| LV426361 | Kapcsolókészülékek 630A-ig | Compact NSXm 36kA TM25D 4P/3T sín |  |  | 1 | DB | 3606481175076 | 8536209090 |  |  | 85655 | 109210.125
| LV426362 | Kapcsolókészülékek 630A-ig | Compact NSXm 36kA TM32D 4P/3T sín |  |  | 1 | DB | 3606481175083 | 8536209090 |  |  | 85601 | 109141.275
| LV426363 | Kapcsolókészülékek 630A-ig | Compact NSXm 36kA TM40D 4P/3T sín |  |  | 1 | DB | 3606481175090 | 8536209090 |  |  | 81608 | 104050.2
| LV426364 | Kapcsolókészülékek 630A-ig | Compact NSXm 36kA TM50D 4P/3T sín |  |  | 1 | DB | 3606481175106 | 8536209090 |  |  | 85064 | 108456.6
| LV426365 | Kapcsolókészülékek 630A-ig | Compact NSXm 36kA TM63D 4P/3T sín |  |  | 1 | DB | 3606481175113 | 8536209090 |  |  | 81608 | 104050.2
| LV426366 | Kapcsolókészülékek 630A-ig | Compact NSXm 36kA TM80D 4P/3T sín |  |  | 1 | DB | 3606481175120 | 8536209090 |  |  | 93174 | 118796.85
| LV426367 | Kapcsolókészülékek 630A-ig | Compact NSXm 36kA TM100D 4P/3T sín |  |  | 1 | DB | 3606481175137 | 8536209090 |  |  | 93174 | 118796.85
| LV426368 | Kapcsolókészülékek 630A-ig | Compact NSXm 36kA TM125D 4P/3T sín |  |  | 1 | DB | 3606481175144 | 8536209090 |  |  | 126523 | 161316.825
| LV426369 | Kapcsolókészülékek 630A-ig | Compact NSXm 36kA TM160D 4P/3T sín |  |  | 1 | DB | 3606481175151 | 8536209090 |  |  | 170581 | 217490.775
| LV426370 | Kapcsolókészülékek 630A-ig | Compact NSXm 36kA TM16D 4P/4T sín |  |  | 1 | DB | 3606481175168 | 8536209090 |  |  | 88740 | 113143.5
| LV426371 | Kapcsolókészülékek 630A-ig | Compact NSXm 36kA TM25D 4P/4T sín |  |  | 1 | DB | 3606481175175 | 8536209090 |  |  | 87115 | 111071.625
| LV426372 | Kapcsolókészülékek 630A-ig | Compact NSXm 36kA TM32D 4P/4T sín |  |  | 1 | DB | 3606481175182 | 8536209090 |  |  | 90365 | 115215.375
| LV426373 | Kapcsolókészülékek 630A-ig | Compact NSXm 36kA TM40D 4P/4T sín |  |  | 1 | DB | 3606481175199 | 8536209090 |  |  | 87115 | 111071.625
| LV426374 | Kapcsolókészülékek 630A-ig | Compact NSXm 36kA TM50D 4P/4T sín |  |  | 1 | DB | 3606481175205 | 8536209090 |  |  | 87115 | 111071.625
| LV426375 | Kapcsolókészülékek 630A-ig | Compact NSXm 36kA TM63D 4P/4T sín |  |  | 1 | DB | 3606481175212 | 8536209090 |  |  | 87115 | 111071.625
| LV426376 | Kapcsolókészülékek 630A-ig | Compact NSXm 36kA TM80D 4P/4T sín |  |  | 1 | DB | 3606481175229 | 8536209090 |  |  | 106942 | 136351.05
| LV426377 | Kapcsolókészülékek 630A-ig | Compact NSXm 36kA TM100D 4P/4T sín |  | * | 1 | DB | 3606481175236 | 8536209090 |  |  | 106942 | 136351.05
| LV426378 | Kapcsolókészülékek 630A-ig | Compact NSXm 36kA TM125D 4P/4T sín |  |  | 1 | DB | 3606481175243 | 8536209090 |  |  | 140292 | 178872.3
| LV426379 | Kapcsolókészülékek 630A-ig | Compact NSXm 36kA TM160D 4P/4T sín |  | * | 1 | DB | 3606481175250 | 8536209090 |  |  | 203623 | 259619.325
| LV426400 | Kapcsolókészülékek 630A-ig | Compact NSXm 50kA TM16D 3P EverLink |  | * | 1 | DB | 3606481175267 | 8536209090 |  |  | 68664 | 87546.6
| LV426401 | Kapcsolókészülékek 630A-ig | Compact NSXm 50kA TM25D 3P EverLink |  | * | 1 | DB | 3606481175274 | 8536209090 |  |  | 66728 | 85078.2
| LV426402 | Kapcsolókészülékek 630A-ig | Compact NSXm 50kA TM32D 3P EverLink |  | * | 1 | DB | 3606481175281 | 8536209090 |  |  | 65671 | 83730.525
| LV426403 | Kapcsolókészülékek 630A-ig | Compact NSXm 50kA TM40D 3P EverLink |  | * | 1 | DB | 3606481175298 | 8536209090 |  |  | 65671 | 83730.525
| LV426404 | Kapcsolókészülékek 630A-ig | Compact NSXm 50kA TM50D 3P EverLink |  | * | 1 | DB | 3606481175304 | 8536209090 |  |  | 68949 | 87909.975
| LV426405 | Kapcsolókészülékek 630A-ig | Compact NSXm 50kA TM63D 3P EverLink |  | * | 1 | DB | 3606481175311 | 8536209090 |  |  | 65671 | 83730.525
| LV426406 | Kapcsolókészülékek 630A-ig | Compact NSXm 50kA TM80D 3P EverLink |  | * | 1 | DB | 3606481175328 | 8536209090 |  |  | 72907 | 92956.425
| LV426407 | Kapcsolókészülékek 630A-ig | Compact NSXm 50kA TM100D 3P EverLink |  | * | 1 | DB | 3606481175335 | 8536209090 |  |  | 72907 | 92956.425
| LV426408 | Kapcsolókészülékek 630A-ig | Compact NSXm 50kA TM125D 3P EverLink |  | * | 1 | DB | 3606481175342 | 8536209090 |  |  | 111864 | 142626.6
| LV426409 | Kapcsolókészülékek 630A-ig | Compact NSXm 50kA TM160D 3P EverLink |  | * | 1 | DB | 3606481175359 | 8536209090 |  |  | 136906 | 174555.15
| LV426410 | Kapcsolókészülékek 630A-ig | Compact NSXm 50kA TM16D 4P/3T EverLink |  | * | 1 | DB | 3606481175366 | 8536209090 |  |  | 85150 | 108566.25
| LV426411 | Kapcsolókészülékek 630A-ig | Compact NSXm 50kA TM25D 4P/3T EverLink |  | * | 1 | DB | 3606481175373 | 8536209090 |  |  | 89239 | 113779.725
| LV426412 | Kapcsolókészülékek 630A-ig | Compact NSXm 50kA TM32D 4P/3T EverLink |  | * | 1 | DB | 3606481175380 | 8536209090 |  |  | 89184 | 113709.6
| LV426413 | Kapcsolókészülékek 630A-ig | Compact NSXm 50kA TM40D 4P/3T EverLink |  | * | 1 | DB | 3606481175397 | 8536209090 |  |  | 85150 | 108566.25
| LV426414 | Kapcsolókészülékek 630A-ig | Compact NSXm 50kA TM50D 4P/3T EverLink |  | * | 1 | DB | 3606481175403 | 8536209090 |  |  | 88642 | 113018.55
| LV426415 | Kapcsolókészülékek 630A-ig | Compact NSXm 50kA TM63D 4P/3T EverLink |  | * | 1 | DB | 3606481175410 | 8536209090 |  |  | 85150 | 108566.25
| LV426416 | Kapcsolókészülékek 630A-ig | Compact NSXm 50kA TM80D 4P/3T EverLink |  | * | 1 | DB | 3606481175427 | 8536209090 |  |  | 96837 | 123467.175
| LV426417 | Kapcsolókészülékek 630A-ig | Compact NSXm 50kA TM100D 4P/3T EverLink |  | * | 1 | DB | 3606481175434 | 8536209090 |  |  | 96837 | 123467.175
| LV426418 | Kapcsolókészülékek 630A-ig | Compact NSXm 50kA TM125D 4P/3T EverLink |  | * | 1 | DB | 3606481175441 | 8536209090 |  |  | 147480 | 188037
| LV426419 | Kapcsolókészülékek 630A-ig | Compact NSXm 50kA TM160D 4P/3T EverLink |  | * | 1 | DB | 3606481175458 | 8536209090 |  |  | 192000 | 244800
| LV426420 | Kapcsolókészülékek 630A-ig | Compact NSXm 50kA TM16D 4P/4T EverLink |  |  | 1 | DB | 3606481175465 | 8536209090 |  |  | 92356 | 117753.9
| LV426421 | Kapcsolókészülékek 630A-ig | Compact NSXm 50kA TM25D 4P/4T EverLink |  | * | 1 | DB | 3606481175472 | 8536209090 |  |  | 90715 | 115661.625
| LV426422 | Kapcsolókészülékek 630A-ig | Compact NSXm 50kA TM32D 4P/4T EverLink |  | * | 1 | DB | 3606481175489 | 8536209090 |  |  | 93999 | 119848.725
| LV426423 | Kapcsolókészülékek 630A-ig | Compact NSXm 50kA TM40D 4P/4T EverLink |  | * | 1 | DB | 3606481175496 | 8536209090 |  |  | 90715 | 115661.625
| LV426424 | Kapcsolókészülékek 630A-ig | Compact NSXm 50kA TM50D 4P/4T EverLink |  |  | 1 | DB | 3606481175502 | 8536209090 |  |  | 90715 | 115661.625
| LV426425 | Kapcsolókészülékek 630A-ig | Compact NSXm 50kA TM63D 4P/4T EverLink |  | * | 1 | DB | 3606481175519 | 8536209090 |  |  | 90715 | 115661.625
| LV426426 | Kapcsolókészülékek 630A-ig | Compact NSXm 50kA TM80D 4P/4T EverLink |  | * | 1 | DB | 3606481175526 | 8536209090 |  |  | 110750 | 141206.25
| LV426427 | Kapcsolókészülékek 630A-ig | Compact NSXm 50kA TM100D 4P/4T EverLink |  | * | 1 | DB | 3606481175533 | 8536209090 |  |  | 110750 | 141206.25
| LV426428 | Kapcsolókészülékek 630A-ig | Compact NSXm 50kA TM125D 4P/4T EverLink |  | * | 1 | DB | 3606481175540 | 8536209090 |  |  | 161393 | 205776.075
| LV426429 | Kapcsolókészülékek 630A-ig | Compact NSXm 50kA TM160D 4P/4T EverLink |  | * | 1 | DB | 3606481175557 | 8536209090 |  |  | 225391 | 287373.525
| LV426450 | Kapcsolókészülékek 630A-ig | Compact NSXm 50kA TM16D 3P sín |  |  | 1 | DB | 3606481175564 | 8536209090 |  |  | 67948 | 86633.7
| LV426451 | Kapcsolókészülékek 630A-ig | Compact NSXm 50kA TM25D 3P sín |  |  | 1 | DB | 3606481175571 | 8536209090 |  |  | 66033 | 84192.075
| LV426452 | Kapcsolókészülékek 630A-ig | Compact NSXm 50kA TM32D 3P sín |  |  | 1 | DB | 3606481175588 | 8536209090 |  |  | 64987 | 82858.425
| LV426453 | Kapcsolókészülékek 630A-ig | Compact NSXm 50kA TM40D 3P sín |  |  | 1 | DB | 3606481175595 | 8536209090 |  |  | 64987 | 82858.425
| LV426454 | Kapcsolókészülékek 630A-ig | Compact NSXm 50kA TM50D 3P sín |  |  | 1 | DB | 3606481175601 | 8536209090 |  |  | 68230 | 86993.25
| LV426455 | Kapcsolókészülékek 630A-ig | Compact NSXm 50kA TM63D 3P sín |  |  | 1 | DB | 3606481175618 | 8536209090 |  |  | 64987 | 82858.425
| LV426456 | Kapcsolókészülékek 630A-ig | Compact NSXm 50kA TM80D 3P sín |  |  | 1 | DB | 3606481175625 | 8536209090 |  |  | 72147 | 91987.425
| LV426457 | Kapcsolókészülékek 630A-ig | Compact NSXm 50kA TM100D 3P sín |  |  | 1 | DB | 3606481175632 | 8536209090 |  |  | 72147 | 91987.425
| LV426458 | Kapcsolókészülékek 630A-ig | Compact NSXm 50kA TM125D 3P sín |  |  | 1 | DB | 3606481175649 | 8536209090 |  |  | 110698 | 141139.95
| LV426459 | Kapcsolókészülékek 630A-ig | Compact NSXm 50kA TM160D 3P sín |  |  | 1 | DB | 3606481175656 | 8536209090 |  |  | 135480 | 172737
| LV426460 | Kapcsolókészülékek 630A-ig | Compact NSXm 50kA TM16D 4P/3T sín |  |  | 1 | DB | 3606481175663 | 8536209090 |  |  | 84263 | 107435.325
| LV426461 | Kapcsolókészülékek 630A-ig | Compact NSXm 50kA TM25D 4P/3T sín |  |  | 1 | DB | 3606481175670 | 8536209090 |  |  | 88310 | 112595.25
| LV426462 | Kapcsolókészülékek 630A-ig | Compact NSXm 50kA TM32D 4P/3T sín |  |  | 1 | DB | 3606481175687 | 8536209090 |  |  | 88255 | 112525.125
| LV426463 | Kapcsolókészülékek 630A-ig | Compact NSXm 50kA TM40D 4P/3T sín |  |  | 1 | DB | 3606481175694 | 8536209090 |  |  | 84263 | 107435.325
| LV426464 | Kapcsolókészülékek 630A-ig | Compact NSXm 50kA TM50D 4P/3T sín |  |  | 1 | DB | 3606481175700 | 8536209090 |  |  | 87719 | 111841.725
| LV426465 | Kapcsolókészülékek 630A-ig | Compact NSXm 50kA TM63D 4P/3T sín |  |  | 1 | DB | 3606481175717 | 8536209090 |  |  | 84263 | 107435.325
| LV426466 | Kapcsolókészülékek 630A-ig | Compact NSXm 50kA TM80D 4P/3T sín |  |  | 1 | DB | 3606481175724 | 8536209090 |  |  | 95828 | 122180.7
| LV426467 | Kapcsolókészülékek 630A-ig | Compact NSXm 50kA TM100D 4P/3T sín |  |  | 1 | DB | 3606481175731 | 8536209090 |  |  | 95828 | 122180.7
| LV426468 | Kapcsolókészülékek 630A-ig | Compact NSXm 50kA TM125D 4P/3T sín |  |  | 1 | DB | 3606481175748 | 8536209090 |  |  | 145943 | 186077.325
| LV426469 | Kapcsolókészülékek 630A-ig | Compact NSXm 50kA TM160D 4P/3T sín |  |  | 1 | DB | 3606481175755 | 8536209090 |  |  | 190000 | 242250
| LV426470 | Kapcsolókészülékek 630A-ig | Compact NSXm 50kA TM16D 4P/4T sín |  |  | 1 | DB | 3606481175762 | 8536209090 |  |  | 91394 | 116527.35
| LV426471 | Kapcsolókészülékek 630A-ig | Compact NSXm 50kA TM25D 4P/4T sín |  |  | 1 | DB | 3606481175779 | 8536209090 |  |  | 89770 | 114456.75
| LV426472 | Kapcsolókészülékek 630A-ig | Compact NSXm 50kA TM32D 4P/4T sín |  |  | 1 | DB | 3606481175786 | 8536209090 |  |  | 93020 | 118600.5
| LV426473 | Kapcsolókészülékek 630A-ig | Compact NSXm 50kA TM40D 4P/4T sín |  |  | 1 | DB | 3606481175793 | 8536209090 |  |  | 89770 | 114456.75
| LV426474 | Kapcsolókészülékek 630A-ig | Compact NSXm 50kA TM50D 4P/4T sín |  |  | 1 | DB | 3606481175809 | 8536209090 |  |  | 89770 | 114456.75
| LV426475 | Kapcsolókészülékek 630A-ig | Compact NSXm 50kA TM63D 4P/4T sín |  |  | 1 | DB | 3606481175816 | 8536209090 |  |  | 89770 | 114456.75
| LV426476 | Kapcsolókészülékek 630A-ig | Compact NSXm 50kA TM80D 4P/4T sín |  |  | 1 | DB | 3606481175823 | 8536209090 |  |  | 109596 | 139734.9
| LV426477 | Kapcsolókészülékek 630A-ig | Compact NSXm 50kA TM100D 4P/4T sín |  |  | 1 | DB | 3606481175830 | 8536209090 |  |  | 109596 | 139734.9
| LV426478 | Kapcsolókészülékek 630A-ig | Compact NSXm 50kA TM125D 4P/4T sín |  |  | 1 | DB | 3606481175847 | 8536209090 |  |  | 159712 | 203632.8
| LV426479 | Kapcsolókészülékek 630A-ig | Compact NSXm 50kA TM160D 4P/4T sín |  | * | 1 | DB | 3606481175854 | 8536209090 |  |  | 223043 | 284379.825
| LV426500 | Kapcsolókészülékek 630A-ig | Compact NSXm 70kA TM16D 3P EverLink |  | * | 1 | DB | 3606481175861 | 8536209090 |  |  | 77733 | 99109.575
| LV426501 | Kapcsolókészülékek 630A-ig | Compact NSXm 70kA TM25D 3P EverLink |  | * | 1 | DB | 3606481175878 | 8536209090 |  |  | 75797 | 96641.175
| LV426502 | Kapcsolókészülékek 630A-ig | Compact NSXm 70kA TM32D 3P EverLink |  | * | 1 | DB | 3606481175885 | 8536209090 |  |  | 74740 | 95293.5
| LV426503 | Kapcsolókészülékek 630A-ig | Compact NSXm 70kA TM40D 3P EverLink |  | * | 1 | DB | 3606481175892 | 8536209090 |  |  | 74740 | 95293.5
| LV426504 | Kapcsolókészülékek 630A-ig | Compact NSXm 70kA TM50D 3P EverLink |  | * | 1 | DB | 3606481175908 | 8536209090 |  |  | 78018 | 99472.95
| LV426505 | Kapcsolókészülékek 630A-ig | Compact NSXm 70kA TM63D 3P EverLink |  | * | 1 | DB | 3606481175915 | 8536209090 |  |  | 74740 | 95293.5
| LV426506 | Kapcsolókészülékek 630A-ig | Compact NSXm 70kA TM80D 3P EverLink |  | * | 1 | DB | 3606481175922 | 8536209090 |  |  | 81976 | 104519.4
| LV426507 | Kapcsolókészülékek 630A-ig | Compact NSXm 70kA TM100D 3P EverLink |  | * | 1 | DB | 3606481175939 | 8536209090 |  |  | 81976 | 104519.4
| LV426508 | Kapcsolókészülékek 630A-ig | Compact NSXm 70kA TM125D 3P EverLink |  | * | 1 | DB | 3606481175946 | 8536209090 |  |  | 122856 | 156641.4
| LV426509 | Kapcsolókészülékek 630A-ig | Compact NSXm 70kA TM160D 3P EverLink |  | * | 1 | DB | 3606481175953 | 8536209090 |  |  | 147898 | 188569.95
| LV426510 | Kapcsolókészülékek 630A-ig | Compact NSXm 70kA TM16D 4P/3T EverLink |  |  | 1 | DB | 3606481175960 | 8536209090 |  |  | 96939 | 123597.225
| LV426511 | Kapcsolókészülékek 630A-ig | Compact NSXm 70kA TM25D 4P/3T EverLink |  |  | 1 | DB | 3606481175977 | 8536209090 |  |  | 101029 | 128811.975
| LV426512 | Kapcsolókészülékek 630A-ig | Compact NSXm 70kA TM32D 4P/3T EverLink |  |  | 1 | DB | 3606481175984 | 8536209090 |  |  | 100974 | 128741.85
| LV426513 | Kapcsolókészülékek 630A-ig | Compact NSXm 70kA TM40D 4P/3T EverLink |  |  | 1 | DB | 3606481175991 | 8536209090 |  |  | 96939 | 123597.225
| LV426514 | Kapcsolókészülékek 630A-ig | Compact NSXm 70kA TM50D 4P/3T EverLink |  |  | 1 | DB | 3606481176004 | 8536209090 |  |  | 100432 | 128050.8
| LV426515 | Kapcsolókészülékek 630A-ig | Compact NSXm 70kA TM63D 4P/3T EverLink |  |  | 1 | DB | 3606481176011 | 8536209090 |  |  | 96939 | 123597.225
| LV426516 | Kapcsolókészülékek 630A-ig | Compact NSXm 70kA TM80D 4P/3T EverLink |  |  | 1 | DB | 3606481176028 | 8536209090 |  |  | 108626 | 138498.15
| LV426517 | Kapcsolókészülékek 630A-ig | Compact NSXm 70kA TM100D 4P/3T EverLink |  |  | 1 | DB | 3606481176035 | 8536209090 |  |  | 108626 | 138498.15
| LV426518 | Kapcsolókészülékek 630A-ig | Compact NSXm 70kA TM125D 4P/3T EverLink |  |  | 1 | DB | 3606481176042 | 8536209090 |  |  | 159432 | 203275.8
| LV426519 | Kapcsolókészülékek 630A-ig | Compact NSXm 70kA TM160D 4P/3T EverLink |  |  | 1 | DB | 3606481176059 | 8536209090 |  |  | 203953 | 260040.075
| LV426520 | Kapcsolókészülékek 630A-ig | Compact NSXm 70kA TM16D 4P/4T EverLink |  |  | 1 | DB | 3606481176066 | 8536209090 |  |  | 104146 | 132786.15
| LV426521 | Kapcsolókészülékek 630A-ig | Compact NSXm 70kA TM25D 4P/4T EverLink |  |  | 1 | DB | 3606481176073 | 8536209090 |  |  | 102504 | 130692.6
| LV426522 | Kapcsolókészülékek 630A-ig | Compact NSXm 70kA TM32D 4P/4T EverLink |  |  | 1 | DB | 3606481176080 | 8536209090 |  |  | 105789 | 134880.975
| LV426523 | Kapcsolókészülékek 630A-ig | Compact NSXm 70kA TM40D 4P/4T EverLink |  |  | 1 | DB | 3606481176097 | 8536209090 |  |  | 102504 | 130692.6
| LV426524 | Kapcsolókészülékek 630A-ig | Compact NSXm 70kA TM50D 4P/4T EverLink |  |  | 1 | DB | 3606481176103 | 8536209090 |  |  | 102504 | 130692.6
| LV426525 | Kapcsolókészülékek 630A-ig | Compact NSXm 70kA TM63D 4P/4T EverLink |  |  | 1 | DB | 3606481176110 | 8536209090 |  |  | 102504 | 130692.6
| LV426526 | Kapcsolókészülékek 630A-ig | Compact NSXm 70kA TM80D 4P/4T EverLink |  |  | 1 | DB | 3606481176127 | 8536209090 |  |  | 122540 | 156238.5
| LV426527 | Kapcsolókészülékek 630A-ig | Compact NSXm 70kA TM100D 4P/4T EverLink |  |  | 1 | DB | 3606481176134 | 8536209090 |  |  | 122540 | 156238.5
| LV426528 | Kapcsolókészülékek 630A-ig | Compact NSXm 70kA TM125D 4P/4T EverLink |  |  | 1 | DB | 3606481176141 | 8536209090 |  |  | 173346 | 221016.15
| LV426529 | Kapcsolókészülékek 630A-ig | Compact NSXm 70kA TM160D 4P/4T EverLink |  | * | 1 | DB | 3606481176158 | 8536209090 |  |  | 237344 | 302613.6
| LV426550 | Kapcsolókészülékek 630A-ig | Compact NSXm 70kA TM16D 3P sín |  |  | 1 | DB | 3606481176165 | 8536209090 |  |  | 76923 | 98076.825
| LV426551 | Kapcsolókészülékek 630A-ig | Compact NSXm 70kA TM25D 3P sín |  |  | 1 | DB | 3606481176172 | 8536209090 |  |  | 75008 | 95635.2
| LV426552 | Kapcsolókészülékek 630A-ig | Compact NSXm 70kA TM32D 3P sín |  |  | 1 | DB | 3606481176189 | 8536209090 |  |  | 73962 | 94301.55
| LV426553 | Kapcsolókészülékek 630A-ig | Compact NSXm 70kA TM40D 3P sín |  |  | 1 | DB | 3606481176196 | 8536209090 |  |  | 73962 | 94301.55
| LV426554 | Kapcsolókészülékek 630A-ig | Compact NSXm 70kA TM50D 3P sín |  |  | 1 | DB | 3606481176202 | 8536209090 |  |  | 77205 | 98436.375
| LV426555 | Kapcsolókészülékek 630A-ig | Compact NSXm 70kA TM63D 3P sín |  |  | 1 | DB | 3606481176219 | 8536209090 |  |  | 73962 | 94301.55
| LV426556 | Kapcsolókészülékek 630A-ig | Compact NSXm 70kA TM80D 3P sín |  |  | 1 | DB | 3606481176226 | 8536209090 |  |  | 81122 | 103430.55
| LV426557 | Kapcsolókészülékek 630A-ig | Compact NSXm 70kA TM100D 3P sín |  |  | 1 | DB | 3606481176233 | 8536209090 |  |  | 81122 | 103430.55
| LV426558 | Kapcsolókészülékek 630A-ig | Compact NSXm 70kA TM125D 3P sín |  |  | 1 | DB | 3606481176240 | 8536209090 |  |  | 121576 | 155009.4
| LV426559 | Kapcsolókészülékek 630A-ig | Compact NSXm 70kA TM160D 3P sín |  |  | 1 | DB | 3606481176257 | 8536209090 |  |  | 146357 | 186605.175
| LV426560 | Kapcsolókészülékek 630A-ig | Compact NSXm 70kA TM16D 4P/3T sín |  |  | 1 | DB | 3606481176264 | 8536209090 |  |  | 95930 | 122310.75
| LV426561 | Kapcsolókészülékek 630A-ig | Compact NSXm 70kA TM25D 4P/3T sín |  |  | 1 | DB | 3606481176271 | 8536209090 |  |  | 99977 | 127470.675
| LV426562 | Kapcsolókészülékek 630A-ig | Compact NSXm 70kA TM32D 4P/3T sín |  |  | 1 | DB | 3606481176288 | 8536209090 |  |  | 99922 | 127400.55
| LV426563 | Kapcsolókészülékek 630A-ig | Compact NSXm 70kA TM40D 4P/3T sín |  |  | 1 | DB | 3606481176295 | 8536209090 |  |  | 95930 | 122310.75
| LV426564 | Kapcsolókészülékek 630A-ig | Compact NSXm 70kA TM50D 4P/3T sín |  |  | 1 | DB | 3606481176301 | 8536209090 |  |  | 99386 | 126717.15
| LV426565 | Kapcsolókészülékek 630A-ig | Compact NSXm 70kA TM63D 4P/3T sín |  |  | 1 | DB | 3606481176318 | 8536209090 |  |  | 95930 | 122310.75
| LV426566 | Kapcsolókészülékek 630A-ig | Compact NSXm 70kA TM80D 4P/3T sín |  |  | 1 | DB | 3606481176325 | 8536209090 |  |  | 107495 | 137056.125
| LV426567 | Kapcsolókészülékek 630A-ig | Compact NSXm 70kA TM100D 4P/3T sín |  |  | 1 | DB | 3606481176332 | 8536209090 |  |  | 107495 | 137056.125
| LV426568 | Kapcsolókészülékek 630A-ig | Compact NSXm 70kA TM125D 4P/3T sín |  |  | 1 | DB | 3606481176349 | 8536209090 |  |  | 157772 | 201159.3
| LV426569 | Kapcsolókészülékek 630A-ig | Compact NSXm 70kA TM160D 4P/3T sín |  |  | 1 | DB | 3606481176356 | 8536209090 |  |  | 201829 | 257331.975
| LV426570 | Kapcsolókészülékek 630A-ig | Compact NSXm 70kA TM16D 4P/4T sín |  |  | 1 | DB | 3606481176363 | 8536209090 |  |  | 103061 | 131402.775
| LV426571 | Kapcsolókészülékek 630A-ig | Compact NSXm 70kA TM25D 4P/4T sín |  |  | 1 | DB | 3606481176370 | 8536209090 |  |  | 101437 | 129332.175
| LV426572 | Kapcsolókészülékek 630A-ig | Compact NSXm 70kA TM32D 4P/4T sín |  |  | 1 | DB | 3606481176387 | 8536209090 |  |  | 104687 | 133475.925
| LV426573 | Kapcsolókészülékek 630A-ig | Compact NSXm 70kA TM40D 4P/4T sín |  |  | 1 | DB | 3606481176394 | 8536209090 |  |  | 101437 | 129332.175
| LV426574 | Kapcsolókészülékek 630A-ig | Compact NSXm 70kA TM50D 4P/4T sín |  |  | 1 | DB | 3606481176400 | 8536209090 |  |  | 101437 | 129332.175
| LV426575 | Kapcsolókészülékek 630A-ig | Compact NSXm 70kA TM63D 4P/4T sín |  |  | 1 | DB | 3606481176417 | 8536209090 |  |  | 101437 | 129332.175
| LV426576 | Kapcsolókészülékek 630A-ig | Compact NSXm 70kA TM80D 4P/4T sín |  |  | 1 | DB | 3606481176424 | 8536209090 |  |  | 121263 | 154610.325
| LV426577 | Kapcsolókészülékek 630A-ig | Compact NSXm 70kA TM100D 4P/4T sín |  |  | 1 | DB | 3606481176431 | 8536209090 |  |  | 121263 | 154610.325
| LV426578 | Kapcsolókészülékek 630A-ig | Compact NSXm 70kA TM125D 4P/4T sín |  |  | 1 | DB | 3606481176448 | 8536209090 |  |  | 171540 | 218713.5
| LV426579 | Kapcsolókészülékek 630A-ig | Compact NSXm 70kA TM160D 4P/4T sín |  |  | 1 | DB | 3606481176455 | 8536209090 |  |  | 234872 | 299461.8
| LV426600 | Kapcsolókészülékek 630A-ig | Compact NSXm szakaszolo 50NA 3P EvLink |  |  | 1 | DB | 3606481176462 | 8536209090 |  |  | 36110 | 46040.25
| LV426601 | Kapcsolókészülékek 630A-ig | Compact NSXm szakaszolo 100NA 3P EvLink |  |  | 1 | DB | 3606481176479 | 8536209090 |  |  | 55918 | 71295.45
| LV426602 | Kapcsolókészülékek 630A-ig | Compact NSXm szakaszolo 160NA 3P EvLink |  |  | 1 | DB | 3606481176486 | 8536209090 |  |  | 86593 | 110406.075
| LV426610 | Kapcsolókészülékek 630A-ig | Compact NSXm szakaszolo 50NA 4P EvLink |  |  | 1 | DB | 3606481176493 | 8536209090 |  |  | 47752 | 60883.8
| LV426611 | Kapcsolókészülékek 630A-ig | Compact NSXm szakaszolo 100NA 4P EvLink |  |  | 1 | DB | 3606481176509 | 8536209090 |  |  | 72695 | 92686.125
| LV426612 | Kapcsolókészülékek 630A-ig | Compact NSXm szakaszolo 160NA 4P EvLink |  |  | 1 | DB | 3606481176516 | 8536209090 |  |  | 110669 | 141102.975
| LV426650 | Kapcsolókészülékek 630A-ig | Compact NSXm szakaszolo 50NA 3P sín |  |  | 1 | DB | 3606481176523 | 8536209090 |  |  | 36494 | 46529.85
| LV426651 | Kapcsolókészülékek 630A-ig | Compact NSXm szakaszolo 100NA 3P sín |  |  | 1 | DB | 3606481176530 | 8536209090 |  |  | 56513 | 72054.075
| LV426652 | Kapcsolókészülékek 630A-ig | Compact NSXm szakaszolo 160NA 3P sín |  |  | 1 | DB | 3606481176547 | 8536209090 |  |  | 87514 | 111580.35
| LV426660 | Kapcsolókészülékek 630A-ig | Compact NSXm szakaszolo 50NA 4P sín |  |  | 1 | DB | 3606481176554 | 8536209090 |  |  | 48261 | 61532.775
| LV426661 | Kapcsolókészülékek 630A-ig | Compact NSXm szakaszolo 100NA 4P sín |  |  | 1 | DB | 3606481176561 | 8536209090 |  |  | 73469 | 93672.975
| LV426662 | Kapcsolókészülékek 630A-ig | Compact NSXm szakaszolo 160NA 4P sín |  |  | 1 | DB | 3606481176578 | 8536209090 |  |  | 111846 | 142603.65
| LV426700 | Kapcsolókészülékek 630A-ig | Compact NSXm Vigi 3P 25A 16kA EverLink |  |  | 1 | DB |  |  | Bevezetés előtt álló termék, elérhetőségről érdeklődjön a vevőszolgálaton! |  | 195277 | 248978.175
| LV426701 | Kapcsolókészülékek 630A-ig | Compact NSXm Vigi 3P 50A 16kA EverLink |  |  | 1 | DB |  |  | Bevezetés előtt álló termék, elérhetőségről érdeklődjön a vevőszolgálaton! |  | 251753 | 320985.075
| LV426702 | Kapcsolókészülékek 630A-ig | Compact NSXm Vigi 3P 100A 16kA EverLink |  |  | 1 | DB |  |  | Bevezetés előtt álló termék, elérhetőségről érdeklődjön a vevőszolgálaton! |  | 253251 | 322895.025
| LV426703 | Kapcsolókészülékek 630A-ig | Compact NSXm Vigi 3P 160A 16kA EverLink |  |  | 1 | DB |  |  | Bevezetés előtt álló termék, elérhetőségről érdeklődjön a vevőszolgálaton! |  | 256155 | 326597.625
| LV426705 | Kapcsolókészülékek 630A-ig | Compact NSXm Vigi 4P 25A 16kA EverLink |  |  | 1 | DB |  |  | Bevezetés előtt álló termék, elérhetőségről érdeklődjön a vevőszolgálaton! |  | 203199 | 259078.725
| LV426706 | Kapcsolókészülékek 630A-ig | Compact NSXm Vigi 4P 50A 16kA EverLink |  |  | 1 | DB |  |  | Bevezetés előtt álló termék, elérhetőségről érdeklődjön a vevőszolgálaton! |  | 268249 | 342017.475
| LV426707 | Kapcsolókészülékek 630A-ig | Compact NSXm Vigi 4P 100A 16kA EverLink |  |  | 1 | DB |  |  | Bevezetés előtt álló termék, elérhetőségről érdeklődjön a vevőszolgálaton! |  | 272588 | 347549.7
| LV426708 | Kapcsolókészülékek 630A-ig | Compact NSXm Vigi 4P 160A 16kA EverLink |  |  | 1 | DB |  |  | Bevezetés előtt álló termék, elérhetőségről érdeklődjön a vevőszolgálaton! |  | 275594 | 351382.35
| LV426710 | Kapcsolókészülékek 630A-ig | Compact NSXm Vigi 3P 25A 25kA EverLink |  |  | 1 | DB |  |  | Bevezetés előtt álló termék, elérhetőségről érdeklődjön a vevőszolgálaton! |  | 205554 | 262081.35
| LV426711 | Kapcsolókészülékek 630A-ig | Compact NSXm Vigi 3P 50A 25kA EverLink |  |  | 1 | DB |  |  | Bevezetés előtt álló termék, elérhetőségről érdeklődjön a vevőszolgálaton! |  | 265002 | 337877.55
| LV426712 | Kapcsolókészülékek 630A-ig | Compact NSXm Vigi 3P 100A 25kA EverLink |  |  | 1 | DB |  |  | Bevezetés előtt álló termék, elérhetőségről érdeklődjön a vevőszolgálaton! |  | 266579 | 339888.225
| LV426713 | Kapcsolókészülékek 630A-ig | Compact NSXm Vigi 3P 160A 25kA EverLink |  |  | 1 | DB |  |  | Bevezetés előtt álló termék, elérhetőségről érdeklődjön a vevőszolgálaton! |  | 269637 | 343787.175
| LV426715 | Kapcsolókészülékek 630A-ig | Compact NSXm Vigi 4P 25A 25kA EverLink |  |  | 1 | DB |  |  | Bevezetés előtt álló termék, elérhetőségről érdeklődjön a vevőszolgálaton! |  | 213894 | 272714.85
| LV426716 | Kapcsolókészülékek 630A-ig | Compact NSXm Vigi 4P 50A 25kA EverLink |  |  | 1 | DB |  |  | Bevezetés előtt álló termék, elérhetőségről érdeklődjön a vevőszolgálaton! |  | 282367 | 360017.925
| LV426717 | Kapcsolókészülékek 630A-ig | Compact NSXm Vigi 4P 100A 25kA EverLink |  |  | 1 | DB |  |  | Bevezetés előtt álló termék, elérhetőségről érdeklődjön a vevőszolgálaton! |  | 286935 | 365842.125
| LV426718 | Kapcsolókészülékek 630A-ig | Compact NSXm Vigi 4P 160A 25kA EverLink |  |  | 1 | DB |  |  | Bevezetés előtt álló termék, elérhetőségről érdeklődjön a vevőszolgálaton! |  | 290099 | 369876.225
| LV426720 | Kapcsolókészülékek 630A-ig | Compact NSXm Vigi 3P 25A 36kA EverLink |  |  | 1 | DB |  |  | Bevezetés előtt álló termék, elérhetőségről érdeklődjön a vevőszolgálaton! |  | 210483 | 268365.825
| LV426721 | Kapcsolókészülékek 630A-ig | Compact NSXm Vigi 3P 50A 36kA EverLink |  |  | 1 | DB |  |  | Bevezetés előtt álló termék, elérhetőségről érdeklődjön a vevőszolgálaton! |  | 269932 | 344163.3
| LV426722 | Kapcsolókészülékek 630A-ig | Compact NSXm Vigi 3P 100A 36kA EverLink |  |  | 1 | DB |  |  | Bevezetés előtt álló termék, elérhetőségről érdeklődjön a vevőszolgálaton! |  | 271508 | 346172.7
| LV426723 | Kapcsolókészülékek 630A-ig | Compact NSXm Vigi 3P 160A 36kA EverLink |  |  | 1 | DB |  |  | Bevezetés előtt álló termék, elérhetőségről érdeklődjön a vevőszolgálaton! |  | 274566 | 350071.65
| LV426725 | Kapcsolókészülékek 630A-ig | Compact NSXm Vigi 4P 25A 36kA EverLink |  |  | 1 | DB |  |  | Bevezetés előtt álló termék, elérhetőségről érdeklődjön a vevőszolgálaton! |  | 231633 | 295332.075
| LV426726 | Kapcsolókészülékek 630A-ig | Compact NSXm Vigi 4P 50A 36kA EverLink |  |  | 1 | DB |  |  | Bevezetés előtt álló termék, elérhetőségről érdeklődjön a vevőszolgálaton! |  | 300107 | 382636.425
| LV426727 | Kapcsolókészülékek 630A-ig | Compact NSXm Vigi 4P 100A 36kA EverLink |  |  | 1 | DB |  |  | Bevezetés előtt álló termék, elérhetőségről érdeklődjön a vevőszolgálaton! |  | 304674 | 388459.35
| LV426728 | Kapcsolókészülékek 630A-ig | Compact NSXm Vigi 4P 160A 36kA EverLink |  |  | 1 | DB |  |  | Bevezetés előtt álló termék, elérhetőségről érdeklődjön a vevőszolgálaton! |  | 307838 | 392493.45
| LV426730 | Kapcsolókészülékek 630A-ig | Compact NSXm Vigi 3P 25A 50kA EverLink |  |  | 1 | DB |  |  | Bevezetés előtt álló termék, elérhetőségről érdeklődjön a vevőszolgálaton! |  | 221221 | 282056.775
| LV426731 | Kapcsolókészülékek 630A-ig | Compact NSXm Vigi 3P 50A 50kA EverLink |  |  | 1 | DB |  |  | Bevezetés előtt álló termék, elérhetőségről érdeklődjön a vevőszolgálaton! |  | 280669 | 357852.975
| LV426732 | Kapcsolókészülékek 630A-ig | Compact NSXm Vigi 3P 100A 50kA EverLink |  |  | 1 | DB |  |  | Bevezetés előtt álló termék, elérhetőségről érdeklődjön a vevőszolgálaton! |  | 282246 | 359863.65
| LV426733 | Kapcsolókészülékek 630A-ig | Compact NSXm Vigi 3P 160A 50kA EverLink |  |  | 1 | DB |  |  | Bevezetés előtt álló termék, elérhetőségről érdeklődjön a vevőszolgálaton! |  | 285304 | 363762.6
| LV426735 | Kapcsolókészülékek 630A-ig | Compact NSXm Vigi 4P 25A 50kA EverLink |  |  | 1 | DB |  |  | Bevezetés előtt álló termék, elérhetőségről érdeklődjön a vevőszolgálaton! |  | 234260 | 298681.5
| LV426736 | Kapcsolókészülékek 630A-ig | Compact NSXm Vigi 4P 50A 50kA EverLink |  |  | 1 | DB |  |  | Bevezetés előtt álló termék, elérhetőségről érdeklődjön a vevőszolgálaton! |  | 302733 | 385984.575
| LV426737 | Kapcsolókészülékek 630A-ig | Compact NSXm Vigi 4P 100A 50kA EverLink |  |  | 1 | DB |  |  | Bevezetés előtt álló termék, elérhetőségről érdeklődjön a vevőszolgálaton! |  | 307301 | 391808.775
| LV426738 | Kapcsolókészülékek 630A-ig | Compact NSXm Vigi 4P 160A 50kA EverLink |  |  | 1 | DB |  |  | Bevezetés előtt álló termék, elérhetőségről érdeklődjön a vevőszolgálaton! |  | 310465 | 395842.875
| LV426740 | Kapcsolókészülékek 630A-ig | Compact NSXm Vigi 3P 25A 70kA EverLink |  |  | 1 | DB |  |  | Bevezetés előtt álló termék, elérhetőségről érdeklődjön a vevőszolgálaton! |  | 230101 | 293378.775
| LV426741 | Kapcsolókészülékek 630A-ig | Compact NSXm Vigi 3P 50A 70kA EverLink |  |  | 1 | DB |  |  | Bevezetés előtt álló termék, elérhetőségről érdeklődjön a vevőszolgálaton! |  | 289550 | 369176.25
| LV426742 | Kapcsolókészülékek 630A-ig | Compact NSXm Vigi 3P 100A 70kA EverLink |  |  | 1 | DB |  |  | Bevezetés előtt álló termék, elérhetőségről érdeklődjön a vevőszolgálaton! |  | 291126 | 371185.65
| LV426743 | Kapcsolókészülékek 630A-ig | Compact NSXm Vigi 3P 160A 70kA EverLink |  |  | 1 | DB |  |  | Bevezetés előtt álló termék, elérhetőségről érdeklődjön a vevőszolgálaton! |  | 294184 | 375084.6
| LV426745 | Kapcsolókészülékek 630A-ig | Compact NSXm Vigi 4P 25A 70kA EverLink |  |  | 1 | DB |  |  | Bevezetés előtt álló termék, elérhetőségről érdeklődjön a vevőszolgálaton! |  | 245804 | 313400.1
| LV426746 | Kapcsolókészülékek 630A-ig | Compact NSXm Vigi 4P 50A 70kA EverLink |  |  | 1 | DB |  |  | Bevezetés előtt álló termék, elérhetőségről érdeklődjön a vevőszolgálaton! |  | 314277 | 400703.175
| LV426747 | Kapcsolókészülékek 630A-ig | Compact NSXm Vigi 4P 100A 70kA EverLink |  |  | 1 | DB |  |  | Bevezetés előtt álló termék, elérhetőségről érdeklődjön a vevőszolgálaton! |  | 318845 | 406527.375
| LV426748 | Kapcsolókészülékek 630A-ig | Compact NSXm Vigi 4P 160A 70kA EverLink |  |  | 1 | DB |  |  | Bevezetés előtt álló termék, elérhetőségről érdeklődjön a vevőszolgálaton! |  | 322009 | 410561.475
| LV426750 | Kapcsolókészülékek 630A-ig | Compact NSXm Vigi 3P 25A 16kA sín |  |  | 1 | DB |  |  | Bevezetés előtt álló termék, elérhetőségről érdeklődjön a vevőszolgálaton! |  | 197354 | 251626.35
| LV426751 | Kapcsolókészülékek 630A-ig | Compact NSXm Vigi 3P 50A 16kA sín |  |  | 1 | DB |  |  | Bevezetés előtt álló termék, elérhetőségről érdeklődjön a vevőszolgálaton! |  | 254431 | 324399.525
| LV426752 | Kapcsolókészülékek 630A-ig | Compact NSXm Vigi 3P 100A 16kA sín |  |  | 1 | DB |  |  | Bevezetés előtt álló termék, elérhetőségről érdeklődjön a vevőszolgálaton! |  | 255945 | 326329.875
| LV426753 | Kapcsolókészülékek 630A-ig | Compact NSXm Vigi 3P 160A 16kA sín |  |  | 1 | DB |  |  | Bevezetés előtt álló termék, elérhetőségről érdeklődjön a vevőszolgálaton! |  | 258880 | 330072
| LV426755 | Kapcsolókészülékek 630A-ig | Compact NSXm Vigi 4P 25A 16kA sín |  |  | 1 | DB |  |  | Bevezetés előtt álló termék, elérhetőségről érdeklődjön a vevőszolgálaton! |  | 205361 | 261835.275
| LV426756 | Kapcsolókészülékek 630A-ig | Compact NSXm Vigi 4P 50A 16kA sín |  |  | 1 | DB |  |  | Bevezetés előtt álló termék, elérhetőségről érdeklődjön a vevőszolgálaton! |  | 271103 | 345656.325
| LV426757 | Kapcsolókészülékek 630A-ig | Compact NSXm Vigi 4P 100A 16kA sín |  |  | 1 | DB |  |  | Bevezetés előtt álló termék, elérhetőségről érdeklődjön a vevőszolgálaton! |  | 275488 | 351247.2
| LV426758 | Kapcsolókészülékek 630A-ig | Compact NSXm Vigi 4P 160A 16kA sín |  |  | 1 | DB |  |  | Bevezetés előtt álló termék, elérhetőségről érdeklődjön a vevőszolgálaton! |  | 278526 | 355120.65
| LV426760 | Kapcsolókészülékek 630A-ig | Compact NSXm Vigi 3P 25A 25kA sín |  |  | 1 | DB |  |  | Bevezetés előtt álló termék, elérhetőségről érdeklődjön a vevőszolgálaton! |  | 207741 | 264869.775
| LV426761 | Kapcsolókészülékek 630A-ig | Compact NSXm Vigi 3P 50A 25kA sín |  |  | 1 | DB |  |  | Bevezetés előtt álló termék, elérhetőségről érdeklődjön a vevőszolgálaton! |  | 267822 | 341473.05
| LV426762 | Kapcsolókészülékek 630A-ig | Compact NSXm Vigi 3P 100A 25kA sín |  |  | 1 | DB |  |  | Bevezetés előtt álló termék, elérhetőségről érdeklődjön a vevőszolgálaton! |  | 269415 | 343504.125
| LV426763 | Kapcsolókészülékek 630A-ig | Compact NSXm Vigi 3P 160A 25kA sín |  |  | 1 | DB |  |  | Bevezetés előtt álló termék, elérhetőségről érdeklődjön a vevőszolgálaton! |  | 272505 | 347443.875
| LV426765 | Kapcsolókészülékek 630A-ig | Compact NSXm Vigi 4P 25A 25kA sín |  |  | 1 | DB |  |  | Bevezetés előtt álló termék, elérhetőségről érdeklődjön a vevőszolgálaton! |  | 216169 | 275615.475
| LV426766 | Kapcsolókészülékek 630A-ig | Compact NSXm Vigi 4P 50A 25kA sín |  |  | 1 | DB |  |  | Bevezetés előtt álló termék, elérhetőségről érdeklődjön a vevőszolgálaton! |  | 285371 | 363848.025
| LV426767 | Kapcsolókészülékek 630A-ig | Compact NSXm Vigi 4P 100A 25kA sín |  |  | 1 | DB |  |  | Bevezetés előtt álló termék, elérhetőségről érdeklődjön a vevőszolgálaton! |  | 289987 | 369733.425
| LV426768 | Kapcsolókészülékek 630A-ig | Compact NSXm Vigi 4P 160A 25kA sín |  |  | 1 | DB |  |  | Bevezetés előtt álló termék, elérhetőségről érdeklődjön a vevőszolgálaton! |  | 293185 | 373810.875
| LV426770 | Kapcsolókészülékek 630A-ig | Compact NSXm Vigi 3P 25A 36kA sín |  |  | 1 | DB |  |  | Bevezetés előtt álló termék, elérhetőségről érdeklődjön a vevőszolgálaton! |  | 212723 | 271221.825
| LV426771 | Kapcsolókészülékek 630A-ig | Compact NSXm Vigi 3P 50A 36kA sín |  |  | 1 | DB |  |  | Bevezetés előtt álló termék, elérhetőségről érdeklődjön a vevőszolgálaton! |  | 272803 | 347823.825
| LV426772 | Kapcsolókészülékek 630A-ig | Compact NSXm Vigi 3P 100A 36kA sín |  |  | 1 | DB |  |  | Bevezetés előtt álló termék, elérhetőségről érdeklődjön a vevőszolgálaton! |  | 274397 | 349856.175
| LV426773 | Kapcsolókészülékek 630A-ig | Compact NSXm Vigi 3P 160A 36kA sín |  |  | 1 | DB |  |  | Bevezetés előtt álló termék, elérhetőségről érdeklődjön a vevőszolgálaton! |  | 277487 | 353795.925
| LV426775 | Kapcsolókészülékek 630A-ig | Compact NSXm Vigi 4P 25A 36kA sín |  |  | 1 | DB |  |  | Bevezetés előtt álló termék, elérhetőségről érdeklődjön a vevőszolgálaton! |  | 234098 | 298474.95
| LV426776 | Kapcsolókészülékek 630A-ig | Compact NSXm Vigi 4P 50A 36kA sín |  |  | 1 | DB |  |  | Bevezetés előtt álló termék, elérhetőségről érdeklődjön a vevőszolgálaton! |  | 303299 | 386706.225
| LV426777 | Kapcsolókészülékek 630A-ig | Compact NSXm Vigi 4P 100A 36kA sín |  |  | 1 | DB |  |  | Bevezetés előtt álló termék, elérhetőségről érdeklődjön a vevőszolgálaton! |  | 307915 | 392591.625
| LV426778 | Kapcsolókészülékek 630A-ig | Compact NSXm Vigi 4P 160A 36kA sín |  |  | 1 | DB |  |  | Bevezetés előtt álló termék, elérhetőségről érdeklődjön a vevőszolgálaton! |  | 311113 | 396669.075
| LV426780 | Kapcsolókészülékek 630A-ig | Compact NSXm Vigi 3P 25A 50kA sín |  |  | 1 | DB |  |  | Bevezetés előtt álló termék, elérhetőségről érdeklődjön a vevőszolgálaton! |  | 223574 | 285056.85
| LV426781 | Kapcsolókészülékek 630A-ig | Compact NSXm Vigi 3P 50A 50kA sín |  |  | 1 | DB |  |  | Bevezetés előtt álló termék, elérhetőségről érdeklődjön a vevőszolgálaton! |  | 283655 | 361660.125
| LV426782 | Kapcsolókészülékek 630A-ig | Compact NSXm Vigi 3P 100A 50kA sín |  |  | 1 | DB |  |  | Bevezetés előtt álló termék, elérhetőségről érdeklődjön a vevőszolgálaton! |  | 285248 | 363691.2
| LV426783 | Kapcsolókészülékek 630A-ig | Compact NSXm Vigi 3P 160A 50kA sín |  |  | 1 | DB |  |  | Bevezetés előtt álló termék, elérhetőségről érdeklődjön a vevőszolgálaton! |  | 288339 | 367632.225
| LV426785 | Kapcsolókészülékek 630A-ig | Compact NSXm Vigi 4P 25A 50kA sín |  |  | 1 | DB |  |  | Bevezetés előtt álló termék, elérhetőségről érdeklődjön a vevőszolgálaton! |  | 236752 | 301858.8
| LV426786 | Kapcsolókészülékek 630A-ig | Compact NSXm Vigi 4P 50A 50kA sín |  |  | 1 | DB |  |  | Bevezetés előtt álló termék, elérhetőségről érdeklődjön a vevőszolgálaton! |  | 305954 | 390091.35
| LV426787 | Kapcsolókészülékek 630A-ig | Compact NSXm Vigi 4P 100A 50kA sín |  |  | 1 | DB |  |  | Bevezetés előtt álló termék, elérhetőségről érdeklődjön a vevőszolgálaton! |  | 310570 | 395976.75
| LV426788 | Kapcsolókészülékek 630A-ig | Compact NSXm Vigi 4P 160A 50kA sín |  |  | 1 | DB |  |  | Bevezetés előtt álló termék, elérhetőségről érdeklődjön a vevőszolgálaton! |  | 313767 | 400052.925
| LV426790 | Kapcsolókészülékek 630A-ig | Compact NSXm Vigi 3P 25A 70kA sín |  |  | 1 | DB |  |  | Bevezetés előtt álló termék, elérhetőségről érdeklődjön a vevőszolgálaton! |  | 232549 | 296499.975
| LV426791 | Kapcsolókészülékek 630A-ig | Compact NSXm Vigi 3P 50A 70kA sín |  |  | 1 | DB |  |  | Bevezetés előtt álló termék, elérhetőségről érdeklődjön a vevőszolgálaton! |  | 292630 | 373103.25
| LV426792 | Kapcsolókészülékek 630A-ig | Compact NSXm Vigi 3P 100A 70kA sín |  |  | 1 | DB |  |  | Bevezetés előtt álló termék, elérhetőségről érdeklődjön a vevőszolgálaton! |  | 294223 | 375134.325
| LV426793 | Kapcsolókészülékek 630A-ig | Compact NSXm Vigi 3P 160A 70kA sín |  |  | 1 | DB |  |  | Bevezetés előtt álló termék, elérhetőségről érdeklődjön a vevőszolgálaton! |  | 297313 | 379074.075
| LV426795 | Kapcsolókészülékek 630A-ig | Compact NSXm Vigi 4P 25A 70kA sín |  |  | 1 | DB |  |  | Bevezetés előtt álló termék, elérhetőségről érdeklődjön a vevőszolgálaton! |  | 248419 | 316734.225
| LV426796 | Kapcsolókészülékek 630A-ig | Compact NSXm Vigi 4P 50A 70kA sín |  |  | 1 | DB |  |  | Bevezetés előtt álló termék, elérhetőségről érdeklődjön a vevőszolgálaton! |  | 317621 | 404966.775
| LV426797 | Kapcsolókészülékek 630A-ig | Compact NSXm Vigi 4P 100A 70kA sín |  |  | 1 | DB |  |  | Bevezetés előtt álló termék, elérhetőségről érdeklődjön a vevőszolgálaton! |  | 322237 | 410852.175
| LV426798 | Kapcsolókészülékek 630A-ig | Compact NSXm Vigi 4P 160A 70kA sín |  |  | 1 | DB |  |  | Bevezetés előtt álló termék, elérhetőségről érdeklődjön a vevőszolgálaton! |  | 325434 | 414928.35
| LV426801 | Kapcsolókészülékek 630A-ig | Compact NSXm fesz kioldó MN 24V AC/DC |  |  | 1 | DB | 3606485412788 | 8536301090 |  |  | 29652 | 37806.3
| LV426802 | Kapcsolókészülékek 630A-ig | Compact NSXm fesz kioldó MN 48V AC/DC |  |  | 1 | DB | 3606485412795 | 8536301090 |  |  | 32012 | 40815.3
| LV426803 | Kapcsolókészülékek 630A-ig | Compact NSXm fesz kioldó MN 110VAC/DC |  |  | 1 | DB | 3606485412801 | 8536301090 |  |  | 32012 | 40815.3
| LV426804 | Kapcsolókészülékek 630A-ig | Compact NSXm fesz kioldó MN 230V AC |  |  | 1 | DB | 3606485412818 | 8536301090 |  |  | 30533 | 38929.575
| LV426805 | Kapcsolókészülékek 630A-ig | Compact NSXm fesz kioldó MN AC 277V 60Hz |  |  | 1 | DB | 3606485412825 | 8536301090 |  |  | 30533 | 38929.575
| LV426806 | Kapcsolókészülékek 630A-ig | Compact NSXm fesz kioldó MN 400V AC |  |  | 1 | DB | 3606485412832 | 8536301090 |  |  | 32012 | 40815.3
| LV426807 | Kapcsolókészülékek 630A-ig | Compact NSXm fesz kioldó MN AC 440V 60Hz |  |  | 1 | DB | 3606485412849 | 8536301090 |  |  | 32012 | 40815.3
| LV426815 | Kapcsolókészülékek 630A-ig | Compact NSXm fesz kioldó MN 250V DC |  |  | 1 | DB | 3606485412900 | 8536301090 |  |  | 32012 | 40815.3
| LV426821 | Kapcsolókészülékek 630A-ig | Compact NSXm fesz kioldó MN vez 24VAC/DC |  |  | 1 | DB | 3606485412917 | 8536301090 |  |  | 29652 | 37806.3
| LV426822 | Kapcsolókészülékek 630A-ig | Compact NSXm fesz kioldó MN vez 48VAC/DC |  |  | 1 | DB | 3606485412924 | 8536301090 |  |  | 32012 | 40815.3
| LV426823 | Kapcsolókészülékek 630A-ig | Compact NSXm fesz kioldó MN vez110VAC/DC |  |  | 1 | DB | 3606485412931 | 8536301090 |  |  | 32012 | 40815.3
| LV426824 | Kapcsolókészülékek 630A-ig | Compact NSXm fesz kioldó MN vez 230V AC |  |  | 1 | DB | 3606485412948 | 8536301090 |  |  | 30533 | 38929.575
| LV426825 | Kapcsolókészülékek 630A-ig | Compact NSXm fesz kioldó MN vez 277V60Hz |  |  | 1 | DB | 3606485412955 | 8536301090 |  |  | 30533 | 38929.575
| LV426826 | Kapcsolókészülékek 630A-ig | Compact NSXm fesz kioldó MN vez 400V AC |  |  | 1 | DB | 3606485412962 | 8536301090 |  |  | 32012 | 40815.3
| LV426827 | Kapcsolókészülékek 630A-ig | Compact NSXm fesz kioldó MN vez 440V60Hz |  |  | 1 | DB | 3606485412979 | 8536301090 |  |  | 32012 | 40815.3
| LV426835 | Kapcsolókészülékek 630A-ig | Compact NSXm fesz kioldó MN vez 250V DC |  |  | 1 | DB | 3606485413037 | 8536301090 |  |  | 32012 | 40815.3
| LV426841 | Kapcsolókészülékek 630A-ig | Compact NSXm fesz kioldó MX 24V AC/DC |  |  | 1 | DB | 3606485413044 | 8538909999 |  |  | 22567 | 28772.925
| LV426842 | Kapcsolókészülékek 630A-ig | Compact NSXm fesz kioldó MX 48V AC/DC |  |  | 1 | DB | 3606485413051 | 8538909999 |  |  | 22423 | 28589.325
| LV426843 | Kapcsolókészülékek 630A-ig | Compact NSXm fesz kioldó MX 110VAC/DC |  |  | 1 | DB | 3606485413068 | 8538909999 |  |  | 22423 | 28589.325
| LV426844 | Kapcsolókészülékek 630A-ig | Compact NSXm fesz kioldó MX 230V AC |  |  | 1 | DB | 3606485413075 | 8538909999 |  |  | 20371 | 25973.025
| LV426846 | Kapcsolókészülékek 630A-ig | Compact NSXm fesz kioldó MX 400V AC |  |  | 1 | DB | 3606485413099 | 8538909999 |  |  | 22423 | 28589.325
| LV426861 | Kapcsolókészülékek 630A-ig | Compact NSXm fesz kioldó MN vez 24VAC/DC |  |  | 1 | DB | 3606485413174 | 8538909999 |  |  | 22567 | 28772.925
| LV426862 | Kapcsolókészülékek 630A-ig | Compact NSXm fesz kioldó MN vez 48VAC/DC |  |  | 1 | DB | 3606485413181 | 8538909999 |  |  | 22423 | 28589.325
| LV426863 | Kapcsolókészülékek 630A-ig | Compact NSXm fesz kioldó MN vez110VAC/DC |  |  | 1 | DB | 3606485413198 | 8538909999 |  |  | 22423 | 28589.325
| LV426864 | Kapcsolókészülékek 630A-ig | Compact NSXm fesz kioldó MN vez 230V AC |  |  | 1 | DB | 3606485413204 | 8538909999 |  |  | 20371 | 25973.025
| LV426866 | Kapcsolókészülékek 630A-ig | Compact NSXm fesz kioldó MN vez 400V AC |  |  | 1 | DB | 3606485413228 | 8538909999 |  |  | 22423 | 28589.325
| LV426900 | Kapcsolókészülékek 630A-ig | Compact NSXm oldalsó SDx VIGI-hez |  |  | 1 | DB |  |  | Bevezetés előtt álló termék, elérhetőségről érdeklődjön a vevőszolgálaton! |  | 178619 | 227739.225
| LV426905 | Kapcsolókészülékek 630A-ig | Compact NSXm zár ON vagy OFF állásban |  |  | 1 | DB | 785901086260 | 8536901000 |  |  | 6815 | 8689.125
| LV426906 | Kapcsolókészülékek 630A-ig | Compact NSXm zár csak OFF állásban |  |  | 1 | DB | 785901086284 | 8536901000 |  |  | 7200 | 9180
| LV426911 | Kapcsolókészülékek 630A-ig | CompactNSXm hosszú kapocstakaró 2P IEC/UL |  |  | 1 | DB | 3606485444253 | 8536909599 |  |  | 3600 | 4590
| LV426912 | Kapcsolókészülékek 630A-ig | CompactNSXm hosszú kapocstakaró3P IEC/UL |  |  | 1 | DB | 3606485444260 | 8536909599 |  |  | 3101 | 3953.775
| LV426913 | Kapcsolókészülékek 630A-ig | CompactNSXm hosszú kapocstakaró4P IEC/UL |  |  | 1 | DB | 3606485444277 | 8536909599 |  |  | 3210 | 4092.75
| LV426920 | Kapcsolókészülékek 630A-ig | Compact NSXm/GV4 fáziselv IEC/UL,VIGI |  |  | 1 | DB | 3606485444284 | 8536909599 |  |  | 6371 | 8123.025
| LV426921 | Kapcsolókészülékek 630A-ig | Compact NSXm hátsó szigetelés 2P IEC/UL |  |  | 1 | DB | 3606485444314 | 8536909599 |  |  | 4900 | 6247.5
| LV426922 | Kapcsolókészülékek 630A-ig | Compact NSXm hátsó szigetelés 3P IEC/UL |  |  | 1 | DB | 3606485444321 | 8536909599 |  |  | 4729 | 6029.475
| LV426923 | Kapcsolókészülékek 630A-ig | Compact NSXm hátsó szigetelés 4P IEC/UL |  |  | 1 | DB | 3606485444338 | 8536909599 |  |  | 4729 | 6029.475
| LV426930 | Kapcsolókészülékek 630A-ig | Compact NSXm közvetlen rotációs hajtás f |  |  | 1 | DB | 3606485444369 | 8538909999 |  |  | 15536 | 19808.4
| LV426931 | Kapcsolókészülékek 630A-ig | Compact NSXm közvetlen rotációs hajtás p |  |  | 1 | DB | 3606485444376 | 8538909999 |  |  | 20013 | 25516.575
| LV426932 | Kapcsolókészülékek 630A-ig | Compact NSXm hossz rotációs hajtás f |  |  | 1 | DB | 3606485444765 | 8538909999 |  |  | 31034 | 39568.35
| LV426933 | Kapcsolókészülékek 630A-ig | Compact NSXm hossz rotációs hajtás p |  |  | 1 | DB | 3606485444772 | 8538909999 |  |  | 32416 | 41330.4
| LV426934 | Kapcsolókészülékek 630A-ig | Compact NSXm hossz rotáció hajtás p IP65 |  |  | 1 | DB | 3606485444789 | 8538909999 |  |  | 32416 | 41330.4
| LV426935 | Kapcsolókészülékek 630A-ig | Compact NSXm oldalsó rotáció hajtás f |  |  | 1 | DB | 3606485444796 | 8538909999 |  |  | 39990 | 50987.25
| LV426936 | Kapcsolókészülékek 630A-ig | Compact NSXm oldalsó rotáció hajtás p |  |  | 1 | DB | 3606485444802 | 8538909999 |  |  | 39990 | 50987.25
| LV426937 | Kapcsolókészülékek 630A-ig | Compact NSXm nyitott ajtó rot hajtás műk |  |  | 1 | DB | 3606485444383 | 8538909999 |  |  | 15000 | 19125
| LV426940 | Kapcsolókészülékek 630A-ig | Compact NSXm fázisszéthúzó 3P |  |  | 1 | DB | 3606485444291 | 8536909599 |  |  | 7670 | 9779.25
| LV426941 | Kapcsolókészülékek 630A-ig | Compact NSXm fázisszéthúzó 4P |  |  | 1 | DB | 3606485444307 | 8536909599 |  |  | 10229 | 13041.975
| LV426946 | Kapcsolókészülékek 630A-ig | Mellső takaró fedlap 3P |  |  | 1 | DB | 3606481156266 | 3926909790 |  |  | 8263 | 10535.325
| LV426947 | Kapcsolókészülékek 630A-ig | Mellső takaró fedlap 4P |  |  | 1 | DB | 3606481156273 | 3926909790 |  |  | 8263 | 10535.325
| LV426948 | Kapcsolókészülékek 630A-ig | Compact NSXm előlap Vigivel szerelt Compacthoz |  |  | 1 | DB |  |  | Bevezetés előtt álló termék, elérhetőségről érdeklődjön a vevőszolgálaton! |  | 12395 | 15803.625
| LV426950 | Kapcsolókészülékek 630A-ig | Compact NSXm segédérintkező OF/SD |  |  | 1 | DB | 3606485444215 | 8538909999 |  |  | 9439 | 12034.725
| LV426951 | Kapcsolókészülékek 630A-ig | Compact NSXm vez segédérintkező OF |  |  | 1 | DB | 3606485444222 | 8538909999 |  |  | 10432 | 13300.8
| LV426952 | Kapcsolókészülékek 630A-ig | Compact NSXm vez segédérintkező SD |  |  | 1 | DB | 3606485444239 | 8538909999 |  |  | 10432 | 13300.8
| LV426960 | Kapcsolókészülékek 630A-ig | Compact NSXm saru csatlakozó 3P |  |  | 1 | DB | 3606481156280 | 8536901000 |  |  | 9990 | 12737.25
| LV426961 | Kapcsolókészülékek 630A-ig | Compact NSXm saru csatlakozó 4P |  |  | 1 | DB | 3606481156297 | 8536901000 |  |  | 10990 | 14012.25
| LV426966 | Kapcsolókészülékek 630A-ig | Compact NSXm aluminium csatlakozó 2 db |  |  | 1 | DB | 785901090281 | 8536901000 |  |  | 3832 | 4885.8
| LV426967 | Kapcsolókészülékek 630A-ig | Compact NSXm aluminium csatlakozó 3 db |  |  | 1 | DB | 785901090656 | 8536901000 |  |  | 4496 | 5732.4
| LV426970 | Kapcsolókészülékek 630A-ig | Compact NSXm EverLink csatlakozó 3P |  |  | 1 | DB | 3606481156303 | 8536901000 |  |  | 10190 | 12992.25
| LV426971 | Kapcsolókészülékek 630A-ig | Compact NSXm EverLink csatlakozó 4P |  |  | 1 | DB | 3606481156310 | 8536901000 |  |  | 11190 | 14267.25
| LV426976 | Kapcsolókészülékek 630A-ig | Compact NSXm aluminimum saru 120² 3 db |  |  | 1 | DB |  |  | Bevezetés előtt álló termék, elérhetőségről érdeklődjön a vevőszolgálaton! |  | 12056 | 15371.4
| LV426977 | Kapcsolókészülékek 630A-ig | Compact NSXm aluminimum saru 120² 4 db |  |  | 1 | DB |  |  | Bevezetés előtt álló termék, elérhetőségről érdeklődjön a vevőszolgálaton! |  | 15430 | 19673.25
| LV426978 | Kapcsolókészülékek 630A-ig | Compact NSXm réz saru 50/70² 3 db |  |  | 1 | DB | 3606481166715 | 8536901000 |  |  | 8139 | 10377.225
| LV426979 | Kapcsolókészülékek 630A-ig | Compact NSXm réz saru 50/70² 4 db |  |  | 1 | DB | 3606481166722 | 8536901000 |  |  | 7139 | 9102.225
| LV426980 | Kapcsolókészülékek 630A-ig | Compact NSXm réz saru 70/95² 3 db |  |  | 1 | DB | 3606481156327 | 8536901000 |  |  | 7399 | 9433.725
| LV426981 | Kapcsolókészülékek 630A-ig | Compact NSXm réz saru 70/95² 4 db |  |  | 1 | DB | 3606481156334 | 8536901000 |  |  | 5754 | 7336.35
| LV426982 | Kapcsolókészülékek 630A-ig | Compact NSXm réz saru 95/120² 3 db |  |  | 1 | DB | 3606481156341 | 8536901000 |  |  | 7399 | 9433.725
| LV426983 | Kapcsolókészülékek 630A-ig | Compact NSXm réz saru 95/120² 4 db |  |  | 1 | DB | 3606481156358 | 8536901000 |  |  | 5754 | 7336.35
| LV426984 | Kapcsolókészülékek 630A-ig | Compact NSXm aluminimum saru 95² 3 db |  |  | 1 | DB | 3606481156365 | 8536901000 |  |  | 10056 | 12821.4
| LV426985 | Kapcsolókészülékek 630A-ig | Compact NSXm aluminimum saru 95² 4 db |  |  | 1 | DB | 3606481156372 | 8536901000 |  |  | 13430 | 17123.25
| LV426986 | Kapcsolókészülékek 630A-ig | Compact NSX sajtolható kábelsaru CU (2) |  |  | 1 | DB |  |  | Bevezetés előtt álló termék, elérhetőségről érdeklődjön a vevőszolgálaton! |  | 7399 | 9433.725
| LV426987 | Kapcsolókészülékek 630A-ig | Compact NSX sajtolható kábelsaru CU (3) |  |  | 1 | DB |  |  | Bevezetés előtt álló termék, elérhetőségről érdeklődjön a vevőszolgálaton! |  | 5754 | 7336.35
| LV426988 | Kapcsolókészülékek 630A-ig | Compact NSX sajtolható kábelsaru AL (2) |  |  | 1 | DB |  |  | Bevezetés előtt álló termék, elérhetőségről érdeklődjön a vevőszolgálaton! |  | 10056 | 12821.4
| LV426989 | Kapcsolókészülékek 630A-ig | Compact NSX sajtolható kábelsaru AL (3) |  |  | 1 | DB |  |  | Bevezetés előtt álló termék, elérhetőségről érdeklődjön a vevőszolgálaton! |  | 13430 | 17123.25
| LV426990 | Kapcsolókészülékek 630A-ig | Compact NSXm nyomatékhúzó csavar 9Nm 6db |  |  | 1 | DB | 3606480881343 | 7318159590 |  |  | 4270 | 5444.25
| LV426991 | Kapcsolókészülékek 630A-ig | Compact NSXm nyomatékhúzó csavar 9Nm 8db |  |  | 1 | DB | 3606480881350 | 7318159590 |  |  | 4270 | 5444.25
| LV426992 | Kapcsolókészülékek 630A-ig | Compact NSXm nyomatékhúzó csavar 5Nm 6db |  |  | 1 | DB | 3606480881367 | 7318159590 |  |  | 4270 | 5444.25
| LV426993 | Kapcsolókészülékek 630A-ig | Compact NSXm nyomatékhúzó csavar 5Nm 8db |  |  | 1 | DB | 3606480881374 | 7318159590 |  |  | 4270 | 5444.25
| LV426997 | Kapcsolókészülékek 630A-ig | Compact NSXm univerzális hajtás fekete |  |  | 1 | DB |  |  | Bevezetés előtt álló termék, elérhetőségről érdeklődjön a vevőszolgálaton! |  | 23304 | 29712.6
| LV426998 | Kapcsolókészülékek 630A-ig | Compact NSXm univerzális hajtás piros |  |  | 1 | DB |  |  | Bevezetés előtt álló termék, elérhetőségről érdeklődjön a vevőszolgálaton! |  | 30020 | 38275.5
| LV426999 | Kapcsolókészülékek 630A-ig | Compact NSXm univerzális hajtás pir IP65 |  |  | 1 | DB |  |  | Bevezetés előtt álló termék, elérhetőségről érdeklődjön a vevőszolgálaton! |  | 48624 | 61995.6
S9LV428941 | LV428941 | Kapcsolókészülékek 630A-ig | Rotációs hajtás fekete kar INS40-160 |  | * | 1 | DB | 3606480572173 | 8538909999 |  |  | 12101 | 15428.775
S9LV428942 | LV428942 | Kapcsolókészülékek 630A-ig | Kar hosszabbított rotációs hajtáshoz |  | * | 1 | DB | 3606480572180 | 8538909999 |  |  | 12577 | 16035.675
S9LV429003 | LV429003 | Kapcsolókészülékek 630A-ig | 3P NSX100F kioldóegység nélkül Compact megszakító |  | * | 1 | DB | 3606480006456 | 8536209090 |  |  | 34954 | 44566.35
S9LV429004 | LV429004 | Kapcsolókészülékek 630A-ig | 3P NSX100H kioldóegység nélkül Compact megszakító |  | * | 1 | DB | 3606480006524 | 8536209090 |  |  | 55824 | 71175.6
| LV429005 | Kapcsolókészülékek 630A-ig | 3P NSX100L kioldóegység nélkül Compact megszakító |  | * | 1 | DB | 3606480006562 | 8536209090 |  |  | 158112 | 201592.8
| LV429006 | Kapcsolókészülékek 630A-ig | 3P NSX100N kioldóegység nélkül Compact megszakító |  | * | 1 | DB | 3606480006500 | 8536209090 |  |  | 46377 | 59130.675
| LV429008 | Kapcsolókészülékek 630A-ig | 4P NSX100F kioldóegység nélkül Compact megszakító |  | * | 1 | DB | 3606480006463 | 8536209090 |  |  | 57496 | 73307.4
| LV429009 | Kapcsolókészülékek 630A-ig | 4P NSX100H kioldóegység nélkül Compact megszakító |  | * | 1 | DB | 3606480006531 | 8536209090 |  |  | 72571 | 92528.025
| LV429010 | Kapcsolókészülékek 630A-ig | 4P NSX100L kioldóegység nélkül Compact megszakító |  |  | 1 | DB | 3606480006579 | 8536209090 |  |  | 205544 | 262068.6
| LV429011 | Kapcsolókészülékek 630A-ig | 4P NSX100N kioldóegység nélkül Compact megszakító |  | * | 1 | DB | 3606480006517 | 8536209090 |  |  | 60290 | 76869.75
S9LV429014 | LV429014 | Kapcsolókészülékek 630A-ig | 3P NSX100B kioldó egység nélkül |  | * | 1 | DB | 3606480006487 | 8536209090 |  |  | 29710 | 37880.25
S9LV429015 | LV429015 | Kapcsolókészülékek 630A-ig | 4P NSX100B kioldó egység nélkül |  | * | 1 | DB | 3606480006494 | 8536209090 |  |  | 38624 | 49245.6
| LV429018 | Kapcsolókészülékek 630A-ig | 3P NSX100S kioldó egység nélkül |  | * | 1 | DB | 3606480006548 | 8536209090 |  |  | 95652 | 121956.3
| LV429019 | Kapcsolókészülékek 630A-ig | 4P NSX100S kioldó egység nélkül |  |  | 1 | DB | 3606480006555 | 8536209090 |  |  | 124349 | 158544.975
| LV429020 | Kapcsolókészülékek 630A-ig | 3P2D TM100D kioldó egység NSX100 |  |  | 1 | DB | 3606480017728 | 8538909999 |  |  | 25845 | 32952.375
| LV429021 | Kapcsolókészülékek 630A-ig | 3P2D TM80D kioldó egység NSX100 |  |  | 1 | DB | 3606480017735 | 8538909999 |  |  | 26340 | 33583.5
| LV429022 | Kapcsolókészülékek 630A-ig | 3P2D TM63D kioldó egység NSX100-250 |  | * | 1 | DB | 3606480017742 | 8538909999 |  |  | 26880 | 34272
| LV429023 | Kapcsolókészülékek 630A-ig | 3P2D TM50D kioldó egység NSX100-250 |  |  | 1 | DB | 3606480017759 | 8538909999 |  |  | 32265 | 41137.875
| LV429024 | Kapcsolókészülékek 630A-ig | 3P2D TM40D kioldó egység NSX100-250 |  |  | 1 | DB | 3606480017766 | 8538909999 |  |  | 32700 | 41692.5
| LV429025 | Kapcsolókészülékek 630A-ig | 3P2D TM32D kioldó egység NSX100-250 |  |  | 1 | DB | 3606480017773 | 8538909999 |  |  | 32595 | 41558.625
| LV429026 | Kapcsolókészülékek 630A-ig | 3P2D TM25D kioldó egység NSX100-250 |  |  | 1 | DB | 3606480017780 | 8538909999 |  |  | 33525 | 42744.375
| LV429027 | Kapcsolókészülékek 630A-ig | 3P2D TM16D kioldó egység NSX100-250 |  |  | 1 | DB | 3606480017797 | 8538909999 |  |  | 37305 | 47563.875
S9LV429030 | LV429030 | Kapcsolókészülékek 630A-ig | 3P3D TM100D kioldóegység NSX100 |  | * | 1 | DB | 3606480017803 | 8538909999 |  |  | 29567 | 37697.925
S9LV429031 | LV429031 | Kapcsolókészülékek 630A-ig | 3P3D TM80D kioldóegység NSX100 |  | * | 1 | DB | 3606480017810 | 8538909999 |  |  | 29567 | 37697.925
S9LV429032 | LV429032 | Kapcsolókészülékek 630A-ig | 3P3D TM63D kioldóegység NSX100–250 |  | * | 1 | DB | 3606480017827 | 8538909999 |  |  | 22030 | 28088.25
S9LV429033 | LV429033 | Kapcsolókészülékek 630A-ig | 3P3D TM50D kioldóegység NSX100–250 |  | * | 1 | DB | 3606480017834 | 8538909999 |  |  | 25444 | 32441.1
| LV429034 | Kapcsolókészülékek 630A-ig | 3P3D TM40D kioldóegység NSX100–250 |  | * | 1 | DB | 3606480017841 | 8538909999 |  |  | 22030 | 28088.25
| LV429035 | Kapcsolókészülékek 630A-ig | 3P3D TM32D kioldóegység NSX100–250 |  | * | 1 | DB | 3606480017858 | 8538909999 |  |  | 22030 | 28088.25
| LV429036 | Kapcsolókészülékek 630A-ig | 3P3D TM25D kioldóegység NSX100–250 |  | * | 1 | DB | 3606480017865 | 8538909999 |  |  | 23131 | 29492.025
S9LV429037 | LV429037 | Kapcsolókészülékek 630A-ig | 3P3D TM16D kioldóegység NSX100–250 |  | * | 1 | DB | 3606480017872 | 8538909999 |  |  | 25147 | 32062.425
| LV429040 | Kapcsolókészülékek 630A-ig | 4P3D TM100D kioldóegység NSX100 |  | * | 1 | DB | 3606480017889 | 8538909999 |  |  | 40581 | 51740.775
| LV429041 | Kapcsolókészülékek 630A-ig | 4P3D TM80D kioldóegység NSX100 |  | * | 1 | DB | 3606480017896 | 8538909999 |  |  | 40581 | 51740.775
| LV429042 | Kapcsolókészülékek 630A-ig | 4P3D TM63D kioldóegység NSX100–250 |  | * | 1 | DB | 3606480017902 | 8538909999 |  |  | 28407 | 36218.925
| LV429043 | Kapcsolókészülékek 630A-ig | 4P3D TM50D kioldóegység NSX100–250 |  | * | 1 | DB | 3606480017919 | 8538909999 |  |  | 32045 | 40857.375
| LV429044 | Kapcsolókészülékek 630A-ig | 4P3D TM40D kioldóegység NSX100–250 |  | * | 1 | DB | 3606480017926 | 8538909999 |  |  | 28407 | 36218.925
| LV429045 | Kapcsolókészülékek 630A-ig | 4P3D TM32D kioldóegység NSX100–250 |  | * | 1 | DB | 3606480017933 | 8538909999 |  |  | 32610 | 41577.75
| LV429046 | Kapcsolókészülékek 630A-ig | 4P3D TM25D kioldóegység NSX100–250 |  |  | 1 | DB | 3606480017940 | 8538909999 |  |  | 32667 | 41650.425
| LV429047 | Kapcsolókészülékek 630A-ig | 4P3D TM16D kioldóegység NSX100–250 |  |  | 1 | DB | 3606480017957 | 8538909999 |  |  | 28407 | 36218.925
| LV429050 | Kapcsolókészülékek 630A-ig | 4P4D TM100D kioldóegység NSX100 |  | * | 1 | DB | 3606480017964 | 8538909999 |  |  | 55074 | 70219.35
| LV429051 | Kapcsolókészülékek 630A-ig | 4P4D TM80D kioldóegység NSX100 |  | * | 1 | DB | 3606480017971 | 8538909999 |  |  | 55074 | 70219.35
S9LV429052 | LV429052 | Kapcsolókészülékek 630A-ig | 4P4D TM63D kioldóegység NSX100–250 |  | * | 1 | DB | 3606480017988 | 8538909999 |  |  | 34204 | 43610.1
| LV429053 | Kapcsolókészülékek 630A-ig | 4P4D TM50D kioldóegység NSX100–250 |  | * | 1 | DB | 3606480017995 | 8538909999 |  |  | 34204 | 43610.1
| LV429054 | Kapcsolókészülékek 630A-ig | 4P4D TM40D kioldóegység NSX100–250 |  | * | 1 | DB | 3606480018008 | 8538909999 |  |  | 34204 | 43610.1
| LV429055 | Kapcsolókészülékek 630A-ig | 4P4D TM32D kioldóegység NSX100–250 |  | * | 1 | DB | 3606480018015 | 8538909999 |  |  | 37625 | 47971.875
| LV429056 | Kapcsolókészülékek 630A-ig | 4P4D TM25D kioldóegység NSX100–250 |  | * | 1 | DB | 3606480018022 | 8538909999 |  |  | 34204 | 43610.1
| LV429057 | Kapcsolókészülékek 630A-ig | 4P4D TM16D kioldóegység NSX100–250 |  | * | 1 | DB | 3606480018039 | 8538909999 |  |  | 35914 | 45790.35
S9LV429070 | LV429070 | Kapcsolókészülékek 630A-ig | 3P3D Micrologic 2.2 100 A kioldóegység NSX100–250 |  | * | 1 | DB | 3606480016172 | 8538909999 |  |  | 88051 | 112265.025
S9LV429072 | LV429072 | Kapcsolókészülékek 630A-ig | 3P3D Micrologic 2.2 40 A kioldóegység NSX100–250 |  | * | 1 | DB | 3606480016189 | 8538909999 |  |  | 86374 | 110126.85
| LV429075 | Kapcsolókészülékek 630A-ig | 3P3D Micrologic 2.2 G 100 A kioldóegység NSX100–250 |  | * | 1 | DB | 3606480017322 | 8538909999 |  |  | 78964 | 100679.1
| LV429076 | Kapcsolókészülékek 630A-ig | 3P3D Micrologic 2.2 G 40 A kioldóegység NSX100–250 |  |  | 1 | DB | 3606480017339 | 8538909999 |  |  | 77737 | 99114.675
| LV429080 | Kapcsolókészülékek 630A-ig | 4P4D Micrologic 2.2 100 A kioldóegység NSX100–250 |  | * | 1 | DB | 3606480016196 | 8538909999 |  |  | 111907 | 142681.425
| LV429082 | Kapcsolókészülékek 630A-ig | 4P4D Micrologic 2.2 40 A kioldóegység NSX100–250 |  | * | 1 | DB | 3606480016202 | 8538909999 |  |  | 107048 | 136486.2
S9LV429085 | LV429085 | Kapcsolókészülékek 630A-ig | 4P4D Micrologic 2.2 G 100 A kioldóegység NSX100–250 |  | * | 1 | DB | 3606480017346 | 8538909999 |  |  | 100715 | 128411.625
| LV429086 | Kapcsolókészülékek 630A-ig | 4P4D Micrologic 2.2 G 40 A kioldóegység NSX100–250 |  | * | 1 | DB | 3606480017353 | 8538909999 |  |  | 96343 | 122837.325
| LV429089 | Kapcsolókészülékek 630A-ig | 3P3D Micrologic 5.2 A-Z 100A kioldó egys |  |  | 1 | DB | 3606480021855 | 8538909999 |  |  | 307011 | 391439.025
| LV429090 | Kapcsolókészülékek 630A-ig | 3P3D Micrologic 5.2 A 100A kioldó egység |  | * | 1 | DB | 3606480016523 | 8538909999 |  |  | 194438 | 247908.45
| LV429091 | Kapcsolókészülékek 630A-ig | 3P3D Micrologic 5.2 A 40A kioldó egység |  | * | 1 | DB | 3606480016530 | 8538909999 |  |  | 164840 | 210171
S9LV429095 | LV429095 | Kapcsolókészülékek 630A-ig | 3P3D Micrologic 5.2 E 100A kioldó egység |  | * | 1 | DB | 3606480016981 | 8538909999 |  |  | 201021 | 256301.775
| LV429096 | Kapcsolókészülékek 630A-ig | 3P3D Micrologic 5.2 E 40A kioldó egység |  | * | 1 | DB | 3606480016998 | 8538909999 |  |  | 179909 | 229383.975
| LV429100 | Kapcsolókészülékek 630A-ig | 4P4D Micrologic 5.2 A 100A kioldó egység |  | * | 1 | DB | 3606480016547 | 8538909999 |  |  | 242376 | 309029.4
| LV429101 | Kapcsolókészülékek 630A-ig | 4P4D Micrologic 5.2 A 40A kioldó egység |  | * | 1 | DB | 3606480016554 | 8538909999 |  |  | 213674 | 272434.35
| LV429105 | Kapcsolókészülékek 630A-ig | 4P4D Micrologic 5.2 E 100A kioldó egység |  | * | 1 | DB | 3606480017001 | 8538909999 |  |  | 227836 | 290490.9
| LV429106 | Kapcsolókészülékek 630A-ig | 4P4D Micrologic 5.2 E 40A kioldó egység |  | * | 1 | DB | 3606480017018 | 8538909999 |  |  | 208932 | 266388.3
| LV429110 | Kapcsolókészülékek 630A-ig | 3P3D Micrologic 6.2 A 100A kioldó egység |  | * | 1 | DB | 3606480016608 | 8538909999 |  |  | 204160 | 260304
| LV429111 | Kapcsolókészülékek 630A-ig | 3P3D Micrologic 6.2 A 40A kioldó egység |  |  | 1 | DB | 3606480016615 | 8538909999 |  |  | 189741 | 241919.775
| LV429115 | Kapcsolókészülékek 630A-ig | 3P3D Micrologic 6.2 E 100A kioldó egység |  |  | 1 | DB | 3606480017063 | 8538909999 |  |  | 236179 | 301128.225
| LV429116 | Kapcsolókészülékek 630A-ig | 3P3D Micrologic 6.2 E 40A kioldó egység |  |  | 1 | DB | 3606480017070 | 8538909999 |  |  | 211158 | 269226.45
| LV429120 | Kapcsolókészülékek 630A-ig | 3P3D MA100 kioldóegység NSX100–250 |  | * | 1 | DB | 3606480018442 | 8538909999 |  |  | 28587 | 36448.425
| LV429121 | Kapcsolókészülékek 630A-ig | 3P3D MA50 kioldóegység NSX100–250 |  | * | 1 | DB | 3606480018459 | 8538909999 |  |  | 30119 | 38401.725
| LV429122 | Kapcsolókészülékek 630A-ig | 3P3D MA25 kioldóegység NSX100–250 |  | * | 1 | DB | 3606480018466 | 8538909999 |  |  | 23085 | 29433.375
| LV429123 | Kapcsolókészülékek 630A-ig | 3P3D MA12.5 kioldóegység NSX100–250 |  | * | 1 | DB | 3606480018473 | 8538909999 |  |  | 20653 | 26332.575
| LV429124 | Kapcsolókészülékek 630A-ig | 3P3D MA6.3 kioldóegység NSX100–250 |  | * | 1 | DB | 3606480018480 | 8538909999 |  |  | 22948 | 29258.7
| LV429125 | Kapcsolókészülékek 630A-ig | 3P3D MA2.5 kioldóegység NSX100–250 |  | * | 1 | DB | 3606480018497 | 8538909999 |  |  | 31202 | 39782.55
| LV429130 | Kapcsolókészülékek 630A-ig | 4P3D MA100 kioldóegység NSX100–250 |  | * | 1 | DB | 3606480018503 | 8538909999 |  |  | 38867 | 49555.425
| LV429135 | Kapcsolókészülékek 630A-ig | 4P4D Micrologic 6.2 A 100A kioldó egység |  |  | 1 | DB | 3606480016622 | 8538909999 |  |  | 254494 | 324479.85
| LV429136 | Kapcsolókészülékek 630A-ig | 4P4D Micrologic 6.2 A 40A kioldó egység |  |  | 1 | DB | 3606480016639 | 8538909999 |  |  | 220557 | 281210.175
| LV429140 | Kapcsolókészülékek 630A-ig | 4P4D Micrologic 6.2 E 100A kioldó egység |  | * | 1 | DB | 3606480017087 | 8538909999 |  |  | 274439 | 349909.725
| LV429141 | Kapcsolókészülékek 630A-ig | 4P4D Micrologic 6.2 E 40A kioldó egység |  |  | 1 | DB | 3606480017094 | 8538909999 |  |  | 276394 | 352402.35
| LV429142 | Kapcsolókészülékek 630A-ig | 3P2D TM63G KIOLDÓ EGYSÉG FOR NSX100-250 |  |  | 1 | DB | 3606480018329 | 8538909999 |  |  | 47130 | 60090.75
| LV429143 | Kapcsolókészülékek 630A-ig | 3P2D TM40G KIOLDÓ EGYSÉG FOR NSX100-250 |  |  | 1 | DB | 3606480018336 | 8538909999 |  |  | 36330 | 46320.75
| LV429144 | Kapcsolókészülékek 630A-ig | 3P2D TM25G KIOLDÓ EGYSÉG FOR NSX100-250 |  |  | 1 | DB | 3606480018343 | 8538909999 |  |  | 41160 | 52479
| LV429145 | Kapcsolókészülékek 630A-ig | 3P2D TM16G KIOLDÓ EGYSÉG FOR NSX100-250 |  |  | 1 | DB | 3606480018350 | 8538909999 |  |  | 46590 | 59402.25
| LV429152 | Kapcsolókészülékek 630A-ig | 3P3D TM63G kioldóegység NSX100–250 |  |  | 1 | DB | 3606480018367 | 8538909999 |  |  | 29123 | 37131.825
| LV429153 | Kapcsolókészülékek 630A-ig | 3P3D TM40G kioldóegység NSX100–250 |  |  | 1 | DB | 3606480018374 | 8538909999 |  |  | 29123 | 37131.825
| LV429154 | Kapcsolókészülékek 630A-ig | 3P3D TM25G kioldóegység NSX100–250 |  |  | 1 | DB | 3606480018381 | 8538909999 |  |  | 29123 | 37131.825
| LV429155 | Kapcsolókészülékek 630A-ig | 3P3D TM16G kioldóegység NSX100–250 |  |  | 1 | DB | 3606480018398 | 8538909999 |  |  | 29123 | 37131.825
S9LV429162 | LV429162 | Kapcsolókészülékek 630A-ig | 4P4D TM63G kioldóegység NSX100–250 |  |  | 1 | DB | 3606480018404 | 8538909999 |  |  | 36101 | 46028.775
| LV429163 | Kapcsolókészülékek 630A-ig | 4P4D TM40G kioldóegység NSX100–250 |  |  | 1 | DB | 3606480018411 | 8538909999 |  |  | 36101 | 46028.775
| LV429164 | Kapcsolókészülékek 630A-ig | 4P4D TM25G kioldóegység NSX100–250 |  |  | 1 | DB | 3606480018428 | 8538909999 |  |  | 36101 | 46028.775
| LV429165 | Kapcsolókészülékek 630A-ig | 4P4D TM16G kioldóegység NSX100–250 |  |  | 1 | DB | 3606480018435 | 8538909999 |  |  | 36101 | 46028.775
S9LV429170 | LV429170 | Kapcsolókészülékek 630A-ig | 3P3D Micrologic 2.2 M 100 A kioldóegység NSX100–250 |  | * | 1 | DB | 3606480017407 | 8538909999 |  |  | 88527 | 112871.925
| LV429172 | Kapcsolókészülékek 630A-ig | 3P3D Micrologic 2.2 M 50 A kioldóegység NSX100–250 |  | * | 1 | DB | 3606480017414 | 8538909999 |  |  | 86077 | 109748.175
| LV429174 | Kapcsolókészülékek 630A-ig | 3P3D Micrologic 2.2 M 25 A kioldóegység NSX100–250 |  | * | 1 | DB | 3606480017421 | 8538909999 |  |  | 85361 | 108835.275
| LV429180 | Kapcsolókészülékek 630A-ig | 3P3D Micrologic 6.2 E-M 80A kioldó egység |  |  | 1 | DB | 3606480017452 | 8538909999 |  |  | 322470 | 411149.25
| LV429182 | Kapcsolókészülékek 630A-ig | 3P3D Micrologic 6.2 E-M 50A kioldó egység |  |  | 1 | DB | 3606480017469 | 8538909999 |  |  | 322470 | 411149.25
| LV429184 | Kapcsolókészülékek 630A-ig | 3P3D Micrologic 6.2 E-M 25A kioldó egység |  |  | 1 | DB | 3606480017476 | 8538909999 |  |  | 219425 | 279766.875
| LV429210 | Kapcsolókészülékek 630A-ig | 3P 200–440 V AC 0,03–10 A Vigi MH |  | * | 1 | DB | 3606480018725 | 8536303090 |  |  | 165833 | 211437.075
S9LV429211 | LV429211 | Kapcsolókészülékek 630A-ig | 4P 200–440 V AC 0,03–10 A Vigi MH |  | * | 1 | DB | 3606480018732 | 8536303090 |  |  | 154718 | 197265.45
S9LV429212 | LV429212 | Kapcsolókészülékek 630A-ig | 3P 200–440 V AC 0,3 A Vigi ME |  | * | 1 | DB | 3606480018749 | 8536303090 |  |  | 92655 | 118135.125
| LV429213 | Kapcsolókészülékek 630A-ig | 4P 200–440 V AC 0,3 A Vigi ME |  | * | 1 | DB | 3606480018756 | 8536303090 |  |  | 113525 | 144744.375
| LV429214 | Kapcsolókészülékek 630A-ig | Csatlakozó 4P Vigi modulhoz 3P készülékre |  | * | 1 | DB | 3606480018862 | 8536901000 |  |  | 14101 | 17978.775
| LV429215 | Kapcsolókészülékek 630A-ig | 3P 440–550 V AC 0,03–10 A Vigi MH |  |  | 1 | DB | 3606480018763 | 8536303090 |  |  | 108224 | 137985.6
| LV429216 | Kapcsolókészülékek 630A-ig | 4P 440–550 V AC 0,03–10 A Vigi MH |  |  | 1 | DB | 3606480018770 | 8536303090 |  |  | 111888 | 142657.2
S9LV429218 | LV429218 | Kapcsolókészülékek 630A-ig | 3 db csatlakozó (2x50-120mm*2) aluminium |  | * | 1 | DB | 3606480019272 | 8538909999 |  |  | 18914 | 24115.35
| LV429219 | Kapcsolókészülékek 630A-ig | 4 db csatlakozó (2x50-120mm*2) aluminium |  | * | 1 | DB | 3606480019289 | 8538909999 |  |  | 25378 | 32356.95
| LV429221 | Kapcsolókészülékek 630A-ig | 3 db dupla L csatlakozó hosszabbítás |  |  | 1 | DB | 3606480019593 | 8538909999 |  |  | 4956 | 6318.9
| LV429222 | Kapcsolókészülékek 630A-ig | 4 db dupla L csatlakozó hosszabbítás |  |  | 1 | DB | 3606480019609 | 8538909999 |  |  | 5188 | 6614.7
| LV429223 | Kapcsolókészülékek 630A-ig | 3 db 45 fokos csatlakozó hosszabbítás |  | * | 1 | DB | 3606480019739 | 8538909999 |  |  | 3852 | 4911.3
| LV429224 | Kapcsolókészülékek 630A-ig | 4 db 45 fokos csatlakozó hosszabbítás |  |  | 1 | DB | 3606480019746 | 8538909999 |  |  | 4489 | 5723.475
| LV429226 | Kapcsolókészülékek 630A-ig | 1 készlet 10 db-os feliratozó címke |  |  | 1 | DB | 3606480026133 | 8538909999 |  |  | 5343 | 6812.325
S9LV429227 | LV429227 | Kapcsolókészülékek 630A-ig | 3 csatlakozó (1x 25–95mm*2) aluminium |  | * | 1 | DB | 3606480019296 | 8538909999 |  |  | 11820 | 15070.5
S9LV429228 | LV429228 | Kapcsolókészülékek 630A-ig | 4 csatlakozó (1X 25–95mm*2) aluminium |  | * | 1 | DB | 3606480019302 | 8538909999 |  |  | 12557 | 16010.175
| LV429234 | Kapcsolókészülékek 630A-ig | 12 bepattintható csavar M6 rögzített készülékhez mellső csatlakozás |  |  | 1 | DB | 3606480021527 | 8538909999 |  |  | 10273 | 13098.075
| LV429235 | Kapcsolókészülékek 630A-ig | 2 rövid hátsó csatlakozás |  | * | 1 | DB | 3606480019692 | 8538909999 |  |  | 7522 | 9590.55
| LV429236 | Kapcsolókészülékek 630A-ig | 2 hosszú hátsó csatlakozás |  | * | 1 | DB | 3606480019708 | 8538909999 |  |  | 8918 | 11370.45
S9LV429241 | LV429241 | Kapcsolókészülékek 630A-ig | 10 csatlakozó kapocs INV/INS/NSX100–250 |  | * | 1 | DB | 3606480021534 | 8538909999 |  |  | 3259 | 4155.225
S9LV429242 | LV429242 | Kapcsolókészülékek 630A-ig | 3 csatlakozó (1x 25–95mm*2) acél |  | * | 1 | DB | 3606480019319 | 8538909999 |  |  | 5212 | 6645.3
S9LV429243 | LV429243 | Kapcsolókészülékek 630A-ig | 4 csatlakozó (1X 25–95mm*2) acél |  | * | 1 | DB | 3606480019326 | 8538909999 |  |  | 6403 | 8163.825
| LV429246 | Kapcsolókészülékek 630A-ig | 2 csatlakozó 160A (1,5/95MM2) (NSX100 A 160) |  |  | 1 | DB | 3606480386916 | 8536901000 |  |  | 2021 | 2576.775
| LV429247 | Kapcsolókészülékek 630A-ig | 2 aluminium csatlakozó 120-185mm2 kábelhez (NSX100-250) |  |  | 1 | DB | 3606480386923 | 8536901000 |  |  | 3428 | 4370.7
S9LV429248 | LV429248 | Kapcsolókészülékek 630A-ig | 3 csatlakozó (6x 1,5–35mm*2) aluminium |  | * | 1 | DB | 3606480019333 | 8538909999 |  |  | 28470 | 36299.25
| LV429249 | Kapcsolókészülékek 630A-ig | 4 csatlakozó (6X 1,5–35mm*2) aluminium |  | * | 1 | DB | 3606480019340 | 8538909999 |  |  | 34770 | 44331.75
| LV429250 | Kapcsolókészülékek 630A-ig | Derékszögű csatlakozó hosszabbító NSX100-250 2P |  |  | 1 | DB | 3606480386930 | 7419999099 |  |  | 1762 | 2246.55
| LV429251 | Kapcsolókészülékek 630A-ig | Egyenes csatlakozó-hosszabbító NSX100-250 |  |  | 1 | DB | 3606480386947 | 7419999099 |  |  | 1762 | 2246.55
S9LV429252 | LV429252 | Kapcsolókészülékek 630A-ig | 3 sajtolható kábelsaruk rézkábel 120mm*2 |  | * | 1 | DB | 3606480019418 | 8536901000 |  |  | 7788 | 9929.7
| LV429253 | Kapcsolókészülékek 630A-ig | 3 sajtolható kábelsaruk rézkábel 150mm*2 |  | * | 1 | DB | 3606480019425 | 8536901000 |  |  | 5235 | 6674.625
| LV429254 | Kapcsolókészülékek 630A-ig | 3 sajtolható kábelsaruk rézkábel 185mm*2 |  | * | 1 | DB | 3606480019432 | 8536901000 |  |  | 6361 | 8110.275
| LV429255 | Kapcsolókészülékek 630A-ig | 2 aluminium csatlakozó 25-95mm2 kábelhez (NSX100-250) |  |  | 1 | DB | 3606480386954 | 8536901000 |  |  | 3530 | 4500.75
| LV429256 | Kapcsolókészülékek 630A-ig | 4 sajtolható kábelsaruk rézkábel 120mm*2 |  | * | 1 | DB | 3606480019449 | 8536901000 |  |  | 6056 | 7721.4
| LV429257 | Kapcsolókészülékek 630A-ig | 4 sajtolható kábelsaruk rézkábel 150mm*2 |  |  | 1 | DB | 3606480019456 | 8536901000 |  |  | 6962 | 8876.55
| LV429258 | Kapcsolókészülékek 630A-ig | 4 sajtolható kábelsaruk rézkábel 185mm*2 |  |  | 1 | DB | 3606480019463 | 8536901000 |  |  | 7368 | 9394.2
S9LV429259 | LV429259 | Kapcsolókészülékek 630A-ig | 3 csatlakozó (1x 120–185mm*2) aluminium |  | * | 1 | DB | 3606480019357 | 8538909999 |  |  | 11443 | 14589.825
| LV429260 | Kapcsolókészülékek 630A-ig | 4 csatlakozó (1X 120–185mm*2) aluminium |  | * | 1 | DB | 3606480019364 | 8538909999 |  |  | 16955 | 21617.625
| LV429261 | Kapcsolókészülékek 630A-ig | 3 derékszögű csatlakozó hosszabbító |  |  | 1 | DB | 3606480019753 | 8538909999 |  |  | 6630 | 8453.25
| LV429262 | Kapcsolókészülékek 630A-ig | 4 derékszögű csatlakozó hosszabbító |  |  | 1 | DB | 3606480019760 | 8538909999 |  |  | 8826 | 11253.15
| LV429263 | Kapcsolókészülékek 630A-ig | 3 egyenes csatlakozó hosszabbító |  | * | 1 | DB | 3606480019777 | 8538909999 |  |  | 7739 | 9867.225
| LV429264 | Kapcsolókészülékek 630A-ig | 4 egyenes csatlakozó hosszabbító |  | * | 1 | DB | 3606480019784 | 8538909999 |  |  | 10539 | 13437.225
| LV429265 | Kapcsolókészülékek 630A-ig | 2P dugaszolóaljzat |  | * | 1 | DB | 3606480019203 | 8538909999 |  |  | 24333 | 31024.575
| LV429266 | Kapcsolókészülékek 630A-ig | 3P dugaszolóaljzat |  | * | 1 | DB | 3606480019210 | 8538909999 |  |  | 42867 | 54655.425
| LV429267 | Kapcsolókészülékek 630A-ig | 4P dugaszolóaljzat |  | * | 1 | DB | 3606480019227 | 8538909999 |  |  | 45232 | 57670.8
| LV429268 | Kapcsolókészülékek 630A-ig | 2 db főáramköri csatlakozó |  | * | 1 | DB | 3606480021374 | 8538909999 |  |  | 4778 | 6091.95
| LV429269 | Kapcsolókészülékek 630A-ig | 2 Vigi dugaszolóaljzat főáramköri csatlakozó, NSX100–250 megszakító kiegészítő |  | * | 1 | DB | 3606480021381 | 8538909999 |  |  | 12499 | 15936.225
S9LV429270 | LV429270 | Kapcsolókészülékek 630A-ig | Biztonsági kioldó az előresiető lekaphoz |  | * | 1 | DB | 3606480021541 | 8538909999 |  |  | 3802 | 4847.55
| LV429271 | Kapcsolókészülékek 630A-ig | 2 db IP40 redőny (alapra) |  | * | 1 | DB | 3606480021558 | 8538909999 |  |  | 4550 | 5801.25
| LV429272 | Kapcsolókészülékek 630A-ig | 9 áramkörös kézi csatlakozó (rögzített+mozgó) |  | * | 1 | DB | 3606480021565 | 8536901000 |  |  | 39454 | 50303.85
| LV429273 | Kapcsolókészülékek 630A-ig | 1 db 9 áramkörös rögzített csatlakozó (alap) |  | * | 1 | DB | 3606480021572 | 8536699099 |  |  | 7173 | 9145.575
| LV429274 | Kapcsolókészülékek 630A-ig | 1 db 9 áramkörös mozgó csatlakozó (megsz) |  | * | 1 | DB | 3606480021589 | 8536699099 |  |  | 4598 | 5862.45
| LV429275 | Kapcsolókészülékek 630A-ig | 1 db tartó 2 db mozgó csatlakozóhoz |  | * | 1 | DB | 3606480021596 | 8536699099 |  |  | 2603 | 3318.825
| LV429276 | Kapcsolókészülékek 630A-ig | Hosszú szigetelt csatlakozók 2 db-os készlet |  | * | 1 | DB | 3606480019791 | 8538909999 |  |  | 7029 | 8961.975
| LV429282 | Kapcsolókészülékek 630A-ig | Kocsiszerkezet oldalfal a rögzített részhez (alap) |  | * | 1 | DB | 3606480021411 | 8538909999 |  |  | 52667 | 67150.425
| LV429283 | Kapcsolókészülékek 630A-ig | Kocsiszerkezet oldalfal a mozgó részhez (megszakító) |  | * | 1 | DB | 3606480021428 | 8538909999 |  |  | 18612 | 23730.3
| LV429284 | Kapcsolókészülékek 630A-ig | Védőtakaró kapcsolókarhoz |  |  | 1 | DB | 3606480021459 | 8538909999 |  |  | 7584 | 9669.6
| LV429285 | Kapcsolókészülékek 630A-ig | Védőtakaró Vigi modulhoz |  |  | 1 | DB | 3606480021466 | 8538909999 |  |  | 7584 | 9669.6
| LV429286 | Kapcsolókészülékek 630A-ig | Reteszelő készlet (zárszerkezetet nem tartlamaz) |  | * | 1 | DB | 3606480021343 | 8538909999 |  |  | 15901 | 20273.775
| LV429287 | Kapcsolókészülékek 630A-ig | Helyzetjelző érintkezők (beszakaszolva/kiszakaszolva pozíciók kijelzéséhez) |  | * | 1 | DB | 3606480021602 | 8538909999 |  |  | 18708 | 23852.7
| LV429288 | Kapcsolókészülékek 630A-ig | 2P dugaszoló készlet |  |  | 1 | DB | 3606480020933 | 8538909999 |  |  | 45629 | 58176.975
| LV429289 | Kapcsolókészülékek 630A-ig | 3P dugaszoló készlet |  | * | 1 | DB | 3606480020940 | 8538909999 |  |  | 64588 | 82349.7
| LV429290 | Kapcsolókészülékek 630A-ig | 4P dugaszoló készlet |  | * | 1 | DB | 3606480020957 | 8538909999 |  |  | 74444 | 94916.1
| LV429291 | Kapcsolókészülékek 630A-ig | 3P Vigicompact dugaszoló készlet |  |  | 1 | DB | 3606480020964 | 8538909999 |  |  | 75674 | 96484.35
| LV429292 | Kapcsolókészülékek 630A-ig | 4P Vigicompact dugaszoló készlet |  |  | 1 | DB | 3606480020971 | 8538909999 |  |  | 100874 | 128614.35
S9LV429305 | LV429305 | Kapcsolókészülékek 630A-ig | DIN sín adapter |  | * | 1 | DB | 3606480021619 | 8538909999 |  |  | 31436 | 40080.9
| LV429306 | Kapcsolókészülékek 630A-ig | 3P csatlakozó adapter dugaszolható alaphoz |  | * | 1 | DB | 3606480021480 | 8538909999 |  |  | 2253 | 2872.575
| LV429307 | Kapcsolókészülékek 630A-ig | 4P csatlakozó adapter dugaszolható alaphoz |  | * | 1 | DB | 3606480021497 | 8538909999 |  |  | 2603 | 3318.825
| LV429308 | Kapcsolókészülékek 630A-ig | Élre forduló csatlakozó hosszabbítók 3db |  |  | 1 | DB | 3606480019807 | 8538909999 |  |  | 7962 | 10151.55
| LV429309 | Kapcsolókészülékek 630A-ig | Élre forduló csatlakozó hosszabbítók 4db |  |  | 1 | DB | 3606480019814 | 8538909999 |  |  | 5188 | 6614.7
| LV429312 | Kapcsolókészülékek 630A-ig | Csavar csomag NSX100–250 |  |  | 1 | DB | 3606480021626 | 7318190090 |  |  | 1748 | 2228.7
| LV429313 | Kapcsolókészülékek 630A-ig | 10 külön rendelhető kapcsolókar hosszabbítás (NSX250) |  |  | 1 | DB | 3606480021633 | 8538909999 |  |  | 5325 | 6789.375
| LV429316 | Kapcsolókészülékek 630A-ig | IP40 takarólemez Vigi modulhoz |  | * | 1 | DB | 3606480021145 | 8538909999 |  |  | 4183 | 5333.325
| LV429317 | Kapcsolókészülékek 630A-ig | IP40 takarólemez minden típushoz NSX100–250 |  | * | 1 | DB | 3606480021152 | 8538909999 |  |  | 6084 | 7757.1
| LV429318 | Kapcsolókészülékek 630A-ig | IP40 takarólemez Vigi vagy árammérő modulhoz |  |  | 1 | DB | 3606480021169 | 8538909999 |  |  | 6084 | 7757.1
| LV429319 | Kapcsolókészülékek 630A-ig | IP43 gumi billenőkar-takaró |  |  | 1 | DB | 3606480021213 | 8538909999 |  |  | 13189 | 16815.975
| LV429325 | Kapcsolókészülékek 630A-ig | 220–550 V AC feszültségjelző |  |  | 1 | DB | 3606480020636 | 9030339990 |  |  | 16746 | 21351.15
S9LV429329 | LV429329 | Kapcsolókészülékek 630A-ig | 6 fáziselválasztó megszakítóhoz vagy dugaszolható alaphoz |  | * | 1 | DB | 3606480021305 | 3926909790 |  |  | 6706 | 8550.15
S9LV429330 | LV429330 | Kapcsolókészülékek 630A-ig | 2 szigetelő lap 3P megszakítókhoz (45 mm fázistávolsággal) |  | * | 1 | DB | 3606480025204 | 3926909790 |  |  | 4977 | 6345.675
| LV429331 | Kapcsolókészülékek 630A-ig | 2 szigetelő lap 4P megszakítókhoz (45 mm fázistávolsággal) |  | * | 1 | DB | 3606480025211 | 3926909790 |  |  | 4977 | 6345.675
| LV429337 | Kapcsolókészülékek 630A-ig | Közvetlen kézi hajtás standard fekete kar |  | * | 1 | DB | 3606480020285 | 8538909999 |  |  | 16353 | 20850.075
S9LV429338 | LV429338 | Kapcsolókészülékek 630A-ig | Hosszabbított rotációs hajtás standard fekete kar |  | * | 1 | DB | 3606480020292 | 8538909999 |  |  | 32667 | 41650.425
| LV429339 | Kapcsolókészülékek 630A-ig | Közvetlen kézi hajtás piros kar sárga előlappal |  | * | 1 | DB | 3606480020308 | 8538909999 |  |  | 21066 | 26859.15
S9LV429340 | LV429340 | Kapcsolókészülékek 630A-ig | Hosszabbított rotációs hajtás piros kar sárga előlappal |  | * | 1 | DB | 3606480020315 | 8538909999 |  |  | 34122 | 43505.55
| LV429341 | Kapcsolókészülékek 630A-ig | Közvetlen kézi hajtás MCC változat tartozéka |  |  | 1 | DB | 3606480021107 | 8538909999 |  |  | 10881 | 13873.275
| LV429342 | Kapcsolókészülékek 630A-ig | Közvetlen kézi hajtás CNOMO változat tartozéka |  |  | 1 | DB | 3606480021114 | 8538909999 |  |  | 13484 | 17192.1
S9LV429343 | LV429343 | Kapcsolókészülékek 630A-ig | Hosszabbított rotációs hajtás állítható hosszúságú karral kikocsizható készülékhez (500 mm SHAFT) |  | * | 1 | DB | 3606480020322 | 8538909999 |  |  | 43191 | 55068.525
| LV429344 | Kapcsolókészülékek 630A-ig | Zárszerkezet adapter (zárszerkezetet nem tartalmaz) |  | * | 1 | DB | 3606480021329 | 8538909999 |  |  | 7290 | 9294.75
| LV429345 | Kapcsolókészülékek 630A-ig | Jelző segédérintkezők 1 előresiető érintkező |  | * | 1 | DB | 3606480020438 | 8538909999 |  |  | 29206 | 37237.65
| LV429346 | Kapcsolókészülékek 630A-ig | Jelző segédérintkezők 2 előresiető érintkező |  | * | 1 | DB | 3606480020445 | 8538909999 |  |  | 17269 | 22017.975
| LV429348 | Kapcsolókészülékek 630A-ig | 6,35 mm feszültség elágazás acél vagy alumínium csatlakozókhoz |  | * | 1 | DB | 3606480021657 | 8536901000 |  |  | 5714 | 7285.35
| LV429354 | Kapcsolókészülékek 630A-ig | Mechanikus reteszelés kapcsolókaros megszakítókhoz |  | * | 1 | DB | 3606480020896 | 8538909999 |  |  | 45121 | 57529.275
| LV429358 | Kapcsolókészülékek 630A-ig | Kiegészítő átkapcsoló automatikához terhelésoldali összekötő 3P |  | * | 1 | DB | 3606480465123 | 7419999099 |  |  | 99188 | 126464.7
S9LV429359 | LV429359 | Kapcsolókészülékek 630A-ig | Kiegészítő átkapcsoló automatikához terhelésoldali összekötő 4P |  | * | 1 | DB | 3606480465130 | 7419999099 |  |  | 123655 | 157660.125
S9LV429369 | LV429369 | Kapcsolókészülékek 630A-ig | Mechanikus reteszelés rotációs hajtású megszakítókhoz |  | * | 1 | DB | 3606480020902 | 8538909999 |  |  | 46215 | 58924.125
S9LV429371 | LV429371 | Kapcsolókészülékek 630A-ig | 1-3 db lakattal zárható kapcsolókar zárszerkezet rögzített |  | * | 1 | DB | 3606480020391 | 8538909999 |  |  | 7173 | 9145.575
| LV429372 | Prisma Plus | 60mm gyűjtősínadapter GV7/NSX 100-250 3P |  | * | 1 | DB | 3606480022463 | 7419999099 |  |  | 38196 | 48699.9
| LV429373 | Prisma Plus | 60mm gyűjtősínadapter NSX100/250 4P |  |  | 1 | DB | 3606480022470 | 7419999099 |  |  | 59083 | 75330.825
| LV429375 | Kapcsolókészülékek 630A-ig | Plomba tartozékok készlet |  |  | 1 | DB | 3606480021664 | 8538909999 |  |  | 3841 | 4897.275
| LV429382 | Kapcsolókészülékek 630A-ig | MX 12 V DC munkaáramú kioldó NSX100–630 |  | * | 1 | DB | 3606480019043 | 8536419089 |  |  | 21246 | 27088.65
| LV429383 | Kapcsolókészülékek 630A-ig | MX 60 V DC munkaáramú kioldó NSX100–630 |  |  | 1 | DB | 3606480019050 | 8536419089 |  |  | 22258 | 28378.95
| LV429384 | Kapcsolókészülékek 630A-ig | MX 24 V 50/60 Hz munkaáramú kioldó NSX100–630 |  | * | 1 | DB | 3606480019067 | 8536419089 |  |  | 23754 | 30286.35
| LV429385 | Kapcsolókészülékek 630A-ig | MX 48 V 50/60 Hz munkaáramú kioldó NSX100–630 |  |  | 1 | DB | 3606480019074 | 8536419089 |  |  | 23603 | 30093.825
| LV429386 | Kapcsolókészülékek 630A-ig | MX 110–130 V 50/60 Hz munkaáramú kioldó NSX100–630 |  | * | 1 | DB | 3606480019081 | 8536490099 |  |  | 23603 | 30093.825
S9LV429387 | LV429387 | Kapcsolókészülékek 630A-ig | MX 220–240 V 50/60 Hz 208–277 V 60 Hz munkaáramú kioldó NSX100–630 |  | * | 1 | DB | 3606480019098 | 8536490099 |  |  | 21443 | 27339.825
S9LV429388 | LV429388 | Kapcsolókészülékek 630A-ig | MX 380–415 V 50/60 Hz 440–480 V 60 Hz munkaáramú kioldó NSX100–630 |  | * | 1 | DB | 3606480019104 | 8536490099 |  |  | 23603 | 30093.825
| LV429389 | Kapcsolókészülékek 630A-ig | MX 525 V 50 Hz 600 V 60 Hz munkaáramú kioldó NSX100–630 |  |  | 1 | DB | 3606480019111 | 8536490099 |  |  | 23603 | 30093.825
S9LV429390 | LV429390 | Kapcsolókészülékek 630A-ig | MX 24 V DC munkaáramú kioldó NSX100–630 |  | * | 1 | DB | 3606480019128 | 8536419089 |  |  | 23603 | 30093.825
| LV429391 | Kapcsolókészülékek 630A-ig | MX 30 V DC munkaáramú kioldó NSX100–630 |  |  | 1 | DB | 3606480019135 | 8536419089 |  |  | 23603 | 30093.825
| LV429392 | Kapcsolókészülékek 630A-ig | MX 48 V DC munkaáramú kioldó NSX100–630 |  | * | 1 | DB | 3606480019142 | 8536419089 |  |  | 23603 | 30093.825
| LV429393 | Kapcsolókészülékek 630A-ig | MX 125 V DC munkaáramú kioldó NSX100–630 |  | * | 1 | DB | 3606480019159 | 8536490099 |  |  | 23603 | 30093.825
S9LV429394 | LV429394 | Kapcsolókészülékek 630A-ig | MX 250 V DC munkaáramú kioldó NSX100–630 |  | * | 1 | DB | 3606480019166 | 8536490099 |  |  | 23603 | 30093.825
| LV429402 | Kapcsolókészülékek 630A-ig | MN 12 V DC nullfeszültség kioldó NSX100–630 |  | * | 1 | DB | 3606480018916 | 8536419089 |  |  | 31212 | 39795.3
S9LV429403 | LV429403 | Kapcsolókészülékek 630A-ig | MN 60 V DC nullfeszültség kioldó NSX100–630 |  |  | 1 | DB | 3606480018923 | 8536419089 |  |  | 31212 | 39795.3
S9LV429404 | LV429404 | Kapcsolókészülékek 630A-ig | MN 24 V 50/60 Hz nullfeszültség kioldó NSX100–630 |  | * | 1 | DB | 3606480018930 | 8536419089 |  |  | 31212 | 39795.3
| LV429405 | Kapcsolókészülékek 630A-ig | MN 48 V 50/60 Hz nullfeszültség kioldó NSX100–630 |  |  | 1 | DB | 3606480018947 | 8536419089 |  |  | 33696 | 42962.4
| LV429406 | Kapcsolókészülékek 630A-ig | MN 110–130 V 50/60 Hz nullfeszültség kioldó NSX100–630 |  | * | 1 | DB | 3606480018954 | 8536490099 |  |  | 33696 | 42962.4
S9LV429407 | LV429407 | Kapcsolókészülékek 630A-ig | MN 220–240 V 50/60 Hz 208–277 V 60 Hz nullfeszültség kioldó NSX100–630 |  | * | 1 | DB | 3606480018961 | 8536490099 |  |  | 32139 | 40977.225
S9LV429408 | LV429408 | Kapcsolókészülékek 630A-ig | MN 380–415 V 50/60 Hz 440–480 V 60 Hz nullfeszültség kioldó NSX100–630 |  | * | 1 | DB | 3606480018978 | 8536490099 |  |  | 33696 | 42962.4
| LV429409 | Kapcsolókészülékek 630A-ig | MN 525 V 50 Hz 600 V 60 Hz nullfeszültség kioldó NSX100–630 |  |  | 1 | DB | 3606480018985 | 8536490099 |  |  | 33696 | 42962.4
S9LV429410 | LV429410 | Kapcsolókészülékek 630A-ig | MN 24 V DC nullfeszültség kioldó NSX100–630 |  | * | 1 | DB | 3606480018992 | 8536419089 |  |  | 33696 | 42962.4
| LV429411 | Kapcsolókészülékek 630A-ig | MN 30 V DC nullfeszültség kioldó NSX100–630 |  |  | 1 | DB | 3606480019005 | 8536419089 |  |  | 33696 | 42962.4
| LV429412 | Kapcsolókészülékek 630A-ig | MN 48 V DC nullfeszültség kioldó NSX100–630 |  |  | 1 | DB | 3606480019012 | 8536419089 |  |  | 33696 | 42962.4
| LV429413 | Kapcsolókészülékek 630A-ig | MN 125 V DC nullfeszültség kioldó NSX100–630 |  | * | 1 | DB | 3606480019029 | 8536490099 |  |  | 33696 | 42962.4
S9LV429414 | LV429414 | Kapcsolókészülékek 630A-ig | MN 250 V DC nullfeszültség kioldó NSX100–630 |  | * | 1 | DB | 3606480019036 | 8536490099 |  |  | 33696 | 42962.4
| LV429424 | Kapcsolókészülékek 630A-ig | SDTAM 24/415 V AC/DC SDTAM érintkező kioldó modul (termikus hiba korai kioldás jelző) |  |  | 1 | DB | 3606480020469 | 8538901100 |  |  | 95378 | 121606.95
| LV429426 | Kapcsolókészülékek 630A-ig | MN 48V AC 50/60HZ nullfeszültség kioldó |  |  | 1 | DB | 3606480019180 | 8536419089 |  |  | 48426 | 61743.15
| LV429427 | Kapcsolókészülékek 630A-ig | MN 220-240V AC 50/60HZ nullfesz.kioldó |  | * | 1 | DB | 3606480019197 | 8536490099 |  |  | 47064 | 60006.6
| LV429433 | Kapcsolókészülékek 630A-ig | 110–130 V AC 50/60 Hz MT100/160 motor SDE adapterrel |  |  | 1 | DB | 3606480019999 | 8536490099 |  |  | 84425 | 107641.875
S9LV429434 | LV429434 | Kapcsolókészülékek 630A-ig | 220–240 V 50/60 Hz 208–277 V 60 Hz MT100/160 motor SDE adapterrel |  | * | 1 | DB | 3606480020001 | 8536490099 |  |  | 102154 | 130246.35
| LV429435 | Kapcsolókészülékek 630A-ig | 380–415 V 50/60 Hz 440–480 V 60 Hz MT100/160 motor SDE adapterrel |  | * | 1 | DB | 3606480020018 | 8536490099 |  |  | 167112 | 213067.8
| LV429436 | Kapcsolókészülékek 630A-ig | 24–30 V DC MT100/160 motor SDE adapterrel |  | * | 1 | DB | 3606480020025 | 8536419089 |  |  | 142548 | 181748.7
| LV429437 | Kapcsolókészülékek 630A-ig | 48–60 V DC MT100/160 motor SDE adapterrel |  |  | 1 | DB | 3606480020032 | 8536419089 |  |  | 87239 | 111229.725
| LV429438 | Kapcsolókészülékek 630A-ig | 110–130 V DC MT100/160 motor SDE adapterrel |  | * | 1 | DB | 3606480020049 | 8536490099 |  |  | 87239 | 111229.725
| LV429439 | Kapcsolókészülékek 630A-ig | 250 V DC MT100/160 motor SDE adapterrel |  | * | 1 | DB | 3606480020056 | 8538909999 |  |  | 172344 | 219738.6
| LV429440 | Kapcsolókészülékek 630A-ig | 48–60 V AC 50/60 Hz MT100/160 motor SDE adapterrel |  |  | 1 | DB | 3606480020063 | 8536419089 |  |  | 90347 | 115192.425
| LV429441 | Kapcsolókészülékek 630A-ig | Kommunikációra képes motormechanizmus 220–240 V 50/60 Hz MT100/160 |  | * | 1 | DB | 3606480020247 | 8538909999 |  |  | 173913 | 221739.075
| LV429449 | Kapcsolókészülékek 630A-ig | Motormechanizmus modul reteszelése NSX kulcsos zár adapter + Ronis zár (speciális) |  |  | 1 | DB | 3606480020407 | 8538909999 |  |  | 21490 | 27399.75
| LV429451 | Kapcsolókészülékek 630A-ig | SDE adapter kioldóegységhez NSX100–250 |  | * | 1 | DB | 3606480021824 | 8538909999 |  |  | 3892 | 4962.3
| LV429455 | Kapcsolókészülékek 630A-ig | 3P 100 A árammérő modul |  |  | 1 | DB | 3606480020483 | 9030339990 |  |  | 135957 | 173345.175
| LV429456 | Kapcsolókészülékek 630A-ig | 4P 100 A árammérő modul |  |  | 1 | DB | 3606480020490 | 9030339990 |  |  | 150268 | 191591.7
| LV429457 | Kapcsolókészülékek 630A-ig | Áramváltó modul 3P 100 5 A |  |  | 1 | DB | 3606480020698 | 8504312990 |  |  | 178312 | 227347.8
| LV429458 | Kapcsolókészülékek 630A-ig | Áramváltó modul 4P 100 5 A |  |  | 1 | DB | 3606480020704 | 8504312990 |  |  | 96612 | 123180.3
| LV429459 | Kapcsolókészülékek 630A-ig | Szigetelésfigyelő modul 3P TNS TT |  |  | 1 | DB | 3606480020650 | 8536419089 |  |  | 221811 | 282809.025
| LV429460 | Kapcsolókészülékek 630A-ig | Szigetelésfigyelő modul 4P TNS TT |  |  | 1 | DB | 3606480020667 | 8536419089 |  |  | 228969 | 291935.475
| LV429461 | Kapcsolókészülékek 630A-ig | Áramváltó modul feszültség kimenettel 3P 125 5 A |  |  | 1 | DB | 3606480020711 | 8504312990 |  |  | 104247 | 132914.925
| LV429462 | Kapcsolókészülékek 630A-ig | Áramváltó modul feszültség kimenettel 4P 125 5 A |  |  | 1 | DB | 3606480020728 | 8504312990 |  |  | 120423 | 153539.325
| LV429465 | Kapcsolókészülékek 630A-ig | Műanyag tokozat Compact NSX100/160 standard fekete hosszabbított rotációs kézihajtással |  |  | 1 | DB | 3606480022401 | 8538909999 |  |  | 95469 | 121722.975
| LV429466 | Kapcsolókészülékek 630A-ig | Műanyag tokozat Vigicompact NSX100/160 standard fekete hosszabbított rotációs kézihajtással |  |  | 1 | DB | 3606480022418 | 8538909999 |  |  | 95469 | 121722.975
| LV429478 | Kapcsolókészülékek 630A-ig | Micrologic 5 6 védelemhez átlátszó takaró |  |  | 1 | DB | 3606480021237 | 8547200090 |  |  | 1337 | 1704.675
| LV429481 | Kapcsolókészülékek 630A-ig | TM védelemhez átlátszó takaró |  | * | 1 | DB | 3606480021268 | 3926909790 |  |  | 1337 | 1704.675
| LV429483 | Kapcsolókészülékek 630A-ig | Micrologic 5 LCD kijelző |  |  | 1 | DB | 3606480021060 | 9030900000 |  |  | 21378 | 27256.95
| LV429484 | Kapcsolókészülékek 630A-ig | Micrologic 6 LCD kijelző |  |  | 1 | DB | 3606480021077 | 9030900000 |  |  | 21378 | 27256.95
| LV429486 | Kapcsolókészülékek 630A-ig | Micrologic 6.M LCD kijelző |  |  | 1 | DB | 3606480021091 | 9030900000 |  |  | 21378 | 27256.95
| LV429502 | Kapcsolókészülékek 630A-ig | 1 alap hosszabbított rotációs kézihajtáshoz |  |  | 1 | DB | 3606480026119 | 8538909999 |  |  | 32590 | 41552.25
| LV429504 | Kapcsolókészülékek 630A-ig | 3 sajtolható kábelsaru al kábelhez 240mm |  |  | 1 | DB | 3606480019517 | 8536901000 |  |  | 10585 | 13495.875
| LV429505 | Kapcsolókészülékek 630A-ig | 4 sajtolható kábelsaru al kábelhez 240mm |  |  | 1 | DB | 3606480019524 | 8536901000 |  |  | 14136 | 18023.4
| LV429506 | Kapcsolókészülékek 630A-ig | 3 sajtolható kábelsaru al kábelhez 300mm |  |  | 1 | DB | 3606480019531 | 8536901000 |  |  | 11179 | 14253.225
| LV429507 | Kapcsolókészülékek 630A-ig | 4 sajtolható kábelsaru al kábelhez 300mm |  |  | 1 | DB | 3606480019548 | 8536901000 |  |  | 14918 | 19020.45
| LV429513 | Kapcsolókészülékek 630A-ig | Meghúzónyomaték korlátozó csavarok |  |  | 1 | DB | 3606480025518 | 7318190090 |  |  | 4494 | 5729.85
S9LV429515 | LV429515 | Kapcsolókészülékek 630A-ig | 1 3P rövid kapocsfedelek |  | * | 1 | DB | 3606480019890 | 8538909999 |  |  | 2649 | 3377.475
S9LV429516 | LV429516 | Kapcsolókészülékek 630A-ig | 1 4P rövid kapocsfedelek |  | * | 1 | DB | 3606480019906 | 8538909999 |  |  | 2927 | 3731.925
S9LV429517 | LV429517 | Kapcsolókészülékek 630A-ig | 1 3P hosszú kapocsfedelek |  | * | 1 | DB | 3606480019913 | 8538909999 |  |  | 3264 | 4161.6
S9LV429518 | LV429518 | Kapcsolókészülékek 630A-ig | 1 4P hosszú kapocsfedelek |  | * | 1 | DB | 3606480019920 | 8538909999 |  |  | 3378 | 4306.95
| LV429521 | Kapcsolókészülékek 630A-ig | 25/100A külső áramváltó nulla vezetőhöz |  |  | 1 | DB | 3606480018886 | 8504312990 |  |  | 54652 | 69681.3
| LV429525 | Kapcsolókészülékek 630A-ig | IP30 takarólemez minden típushoz |  | * | 1 | DB | 3606480021176 | 3926909790 |  |  | 15134 | 19295.85
| LV429526 | Kapcsolókészülékek 630A-ig | IP30 takarólemez hozzáférés a kioldó egységhez |  |  | 1 | DB | 3606480021350 | 8538909999 |  |  | 8697 | 11088.675
| LV429527 | Kapcsolókészülékek 630A-ig | IP30 takarólemez Vigi modulhoz |  |  | 1 | DB | 3606480021183 | 3926909790 |  |  | 8697 | 11088.675
| LV429528 | Kapcsolókészülékek 630A-ig | NS RETROFIT mellső takaró kis kivágás |  | * | 1 | DB | 3606480021794 | 8538909999 |  |  | 8697 | 11088.675
| LV429532 | Kapcsolókészülékek 630A-ig | SDx külső modul Micrologic védelemhez |  |  | 1 | DB | 3606480020476 | 8538909999 |  |  | 125346 | 159816.15
| LV429540 | Kapcsolókészülékek 630A-ig | 2P (3 pólusú házban) TM100D NSX100B komplett megszakító |  |  | 1 | DB | 3606480008351 | 8536209090 |  |  | 59691 | 76106.025
| LV429541 | Kapcsolókészülékek 630A-ig | 2P (3 pólusú házban) TM80D NSX100B komplett megszakító |  |  | 1 | DB | 3606480008368 | 8536209090 |  |  | 60175 | 76723.125
| LV429542 | Kapcsolókészülékek 630A-ig | 2P (3 pólusú házban) TM63T NSX100B komplett megszakító |  |  | 1 | DB | 3606480008375 | 8536209090 |  |  | 53335 | 68002.125
| LV429543 | Kapcsolókészülékek 630A-ig | 2P (3 pólusú házban) TM50D NSX100B komplett megszakító |  |  | 1 | DB | 3606480008382 | 8536209090 |  |  | 54831 | 69909.525
| LV429544 | Kapcsolókészülékek 630A-ig | 2P (3 pólusú házban) TM40D NSX100B komplett megszakító |  |  | 1 | DB | 3606480008399 | 8536209090 |  |  | 53313 | 67974.075
| LV429545 | Kapcsolókészülékek 630A-ig | 2P (3 pólusú házban) TM32T NSX100B komplett megszakító |  |  | 1 | DB | 3606480008405 | 8536209090 |  |  | 54831 | 69909.525
| LV429546 | Kapcsolókészülékek 630A-ig | 2P (3 pólusú házban) TM25D NSX100B komplett megszakító |  |  | 1 | DB | 3606480008412 | 8536209090 |  |  | 53313 | 67974.075
| LV429547 | Kapcsolókészülékek 630A-ig | 2P (3 pólusú házban) TM16D NSX100B komplett megszakító |  |  | 1 | DB | 3606480008429 | 8536209090 |  |  | 53678 | 68439.45
S9LV429550 | LV429550 | Kapcsolókészülékek 630A-ig | 3P3D TM100D NSX100B komplett megszakító |  | * | 1 | DB | 3606480008436 | 8536209090 |  |  | 65667 | 83725.425
S9LV429551 | LV429551 | Kapcsolókészülékek 630A-ig | 3P3D TM80D NSX100B komplett megszakító |  | * | 1 | DB | 3606480008443 | 8536209090 |  |  | 65667 | 83725.425
| LV429552 | Kapcsolókészülékek 630A-ig | 3P3D TM63T NSX100B komplett megszakító |  | * | 1 | DB | 3606480008450 | 8536209090 |  |  | 61313 | 78174.075
| LV429553 | Kapcsolókészülékek 630A-ig | 3P3D TM50D NSX100B komplett megszakító |  | * | 1 | DB | 3606480008467 | 8536209090 |  |  | 68113 | 86844.075
| LV429554 | Kapcsolókészülékek 630A-ig | 3P3D TM40D NSX100B komplett megszakító |  | * | 1 | DB | 3606480008474 | 8536209090 |  |  | 58393 | 74451.075
| LV429555 | Kapcsolókészülékek 630A-ig | 3P3D TM32T NSX100B komplett megszakító |  | * | 1 | DB | 3606480008481 | 8536209090 |  |  | 61922 | 78950.55
| LV429556 | Kapcsolókészülékek 630A-ig | 3P3D TM25D NSX100B komplett megszakító |  | * | 1 | DB | 3606480008498 | 8536209090 |  |  | 69728 | 88903.2
| LV429557 | Kapcsolókészülékek 630A-ig | 3P3D TM16D NSX100B komplett megszakító |  | * | 1 | DB | 3606480008504 | 8536209090 |  |  | 59392 | 75724.8
| LV429560 | Kapcsolókészülékek 630A-ig | 4P3D TM100D NSX100B komplett megszakító |  |  | 1 | DB | 3606480008511 | 8536209090 |  |  | 98903 | 126101.325
| LV429561 | Kapcsolókészülékek 630A-ig | 4P3D TM80D NSX100B komplett megszakító |  |  | 1 | DB | 3606480008528 | 8536209090 |  |  | 98903 | 126101.325
| LV429562 | Kapcsolókészülékek 630A-ig | 4P3D TM63T NSX100B komplett megszakító |  |  | 1 | DB | 3606480008535 | 8536209090 |  |  | 82175 | 104773.125
| LV429563 | Kapcsolókészülékek 630A-ig | 4P3D TM50D NSX100B komplett megszakító |  |  | 1 | DB | 3606480008542 | 8536209090 |  |  | 83382 | 106312.05
| LV429564 | Kapcsolókészülékek 630A-ig | 4P3D TM40D NSX100B komplett megszakító |  |  | 1 | DB | 3606480008559 | 8536209090 |  |  | 82175 | 104773.125
| LV429565 | Kapcsolókészülékek 630A-ig | 4P3D TM32T NSX100B komplett megszakító |  |  | 1 | DB | 3606480008566 | 8536209090 |  |  | 87234 | 111223.35
| LV429566 | Kapcsolókészülékek 630A-ig | 4P3D TM25D NSX100B komplett megszakító |  |  | 1 | DB | 3606480008573 | 8536209090 |  |  | 82658 | 105388.95
| LV429567 | Kapcsolókészülékek 630A-ig | 4P3D TM16D NSX100B komplett megszakító |  |  | 1 | DB | 3606480008580 | 8536209090 |  |  | 82658 | 105388.95
| LV429570 | Kapcsolókészülékek 630A-ig | 4P4D TM100D NSX100B komplett megszakító |  | * | 1 | DB | 3606480008597 | 8536209090 |  |  | 110045 | 140307.375
| LV429571 | Kapcsolókészülékek 630A-ig | 4P4D TM80D NSX100B komplett megszakító |  |  | 1 | DB | 3606480008603 | 8536209090 |  |  | 109055 | 139045.125
| LV429572 | Kapcsolókészülékek 630A-ig | 4P4D TM63T NSX100B komplett megszakító |  | * | 1 | DB | 3606480008610 | 8536209090 |  |  | 90096 | 114872.4
| LV429573 | Kapcsolókészülékek 630A-ig | 4P4D TM50D NSX100B komplett megszakító |  |  | 1 | DB | 3606480008627 | 8536209090 |  |  | 90096 | 114872.4
| LV429574 | Kapcsolókészülékek 630A-ig | 4P4D TM40D NSX100B komplett megszakító |  |  | 1 | DB | 3606480008634 | 8536209090 |  |  | 90728 | 115678.2
| LV429575 | Kapcsolókészülékek 630A-ig | 4P4D TM32T NSX100B komplett megszakító |  |  | 1 | DB | 3606480008641 | 8536209090 |  |  | 93839 | 119644.725
| LV429576 | Kapcsolókészülékek 630A-ig | 4P4D TM25D NSX100B komplett megszakító |  |  | 1 | DB | 3606480008658 | 8536209090 |  |  | 90728 | 115678.2
| LV429577 | Kapcsolókészülékek 630A-ig | 4P4D TM16D NSX100B komplett megszakító |  |  | 1 | DB | 3606480008665 | 8536209090 |  |  | 90728 | 115678.2
| LV429619 | Kapcsolókészülékek 630A-ig | 2P Compact NSX100NA szakaszolókapcsoló |  |  | 1 | DB | 3606480007217 | 8536508099 |  |  | 58970 | 75186.75
| LV429620 | Kapcsolókészülékek 630A-ig | 2P (3 pólusú házban) TM100D NSX100F komplett megszakító |  |  | 1 | DB | 3606480008672 | 8536209090 |  |  | 65686 | 83749.65
| LV429621 | Kapcsolókészülékek 630A-ig | 2P (3 pólusú házban) TM80D NSX100F komplett megszakító |  |  | 1 | DB | 3606480008689 | 8536209090 |  |  | 66172 | 84369.3
| LV429622 | Kapcsolókészülékek 630A-ig | 2P (3 pólusú házban) TM63D NSX100F komplett megszakító |  |  | 1 | DB | 3606480008696 | 8536209090 |  |  | 62608 | 79825.2
| LV429623 | Kapcsolókészülékek 630A-ig | 2P (3 pólusú házban) TM50D NSX100F komplett megszakító |  |  | 1 | DB | 3606480008702 | 8536209090 |  |  | 61450 | 78348.75
| LV429624 | Kapcsolókészülékek 630A-ig | 2P (3 pólusú házban) TM40D NSX100F komplett megszakító |  |  | 1 | DB | 3606480008719 | 8536209090 |  |  | 60872 | 77611.8
| LV429625 | Kapcsolókészülékek 630A-ig | 2P (3 pólusú házban) TM32D NSX100F komplett megszakító |  |  | 1 | DB | 3606480008726 | 8536209090 |  |  | 60827 | 77554.425
| LV429626 | Kapcsolókészülékek 630A-ig | 2P (3 pólusú házban) TM25D NSX100F komplett megszakító |  |  | 1 | DB | 3606480008733 | 8536209090 |  |  | 59711 | 76131.525
| LV429627 | Kapcsolókészülékek 630A-ig | 2P (3 pólusú házban) TM16D NSX100F komplett megszakító |  |  | 1 | DB | 3606480008740 | 8536209090 |  |  | 59676 | 76086.9
S9LV429629 | LV429629 | Kapcsolókészülékek 630A-ig | 3P Compact NSX100NA szakaszolókapcsoló |  | * | 1 | DB | 3606480008757 | 8536209090 |  |  | 59487 | 75845.925
S9LV429630 | LV429630 | Kapcsolókészülékek 630A-ig | 3P3D TM100D NSX100F komplett megszakító |  | * | 1 | DB | 3606480008764 | 8536209090 |  |  | 72465 | 92392.875
| LV429631 | Kapcsolókészülékek 630A-ig | 3P3D TM80D NSX100F komplett megszakító |  | * | 1 | DB | 3606480008771 | 8536209090 |  |  | 72074 | 91894.35
| LV429632 | Kapcsolókészülékek 630A-ig | 3P3D TM63D NSX100F komplett megszakító |  | * | 1 | DB | 3606480008788 | 8536209090 |  |  | 67827 | 86479.425
| LV429633 | Kapcsolókészülékek 630A-ig | 3P3D TM50D NSX100F komplett megszakító |  | * | 1 | DB | 3606480008795 | 8536209090 |  |  | 68328 | 87118.2
| LV429634 | Kapcsolókészülékek 630A-ig | 3P3D TM40D NSX100F komplett megszakító |  | * | 1 | DB | 3606480008801 | 8536209090 |  |  | 72299 | 92181.225
| LV429635 | Kapcsolókészülékek 630A-ig | 3P3D TM32D NSX100F komplett megszakító |  | * | 1 | DB | 3606480008818 | 8536209090 |  |  | 68328 | 87118.2
| LV429636 | Kapcsolókészülékek 630A-ig | 3P3D TM25D NSX100F komplett megszakító |  | * | 1 | DB | 3606480008825 | 8536209090 |  |  | 65448 | 83446.2
| LV429637 | Kapcsolókészülékek 630A-ig | 3P3D TM16D NSX100F komplett megszakító |  | * | 1 | DB | 3606480008832 | 8536209090 |  |  | 65448 | 83446.2
| LV429639 | Kapcsolókészülékek 630A-ig | 4P Compact NSX100NA szakaszolókapcsoló |  | * | 1 | DB | 3606480008849 | 8536209090 |  |  | 77335 | 98602.125
| LV429640 | Kapcsolókészülékek 630A-ig | 4P3D TM100D NSX100F komplett megszakító |  |  | 1 | DB | 3606480008856 | 8536209090 |  |  | 108888 | 138832.2
| LV429641 | Kapcsolókészülékek 630A-ig | 4P3D TM80D NSX100F komplett megszakító |  |  | 1 | DB | 3606480008863 | 8536209090 |  |  | 108888 | 138832.2
| LV429642 | Kapcsolókészülékek 630A-ig | 4P3D TM63D NSX100F komplett megszakító |  |  | 1 | DB | 3606480008870 | 8536209090 |  |  | 96232 | 122695.8
| LV429643 | Kapcsolókészülékek 630A-ig | 4P3D TM50D NSX100F komplett megszakító |  |  | 1 | DB | 3606480008887 | 8536209090 |  |  | 95073 | 121218.075
| LV429644 | Kapcsolókészülékek 630A-ig | 4P3D TM40D NSX100F komplett megszakító |  |  | 1 | DB | 3606480008894 | 8536209090 |  |  | 93912 | 119737.8
| LV429645 | Kapcsolókészülékek 630A-ig | 4P3D TM32D NSX100F komplett megszakító |  |  | 1 | DB | 3606480008900 | 8536209090 |  |  | 97218 | 123952.95
| LV429646 | Kapcsolókészülékek 630A-ig | 4P3D TM25D NSX100F komplett megszakító |  |  | 1 | DB | 3606480008917 | 8536209090 |  |  | 92646 | 118123.65
| LV429647 | Kapcsolókészülékek 630A-ig | 4P3D TM16D NSX100F komplett megszakító |  |  | 1 | DB | 3606480008924 | 8536209090 |  |  | 92646 | 118123.65
| LV429650 | Kapcsolókészülékek 630A-ig | 4P4D TM100D NSX100F komplett megszakító |  | * | 1 | DB | 3606480008931 | 8536209090 |  |  | 120033 | 153042.075
| LV429651 | Kapcsolókészülékek 630A-ig | 4P4D TM80D NSX100F komplett megszakító |  |  | 1 | DB | 3606480008948 | 8536209090 |  |  | 119042 | 151778.55
| LV429652 | Kapcsolókészülékek 630A-ig | 4P4D TM63D NSX100F komplett megszakító |  |  | 1 | DB | 3606480008955 | 8536209090 |  |  | 100081 | 127603.275
| LV429653 | Kapcsolókészülékek 630A-ig | 4P4D TM50D NSX100F komplett megszakító |  |  | 1 | DB | 3606480008962 | 8536209090 |  |  | 100081 | 127603.275
| LV429654 | Kapcsolókészülékek 630A-ig | 4P4D TM40D NSX100F komplett megszakító |  |  | 1 | DB | 3606480008979 | 8536209090 |  |  | 100714 | 128410.35
| LV429655 | Kapcsolókészülékek 630A-ig | 4P4D TM32D NSX100F komplett megszakító |  |  | 1 | DB | 3606480008986 | 8536209090 |  |  | 103825 | 132376.875
| LV429656 | Kapcsolókészülékek 630A-ig | 4P4D TM25D NSX100F komplett megszakító |  |  | 1 | DB | 3606480008993 | 8536209090 |  |  | 100714 | 128410.35
| LV429657 | Kapcsolókészülékek 630A-ig | 4P4D TM16D NSX100F komplett megszakító |  |  | 1 | DB | 3606480009006 | 8536209090 |  |  | 100714 | 128410.35
| LV429670 | Kapcsolókészülékek 630A-ig | 3P3D TM100T NSX100H komplett megszakító |  | * | 1 | DB | 3606480009013 | 8536209090 |  |  | 113043 | 144129.825
| LV429671 | Kapcsolókészülékek 630A-ig | 3P3D TM80T NSX100H komplett megszakító |  | * | 1 | DB | 3606480009020 | 8536209090 |  |  | 110146 | 140436.15
| LV429672 | Kapcsolókészülékek 630A-ig | 3P3D TM63T NSX100H komplett megszakító |  |  | 1 | DB | 3606480009037 | 8536209090 |  |  | 107826 | 137478.15
| LV429673 | Kapcsolókészülékek 630A-ig | 3P3D TM50T NSX100H komplett megszakító |  |  | 1 | DB | 3606480009044 | 8536209090 |  |  | 106667 | 136000.425
| LV429674 | Kapcsolókészülékek 630A-ig | 3P3D TM40T NSX100H komplett megszakító |  |  | 1 | DB | 3606480009051 | 8536209090 |  |  | 105506 | 134520.15
| LV429675 | Kapcsolókészülékek 630A-ig | 3P3D TM32T NSX100H komplett megszakító |  |  | 1 | DB | 3606480009068 | 8536209090 |  |  | 104348 | 133043.7
| LV429676 | Kapcsolókészülékek 630A-ig | 3P3D TM25T NSX100H komplett megszakító |  |  | 1 | DB | 3606480009075 | 8536209090 |  |  | 103188 | 131564.7
| LV429677 | Kapcsolókészülékek 630A-ig | 3P3D TM16T NSX100H komplett megszakító |  |  | 1 | DB | 3606480009082 | 8536209090 |  |  | 102029 | 130086.975
| LV429680 | Kapcsolókészülékek 630A-ig | 4P3D TM100T NSX100H komplett megszakító |  |  | 1 | DB | 3606480009099 | 8536209090 |  |  | 137719 | 175591.725
| LV429681 | Kapcsolókészülékek 630A-ig | 4P3D TM80T NSX100H komplett megszakító |  |  | 1 | DB | 3606480009105 | 8536209090 |  |  | 137719 | 175591.725
| LV429682 | Kapcsolókészülékek 630A-ig | 4P3D TM63T NSX100H komplett megszakító |  |  | 1 | DB | 3606480009112 | 8536209090 |  |  | 121739 | 155217.225
| LV429683 | Kapcsolókészülékek 630A-ig | 4P3D TM50T NSX100H komplett megszakító |  |  | 1 | DB | 3606480009129 | 8536209090 |  |  | 122197 | 155801.175
| LV429684 | Kapcsolókészülékek 630A-ig | 4P3D TM40T NSX100H komplett megszakító |  |  | 1 | DB | 3606480009136 | 8536209090 |  |  | 120993 | 154266.075
| LV429685 | Kapcsolókészülékek 630A-ig | 4P3D TM32T NSX100H komplett megszakító |  |  | 1 | DB | 3606480009143 | 8536209090 |  |  | 126052 | 160716.3
| LV429686 | Kapcsolókészülékek 630A-ig | 4P3D TM25T NSX100H komplett megszakító |  |  | 1 | DB | 3606480009150 | 8536209090 |  |  | 121477 | 154883.175
| LV429687 | Kapcsolókészülékek 630A-ig | 4P3D TM16T NSX100H komplett megszakító |  |  | 1 | DB | 3606480009167 | 8536209090 |  |  | 121477 | 154883.175
| LV429690 | Kapcsolókészülékek 630A-ig | 4P4D TM100T NSX100H komplett megszakító |  |  | 1 | DB | 3606480009174 | 8536209090 |  |  | 148860 | 189796.5
| LV429691 | Kapcsolókészülékek 630A-ig | 4P4D TM80T NSX100H komplett megszakító |  |  | 1 | DB | 3606480009181 | 8536209090 |  |  | 147873 | 188538.075
| LV429692 | Kapcsolókészülékek 630A-ig | 4P4D TM63T NSX100H komplett megszakító |  |  | 1 | DB | 3606480009198 | 8536209090 |  |  | 128916 | 164367.9
| LV429693 | Kapcsolókészülékek 630A-ig | 4P4D TM50T NSX100H komplett megszakító |  |  | 1 | DB | 3606480009204 | 8536209090 |  |  | 128916 | 164367.9
| LV429694 | Kapcsolókészülékek 630A-ig | 4P4D TM40T NSX100H komplett megszakító |  |  | 1 | DB | 3606480009211 | 8536209090 |  |  | 129542 | 165166.05
| LV429695 | Kapcsolókészülékek 630A-ig | 4P4D TM32T NSX100H komplett megszakító |  |  | 1 | DB | 3606480009228 | 8536209090 |  |  | 132654 | 169133.85
| LV429696 | Kapcsolókészülékek 630A-ig | 4P4D TM25T NSX100H komplett megszakító |  |  | 1 | DB | 3606480009235 | 8536209090 |  |  | 129542 | 165166.05
| LV429697 | Kapcsolókészülékek 630A-ig | 4P4D TM16T NSX100H komplett megszakító |  |  | 1 | DB | 3606480009242 | 8536209090 |  |  | 129542 | 165166.05
| LV429701 | Kapcsolókészülékek 630A-ig | 4P3D TM80D Vigi MH NSX100B komplett megszakító |  |  | 1 | DB | 3606480007316 | 8536209090 |  |  | 235900 | 300772.5
| LV429740 | Kapcsolókészülékek 630A-ig | 3P3D MA100 NSX100F komplett megszakító |  | * | 1 | DB | 3606480009259 | 8536209090 |  |  | 95652 | 121956.3
| LV429741 | Kapcsolókészülékek 630A-ig | 3P3D MA50 NSX100F komplett megszakító |  |  | 1 | DB | 3606480009266 | 8536209090 |  |  | 111273 | 141873.075
| LV429742 | Kapcsolókészülékek 630A-ig | 3P3D MA25 NSX100F komplett megszakító |  |  | 1 | DB | 3606480009273 | 8536209090 |  |  | 89855 | 114565.125
| LV429743 | Kapcsolókészülékek 630A-ig | 3P3D MA12.5 NSX100F komplett megszakító |  |  | 1 | DB | 3606480009280 | 8536209090 |  |  | 86957 | 110870.175
| LV429744 | Kapcsolókészülékek 630A-ig | 3P3D MA6.5 NSX100F komplett megszakító |  |  | 1 | DB | 3606480009297 | 8536209090 |  |  | 84058 | 107173.95
| LV429745 | Kapcsolókészülékek 630A-ig | 3P3D MA2.5 NSX100F komplett megszakító |  |  | 1 | DB | 3606480009303 | 8536209090 |  |  | 81159 | 103477.725
| LV429750 | Kapcsolókészülékek 630A-ig | 3P3D MA100 NSX100N komplett megszakító |  | * | 1 | DB | 3606480009310 | 8536209090 |  |  | 113043 | 144129.825
| LV429751 | Kapcsolókészülékek 630A-ig | 3P3D MA50 NSX100N komplett megszakító |  |  | 1 | DB | 3606480009327 | 8536209090 |  |  | 109566 | 139696.65
| LV429752 | Kapcsolókészülékek 630A-ig | 3P3D MA25 NSX100N komplett megszakító |  |  | 1 | DB | 3606480009334 | 8536209090 |  |  | 106667 | 136000.425
| LV429753 | Kapcsolókészülékek 630A-ig | 3P3D MA12.5 NSX100N komplett megszakító |  |  | 1 | DB | 3606480009341 | 8536209090 |  |  | 103770 | 132306.75
| LV429754 | Kapcsolókészülékek 630A-ig | 3P3D MA6.5 NSX100N komplett megszakító |  |  | 1 | DB | 3606480009358 | 8536209090 |  |  | 100869 | 128607.975
| LV429755 | Kapcsolókészülékek 630A-ig | 3P3D MA2.5 NSX100N komplett megszakító |  |  | 1 | DB | 3606480009365 | 8536209090 |  |  | 97971 | 124913.025
| LV429760 | Kapcsolókészülékek 630A-ig | 3P3D MA100 NSX100H komplett megszakító |  | * | 1 | DB | 3606480009372 | 8536209090 |  |  | 130435 | 166304.625
| LV429761 | Kapcsolókészülékek 630A-ig | 3P3D MA50 NSX100H komplett megszakító |  |  | 1 | DB | 3606480009389 | 8536209090 |  |  | 127536 | 162608.4
| LV429762 | Kapcsolókészülékek 630A-ig | 3P3D MA25 NSX100H komplett megszakító |  |  | 1 | DB | 3606480009396 | 8536209090 |  |  | 124638 | 158913.45
| LV429763 | Kapcsolókészülékek 630A-ig | 3P3D MA12.5 NSX100H komplett megszakító |  |  | 1 | DB | 3606480009402 | 8536209090 |  |  | 121739 | 155217.225
| LV429764 | Kapcsolókészülékek 630A-ig | 3P3D MA6.5 NSX100H komplett megszakító |  |  | 1 | DB | 3606480009419 | 8536209090 |  |  | 118842 | 151523.55
| LV429765 | Kapcsolókészülékek 630A-ig | 3P3D MA2.5 NSX100H komplett megszakító |  |  | 1 | DB | 3606480009426 | 8536209090 |  |  | 115943 | 147827.325
| LV429770 | Kapcsolókészülékek 630A-ig | 3P3D Micrologic 2.2 100 A NSX100F komplett megszakító |  | * | 1 | DB | 3606480007385 | 8536209090 |  |  | 153756 | 196038.9
| LV429772 | Kapcsolókészülékek 630A-ig | 3P3D Micrologic 2.2 40 A NSX100F komplett megszakító |  | * | 1 | DB | 3606480007392 | 8536201090 |  |  | 151660 | 193366.5
| LV429775 | Kapcsolókészülékek 630A-ig | 3P3D Micrologic 2.2 100A NSX100B komplett megszakító |  | * | 1 | DB | 3606480007408 | 8536209090 |  |  | 147201 | 187681.275
| LV429777 | Kapcsolókészülékek 630A-ig | 3P3D Micrologic 2.2 40A NSX100B komplett megszakító |  | * | 1 | DB | 3606480007415 | 8536201090 |  |  | 145104 | 185007.6
| LV429780 | Kapcsolókészülékek 630A-ig | 4P4D Micrologic 2.2 100 A NSX100F komplett megszakító |  | * | 1 | DB | 3606480007422 | 8536209090 |  |  | 199882 | 254849.55
| LV429782 | Kapcsolókészülékek 630A-ig | 4P4D Micrologic 2.2 40 A NSX100F komplett megszakító |  |  | 1 | DB | 3606480007439 | 8536201090 |  |  | 197157 | 251375.175
| LV429785 | Kapcsolókészülékek 630A-ig | 4P4D Micrologic 2.2 100A NSX100B komplett megszakító |  |  | 1 | DB | 3606480007446 | 8536209090 |  |  | 191360 | 243984
| LV429787 | Kapcsolókészülékek 630A-ig | 4P4D Micrologic 2.2 40A NSX100B komplett megszakító |  |  | 1 | DB | 3606480007453 | 8536201090 |  |  | 188636 | 240510.9
| LV429790 | Kapcsolókészülékek 630A-ig | 3P3D Micrologic 2.2 100 A NSX100H komplett megszakító |  | * | 1 | DB | 3606480007460 | 8536209090 |  |  | 179844 | 229301.1
| LV429792 | Kapcsolókészülékek 630A-ig | 3P3D Micrologic 2.2 40 A NSX100H komplett megszakító |  | * | 1 | DB | 3606480007477 | 8536201090 |  |  | 177747 | 226627.425
| LV429793 | Kapcsolókészülékek 630A-ig | 3P3D Micrologic 5.2 A 100A NSX100H komplett megszakító |  |  | 1 | DB | 3606480007484 | 8536209090 |  |  | 272465 | 347392.875
| LV429794 | Kapcsolókészülékek 630A-ig | 3P3D Micrologic 5.2 A 40A NSX100H komplett megszakító |  |  | 1 | DB | 3606480007491 | 8536201090 |  |  | 260869 | 332607.975
| LV429795 | Kapcsolókészülékek 630A-ig | 3P3D Micrologic 2.2 100A NSX100N komplett megszakító |  | * | 1 | DB | 3606480007507 | 8536209090 |  |  | 168034 | 214243.35
| LV429797 | Kapcsolókészülékek 630A-ig | 3P3D Micrologic 2.2 40A NSX100N komplett megszakító |  | * | 1 | DB | 3606480007514 | 8536201090 |  |  | 165938 | 211570.95
| LV429800 | Kapcsolókészülékek 630A-ig | 4P4D Micrologic 2.2 100 A NSX100H komplett megszakító |  |  | 1 | DB | 3606480007521 | 8536209090 |  |  | 233797 | 298091.175
| LV429802 | Kapcsolókészülékek 630A-ig | 4P4D Micrologic 2.2 40 A NSX100H komplett megszakító |  |  | 1 | DB | 3606480007538 | 8536201090 |  |  | 231072 | 294616.8
| LV429803 | Kapcsolókészülékek 630A-ig | 4P4D Micrologic 5.2 A 100A NSX100H komplett megszakító |  |  | 1 | DB | 3606480007545 | 8536209090 |  |  | 327536 | 417608.4
| LV429804 | Kapcsolókészülékek 630A-ig | 4P4D Micrologic 5.2 A 40A NSX100H komplett megszakító |  |  | 1 | DB | 3606480007552 | 8536201090 |  |  | 315944 | 402828.6
| LV429805 | Kapcsolókészülékek 630A-ig | 4P4D Micrologic 2.2 100A NSX100N komplett megszakító |  |  | 1 | DB | 3606480007569 | 8536209090 |  |  | 218444 | 278516.1
| LV429807 | Kapcsolókészülékek 630A-ig | 4P4D Micrologic 2.2 40A NSX100N komplett megszakító |  |  | 1 | DB | 3606480007576 | 8536201090 |  |  | 215719 | 275041.725
| LV429825 | Kapcsolókészülékek 630A-ig | 3P3D Micrologic 2.2 M 100A NSX100F komplett megszakító |  | * | 1 | DB | 3606480007583 | 8536209090 |  |  | 195151 | 248817.525
| LV429827 | Kapcsolókészülékek 630A-ig | 3P3D Micrologic 2.2 M 50A NSX100F komplett megszakító |  |  | 1 | DB | 3606480007590 | 8536201090 |  |  | 197105 | 251308.875
| LV429828 | Kapcsolókészülékek 630A-ig | 3P3D Micrologic 2.2 M 25A NSX100F komplett megszakító |  |  | 1 | DB | 3606480007606 | 8536201090 |  |  | 197105 | 251308.875
| LV429830 | Kapcsolókészülékek 630A-ig | 3P3D Micrologic 2.2 M 100A NSX100N komplett megszakító |  |  | 1 | DB | 3606480007613 | 8536209090 |  |  | 150726 | 192175.65
| LV429832 | Kapcsolókészülékek 630A-ig | 3P3D Micrologic 2.2 M 50A NSX100N komplett megszakító |  |  | 1 | DB | 3606480007620 | 8536201090 |  |  | 144927 | 184781.925
| LV429833 | Kapcsolókészülékek 630A-ig | 3P3D Micrologic 2.2 M 25A NSX100N komplett megszakító |  |  | 1 | DB | 3606480007637 | 8536201090 |  |  | 139131 | 177392.025
| LV429835 | Kapcsolókészülékek 630A-ig | 3P3D Micrologic 2.2 M 100A NSX100H komplett megszakító |  |  | 1 | DB | 3606480007644 | 8536209090 |  |  | 221360 | 282234
| LV429837 | Kapcsolókészülékek 630A-ig | 3P3D Micrologic 2.2 M 50A NSX100H komplett megszakító |  |  | 1 | DB | 3606480007651 | 8536201090 |  |  | 223316 | 284727.9
| LV429838 | Kapcsolókészülékek 630A-ig | 3P3D Micrologic 2.2 M 25A NSX100H komplett megszakító |  |  | 1 | DB | 3606480007668 | 8536201090 |  |  | 223316 | 284727.9
| LV429840 | Kapcsolókészülékek 630A-ig | 3P3D TM100D NSX100N komplett megszakító |  | * | 1 | DB | 3606480009433 | 8536209090 |  |  | 100073 | 127593.075
| LV429841 | Kapcsolókészülékek 630A-ig | 3P3D TM80D NSX100N komplett megszakító |  | * | 1 | DB | 3606480009440 | 8536209090 |  |  | 86377 | 110130.675
| LV429842 | Kapcsolókészülékek 630A-ig | 3P3D TM63D NSX100N komplett megszakító |  | * | 1 | DB | 3606480009457 | 8536209090 |  |  | 84058 | 107173.95
| LV429843 | Kapcsolókészülékek 630A-ig | 3P3D TM50D NSX100N komplett megszakító |  | * | 1 | DB | 3606480009464 | 8536209090 |  |  | 88116 | 112347.9
| LV429844 | Kapcsolókészülékek 630A-ig | 3P3D TM40D NSX100N komplett megszakító |  | * | 1 | DB | 3606480009471 | 8536209090 |  |  | 82899 | 105696.225
| LV429845 | Kapcsolókészülékek 630A-ig | 3P3D TM32D NSX100N komplett megszakító |  | * | 1 | DB | 3606480009488 | 8536209090 |  |  | 82319 | 104956.725
| LV429846 | Kapcsolókészülékek 630A-ig | 3P3D TM25D NSX100N komplett megszakító |  | * | 1 | DB | 3606480009495 | 8536209090 |  |  | 81740 | 104218.5
| LV429847 | Kapcsolókészülékek 630A-ig | 3P3D TM16D NSX100N komplett megszakító |  |  | 1 | DB | 3606480009501 | 8536209090 |  |  | 81159 | 103477.725
| LV429850 | Kapcsolókészülékek 630A-ig | 4P3D TM100D NSX100N komplett megszakító |  |  | 1 | DB | 3606480009518 | 8536209090 |  |  | 110146 | 140436.15
| LV429851 | Kapcsolókészülékek 630A-ig | 4P3D TM80D NSX100N komplett megszakító |  |  | 1 | DB | 3606480009525 | 8536209090 |  |  | 108986 | 138957.15
| LV429852 | Kapcsolókészülékek 630A-ig | 4P3D TM63D NSX100N komplett megszakító |  |  | 1 | DB | 3606480009532 | 8536209090 |  |  | 107826 | 137478.15
| LV429853 | Kapcsolókészülékek 630A-ig | 4P3D TM50D NSX100N komplett megszakító |  |  | 1 | DB | 3606480009549 | 8536209090 |  |  | 106667 | 136000.425
| LV429854 | Kapcsolókészülékek 630A-ig | 4P3D TM40D NSX100N komplett megszakító |  |  | 1 | DB | 3606480009556 | 8536209090 |  |  | 105506 | 134520.15
| LV429855 | Kapcsolókészülékek 630A-ig | 4P3D TM32D NSX100N komplett megszakító |  |  | 1 | DB | 3606480009563 | 8536209090 |  |  | 103188 | 131564.7
| LV429856 | Kapcsolókészülékek 630A-ig | 4P3D TM25D NSX100N komplett megszakító |  |  | 1 | DB | 3606480009570 | 8536209090 |  |  | 100869 | 128607.975
| LV429857 | Kapcsolókészülékek 630A-ig | 4P3D TM16D NSX100N komplett megszakító |  |  | 1 | DB | 3606480009587 | 8536209090 |  |  | 98550 | 125651.25
| LV429860 | Kapcsolókészülékek 630A-ig | 4P4D TM100D NSX100N komplett megszakító |  |  | 1 | DB | 3606480009594 | 8536209090 |  |  | 118261 | 150782.775
| LV429861 | Kapcsolókészülékek 630A-ig | 4P4D TM80D NSX100N komplett megszakító |  |  | 1 | DB | 3606480009600 | 8536209090 |  |  | 114783 | 146348.325
| LV429862 | Kapcsolókészülékek 630A-ig | 4P4D TM63D NSX100N komplett megszakító |  |  | 1 | DB | 3606480009617 | 8536209090 |  |  | 111305 | 141913.875
| LV429863 | Kapcsolókészülékek 630A-ig | 4P4D TM50D NSX100N komplett megszakító |  |  | 1 | DB | 3606480009624 | 8536209090 |  |  | 110146 | 140436.15
| LV429864 | Kapcsolókészülékek 630A-ig | 4P4D TM40D NSX100N komplett megszakító |  |  | 1 | DB | 3606480009631 | 8536209090 |  |  | 108986 | 138957.15
| LV429865 | Kapcsolókészülékek 630A-ig | 4P4D TM32D NSX100N komplett megszakító |  |  | 1 | DB | 3606480009648 | 8536209090 |  |  | 106667 | 136000.425
| LV429866 | Kapcsolókészülékek 630A-ig | 4P4D TM25D NSX100N komplett megszakító |  |  | 1 | DB | 3606480009655 | 8536209090 |  |  | 104348 | 133043.7
| LV429867 | Kapcsolókészülékek 630A-ig | 4P4D TM16D NSX100N komplett megszakító |  |  | 1 | DB | 3606480009662 | 8536209090 |  |  | 102029 | 130086.975
| LV429870 | Kapcsolókészülékek 630A-ig | 3P3D Micrologic 5.2 A 100A NSX100B komplett megszakító |  |  | 1 | DB | 3606480007675 | 8536209090 |  |  | 228986 | 291957.15
| LV429872 | Kapcsolókészülékek 630A-ig | 3P3D Micrologic 5.2 A 40A NSX100B komplett megszakító |  |  | 1 | DB | 3606480007682 | 8536201090 |  |  | 217392 | 277174.8
| LV429875 | Kapcsolókészülékek 630A-ig | 4P4D Micrologic 5.2 A 100A NSX100B komplett megszakító |  |  | 1 | DB | 3606480007699 | 8536209090 |  |  | 238856 | 304541.4
| LV429877 | Kapcsolókészülékek 630A-ig | 4P4D Micrologic 5.2 A 40A NSX100B komplett megszakító |  |  | 1 | DB | 3606480007705 | 8536201090 |  |  | 241006 | 307282.65
| LV429880 | Kapcsolókészülékek 630A-ig | 3P3D Micrologic 5.2 A 100A NSX100F komplett megszakító |  |  | 1 | DB | 3606480007712 | 8536209090 |  |  | 251042 | 320078.55
| LV429882 | Kapcsolókészülékek 630A-ig | 3P3D Micrologic 5.2 A 40A NSX100F komplett megszakító |  |  | 1 | DB | 3606480007729 | 8536201090 |  |  | 237680 | 303042
| LV429885 | Kapcsolókészülékek 630A-ig | 4P4D Micrologic 5.2 A 100A NSX100F komplett megszakító |  |  | 1 | DB | 3606480007736 | 8536209090 |  |  | 307247 | 391739.925
| LV429887 | Kapcsolókészülékek 630A-ig | 4P4D Micrologic 5.2 A 40A NSX100F komplett megszakító |  |  | 1 | DB | 3606480007743 | 8536201090 |  |  | 284057 | 362172.675
| LV429890 | Kapcsolókészülékek 630A-ig | 3P3D Micrologic 5.2 A 100A NSX100N komplett megszakító |  |  | 1 | DB | 3606480007750 | 8536209090 |  |  | 255073 | 325218.075
| LV429892 | Kapcsolókészülékek 630A-ig | 3P3D Micrologic 5.2 A 40A NSX100N komplett megszakító |  |  | 1 | DB | 3606480007767 | 8536201090 |  |  | 243478 | 310434.45
| LV429895 | Kapcsolókészülékek 630A-ig | 4P4D Micrologic 5.2 A 100A NSX100N komplett megszakító |  |  | 1 | DB | 3606480007774 | 8536209090 |  |  | 307247 | 391739.925
| LV429897 | Kapcsolókészülékek 630A-ig | 4P4D Micrologic 5.2 A 40A NSX100N komplett megszakító |  |  | 1 | DB | 3606480007781 | 8536201090 |  |  | 295653 | 376957.575
| LV429930 | Kapcsolókészülékek 630A-ig | 3P3D TM100D Vigi MH NSX100F komplett megszakító |  |  | 1 | DB | 3606480007927 | 8536209090 |  |  | 178229 | 227241.975
| LV429931 | Kapcsolókészülékek 630A-ig | 3P3D TM80D Vigi MH NSX100F komplett megszakító |  |  | 1 | DB | 3606480007934 | 8536209090 |  |  | 178799 | 227968.725
| LV429932 | Kapcsolókészülékek 630A-ig | 3P3D TM63D Vigi MH NSX100F komplett megszakító |  |  | 1 | DB | 3606480007941 | 8536209090 |  |  | 178447 | 227519.925
| LV429933 | Kapcsolókészülékek 630A-ig | 3P3D TM50D Vigi MH NSX100F komplett megszakító |  |  | 1 | DB | 3606480007958 | 8536201090 |  |  | 185607 | 236648.925
| LV429934 | Kapcsolókészülékek 630A-ig | 3P3D TM40D Vigi MH NSX100F komplett megszakító |  |  | 1 | DB | 3606480007965 | 8536201090 |  |  | 175978 | 224371.95
| LV429935 | Kapcsolókészülékek 630A-ig | 3P3D TM32D Vigi MH NSX100F komplett megszakító |  |  | 1 | DB | 3606480007972 | 8536201090 |  |  | 179423 | 228764.325
| LV429936 | Kapcsolókészülékek 630A-ig | 3P3D TM25D Vigi MH NSX100F komplett megszakító |  |  | 1 | DB | 3606480007989 | 8536201090 |  |  | 186068 | 237236.7
| LV429937 | Kapcsolókészülékek 630A-ig | 3P3D TM16D Vigi MH NSX100F komplett megszakító |  |  | 1 | DB | 3606480007996 | 8536201090 |  |  | 189297 | 241353.675
| LV429940 | Kapcsolókészülékek 630A-ig | 4P3D TM100D Vigi MH NSX100F komplett megszakító |  |  | 1 | DB | 3606480008009 | 8536209090 |  |  | 200339 | 255432.225
| LV429941 | Kapcsolókészülékek 630A-ig | 4P3D TM80D Vigi MH NSX100F komplett megszakító |  |  | 1 | DB | 3606480008016 | 8536209090 |  |  | 200908 | 256157.7
| LV429942 | Kapcsolókészülékek 630A-ig | 4P3D TM63D Vigi MH NSX100F komplett megszakító |  |  | 1 | DB | 3606480008023 | 8536209090 |  |  | 200609 | 255776.475
| LV429943 | Kapcsolókészülékek 630A-ig | 4P3D TM50D Vigi MH NSX100F komplett megszakító |  |  | 1 | DB | 3606480008030 | 8536201090 |  |  | 206062 | 262729.05
| LV429944 | Kapcsolókészülékek 630A-ig | 4P3D TM40D Vigi MH NSX100F komplett megszakító |  |  | 1 | DB | 3606480008047 | 8536201090 |  |  | 197815 | 252214.125
| LV429945 | Kapcsolókészülékek 630A-ig | 4P3D TM32D Vigi MH NSX100F komplett megszakító |  |  | 1 | DB | 3606480008054 | 8536201090 |  |  | 197979 | 252423.225
| LV429946 | Kapcsolókészülékek 630A-ig | 4P3D TM25D Vigi MH NSX100F komplett megszakító |  |  | 1 | DB | 3606480008061 | 8536201090 |  |  | 208042 | 265253.55
| LV429947 | Kapcsolókészülékek 630A-ig | 4P3D TM16D Vigi MH NSX100F komplett megszakító |  |  | 1 | DB | 3606480008078 | 8536201090 |  |  | 211135 | 269197.125
| LV429950 | Kapcsolókészülékek 630A-ig | 4P4D TM100D Vigi MH NSX100F komplett megszakító |  |  | 1 | DB | 3606480008085 | 8536209090 |  |  | 201586 | 257022.15
| LV429951 | Kapcsolókészülékek 630A-ig | 4P4D TM80D Vigi MH NSX100F komplett megszakító |  |  | 1 | DB | 3606480008092 | 8536209090 |  |  | 202346 | 257991.15
| LV429952 | Kapcsolókészülékek 630A-ig | 4P4D TM63D Vigi MH NSX100F komplett megszakító |  |  | 1 | DB | 3606480008108 | 8536209090 |  |  | 201939 | 257472.225
| LV429953 | Kapcsolókészülékek 630A-ig | 4P4D TM50D Vigi MH NSX100F komplett megszakító |  |  | 1 | DB | 3606480008115 | 8536201090 |  |  | 209182 | 266707.05
| LV429954 | Kapcsolókészülékek 630A-ig | 4P4D TM40D Vigi MH NSX100F komplett megszakító |  |  | 1 | DB | 3606480008122 | 8536201090 |  |  | 198141 | 252629.775
| LV429955 | Kapcsolókészülékek 630A-ig | 4P4D TM32D Vigi MH NSX100F komplett megszakító |  |  | 1 | DB | 3606480008139 | 8536201090 |  |  | 198385 | 252940.875
| LV429956 | Kapcsolókészülékek 630A-ig | 4P4D TM25D Vigi MH NSX100F komplett megszakító |  |  | 1 | DB | 3606480008146 | 8536201090 |  |  | 211813 | 270061.575
| LV429957 | Kapcsolókészülékek 630A-ig | 4P4D TM16D Vigi MH NSX100F komplett megszakító |  |  | 1 | DB | 3606480008153 | 8536201090 |  |  | 215937 | 275319.675
| LV429960 | Kapcsolókészülékek 630A-ig | 4P4D TM100D Vigi MH NSX100B komplett megszakító |  |  | 1 | DB | 3606480008160 | 8536209090 |  |  | 201451 | 256850.025
| LV429961 | Kapcsolókészülékek 630A-ig | 4P4D TM80D Vigi MH NSX100B komplett megszakító |  |  | 1 | DB | 3606480008177 | 8536209090 |  |  | 202209 | 257816.475
| LV429962 | Kapcsolókészülékek 630A-ig | 4P4D TM63D Vigi MH NSX100B komplett megszakító |  |  | 1 | DB | 3606480008184 | 8536209090 |  |  | 201803 | 257298.825
| LV429963 | Kapcsolókészülékek 630A-ig | 4P4D TM50D Vigi MH NSX100B komplett megszakító |  |  | 1 | DB | 3606480008191 | 8536201090 |  |  | 209047 | 266534.925
| LV429964 | Kapcsolókészülékek 630A-ig | 4P4D TM40D Vigi MH NSX100B komplett megszakító |  |  | 1 | DB | 3606480008207 | 8536201090 |  |  | 198005 | 252456.375
| LV429965 | Kapcsolókészülékek 630A-ig | 4P4D TM32D Vigi MH NSX100B komplett megszakító |  |  | 1 | DB | 3606480008214 | 8536201090 |  |  | 198249 | 252767.475
| LV429966 | Kapcsolókészülékek 630A-ig | 4P4D TM25D Vigi MH NSX100B komplett megszakító |  |  | 1 | DB | 3606480008221 | 8536201090 |  |  | 211677 | 269888.175
| LV429967 | Kapcsolókészülékek 630A-ig | 4P4D TM16D Vigi MH NSX100B komplett megszakító |  |  | 1 | DB | 3606480008238 | 8536201090 |  |  | 215799 | 275143.725
| LV429974 | Kapcsolókészülékek 630A-ig | 3P3D Micrologic 2.2 100A Vigi MH NSX100B komplett megszakító |  |  | 1 | DB | 3606480008269 | 8536209090 |  |  | 310492 | 395877.3
| LV430080 | Kapcsolókészülékek 630A-ig | 3P3D TM80G TRIP NSX100-250 CIRCUIT BREAK |  |  | 1 | DB | 3606480612336 | 8536303090 |  |  | 47355 | 60377.625
| LV430082 | Kapcsolókészülékek 630A-ig | 3P3D TM125G kioldó egység NSX100-250 |  |  | 1 | DB | 3606480612350 | 8536309090 |  |  | 29625 | 37771.875
| LV430083 | Kapcsolókészülékek 630A-ig | 3P3D TM160G TRIP NSX100-250 CIRCUIT BREA |  |  | 1 | DB | 3606480612367 | 8536309090 |  |  | 28920 | 36873
| LV430084 | Kapcsolókészülékek 630A-ig | 3P3D TM200G kioldó egység NSX100-250 |  |  | 1 | DB | 3606480612374 | 8536309090 |  |  | 29025 | 37006.875
| LV430085 | Kapcsolókészülékek 630A-ig | 3P3D TM125G kioldó egység NSX100-250 |  |  | 1 | DB | 3606480612381 | 8536309090 |  |  | 29025 | 37006.875
| LV430092 | Kapcsolókészülékek 630A-ig | 4P4D TM80G kioldó egység NSX100-250 |  |  | 1 | DB | 3606480612398 | 8536303090 |  |  | 61290 | 78144.75
| LV430093 | Kapcsolókészülékek 630A-ig | 4P4D TM100G kioldó egység NSX100-250 |  |  | 1 | DB | 3606480612404 | 8536303090 |  |  | 68970 | 87936.75
| LV430094 | Kapcsolókészülékek 630A-ig | 4P4D TM125G kioldó egység NSX100-250 |  |  | 1 | DB | 3606480612411 | 8536309090 |  |  | 37530 | 47850.75
| LV430095 | Kapcsolókészülékek 630A-ig | 4P4D TM160G kioldó egység NSX100-250 |  |  | 1 | DB | 3606480612428 | 8536309090 |  |  | 36600 | 46665
| LV430096 | Kapcsolókészülékek 630A-ig | 4P4D TM200G kioldó egység NSX100-250 |  |  | 1 | DB | 3606480612435 | 8536309090 |  |  | 36765 | 46875.375
| LV430097 | Kapcsolókészülékek 630A-ig | 4P4D TM250G kioldó egység NSX100-250 |  |  | 1 | DB | 3606480612442 | 8536309090 |  |  | 36765 | 46875.375
| LV430300 | Kapcsolókészülékek 630A-ig | 2P (3 pólusú házban) TM160D NSX160B komplett megszakító |  |  | 1 | DB | 3606480010972 | 8536209090 |  |  | 104473 | 133203.075
| LV430301 | Kapcsolókészülékek 630A-ig | 2P (3 pólusú házban) TM125D NSX160B komplett megszakító |  |  | 1 | DB | 3606480010989 | 8536209090 |  |  | 90066 | 114834.15
| LV430302 | Kapcsolókészülékek 630A-ig | 2P (3 pólusú házban) TM100D NSX160B komplett megszakító |  |  | 1 | DB | 3606480010996 | 8536209090 |  |  | 84191 | 107343.525
| LV430303 | Kapcsolókészülékek 630A-ig | 2P (3 pólusú házban) TM80D NSX160B komplett megszakító |  |  | 1 | DB | 3606480011009 | 8536209090 |  |  | 84673 | 107958.075
S9LV430310 | LV430310 | Kapcsolókészülékek 630A-ig | 3P3T TM160D NSX160B komplett megszakító |  | * | 1 | DB | 3606480011047 | 8536209090 |  |  | 127016 | 161945.4
S9LV430311 | LV430311 | Kapcsolókészülékek 630A-ig | 3P3D TM125D NSX160B komplett megszakító |  | * | 1 | DB | 3606480011054 | 8536209090 |  |  | 101126 | 128935.65
| LV430312 | Kapcsolókészülékek 630A-ig | 3P3D TM100D NSX160B komplett megszakító |  | * | 1 | DB | 3606480011061 | 8536209090 |  |  | 99525 | 126894.375
| LV430313 | Kapcsolókészülékek 630A-ig | 3P3D TM80D NSX160B komplett megszakító |  |  | 1 | DB | 3606480011078 | 8536209090 |  |  | 99525 | 126894.375
| LV430320 | Kapcsolókészülékek 630A-ig | 4P3D TM160D NSX160B komplett megszakító |  |  | 1 | DB | 3606480011115 | 8536209090 |  |  | 181076 | 230871.9
| LV430321 | Kapcsolókészülékek 630A-ig | 4P3D TM125D NSX160B komplett megszakító |  |  | 1 | DB | 3606480011122 | 8536209090 |  |  | 135058 | 172198.95
| LV430322 | Kapcsolókészülékek 630A-ig | 4P3D TM100D NSX160B komplett megszakító |  |  | 1 | DB | 3606480011139 | 8536209090 |  |  | 133450 | 170148.75
| LV430323 | Kapcsolókészülékek 630A-ig | 4P3D TM80D NSX160B komplett megszakító |  |  | 1 | DB | 3606480011146 | 8536209090 |  |  | 133450 | 170148.75
| LV430330 | Kapcsolókészülékek 630A-ig | 4P4D TM160D NSX160B komplett megszakító |  | * | 1 | DB | 3606480011184 | 8536209090 |  |  | 218084 | 278057.1
| LV430331 | Kapcsolókészülékek 630A-ig | 4P4D TM125D NSX160B komplett megszakító |  | * | 1 | DB | 3606480011191 | 8536209090 |  |  | 143342 | 182761.05
| LV430332 | Kapcsolókészülékek 630A-ig | 4P4D TM100D NSX160B komplett megszakító |  |  | 1 | DB | 3606480011207 | 8536209090 |  |  | 144595 | 184358.625
| LV430333 | Kapcsolókészülékek 630A-ig | 4P4D TM80D NSX160B komplett megszakító |  |  | 1 | DB | 3606480011214 | 8536209090 |  |  | 143605 | 183096.375
| LV430340 | Kapcsolókészülékek 630A-ig | 3P3D TM160D Vigi MH NSX160B komplett megszakító |  |  | 1 | DB | 3606480009679 | 8536209090 |  |  | 237680 | 303042
| LV430341 | Kapcsolókészülékek 630A-ig | 3P3D TM125D Vigi MH NSX160B komplett megszakító |  |  | 1 | DB | 3606480009686 | 8536209090 |  |  | 231136 | 294698.4
S9LV430350 | LV430350 | Kapcsolókészülékek 630A-ig | 4P3D TM160D Vigi MH NSX160B komplett megszakító |  |  | 1 | DB | 3606480009747 | 8536209090 |  |  | 318078 | 405549.45
| LV430351 | Kapcsolókészülékek 630A-ig | 4P3D TM125D Vigi MH NSX160B komplett megszakító |  |  | 1 | DB | 3606480009754 | 8536209090 |  |  | 309320 | 394383
| LV430352 | Kapcsolókészülékek 630A-ig | 4P3D TM100D Vigi MH NSX160B komplett megszakító |  |  | 1 | DB | 3606480009761 | 8536209090 |  |  | 295568 | 376849.2
| LV430353 | Kapcsolókészülékek 630A-ig | 4P3D TM80D Vigi MH NSX160B komplett megszakító |  |  | 1 | DB | 3606480009778 | 8536209090 |  |  | 279734 | 356660.85
| LV430361 | Kapcsolókészülékek 630A-ig | 4P4D TM125D Vigi MH NSX160B komplett megszakító |  |  | 1 | DB | 3606480009822 | 8536209090 |  |  | 264351 | 337047.525
S9LV430390 | LV430390 | Kapcsolókészülékek 630A-ig | 3P NSX160B kioldóegység nélkül |  | * | 1 | DB | 3606480006616 | 8536209090 |  |  | 60602 | 77267.55
| LV430391 | Kapcsolókészülékek 630A-ig | 3P NSX160S kioldóegység nélkül |  | * | 1 | DB | 3606480006685 | 8536209090 |  |  | 126262 | 160984.05
S9LV430395 | LV430395 | Kapcsolókészülékek 630A-ig | 4P NSX160B kioldóegység nélkül |  | * | 1 | DB | 3606480006623 | 8536209090 |  |  | 78783 | 100448.325
| LV430396 | Kapcsolókészülékek 630A-ig | 4P NSX160S kioldóegység nélkül |  | * | 1 | DB | 3606480006692 | 8536209090 |  |  | 164140 | 209278.5
S9LV430403 | LV430403 | Kapcsolókészülékek 630A-ig | 3P NSX160F kioldóegység nélkül |  | * | 1 | DB | 3606480006593 | 8536209090 |  |  | 71299 | 90906.225
S9LV430404 | LV430404 | Kapcsolókészülékek 630A-ig | 3P NSX160H kioldóegység nélkül |  | * | 1 | DB | 3606480006661 | 8536209090 |  |  | 98407 | 125468.925
S9LV430405 | LV430405 | Kapcsolókészülékek 630A-ig | 3P NSX160L kioldóegység nélkül |  | * | 1 | DB | 3606480006708 | 8536209090 |  |  | 122011 | 155564.025
S9LV430406 | LV430406 | Kapcsolókészülékek 630A-ig | 3P NSX160N kioldóegység nélkül |  | * | 1 | DB | 3606480006647 | 8536209090 |  |  | 86957 | 110870.175
S9LV430408 | LV430408 | Kapcsolókészülékek 630A-ig | 4P NSX160F kioldóegység nélkül |  | * | 1 | DB | 3606480006609 | 8536209090 |  |  | 92601 | 118066.275
| LV430409 | Kapcsolókészülékek 630A-ig | 4P NSX160H kioldóegység nélkül |  | * | 1 | DB | 3606480006678 | 8536209090 |  |  | 125494 | 160004.85
S9LV430410 | LV430410 | Kapcsolókészülékek 630A-ig | 4P NSX160L kioldóegység nélkül |  |  | 1 | DB | 3606480006715 | 8536209090 |  |  | 255881 | 326248.275
| LV430411 | Kapcsolókészülékek 630A-ig | 4P NSX160N kioldóegység nélkül |  | * | 1 | DB | 3606480006654 | 8536209090 |  |  | 113043 | 144129.825
| LV430420 | Kapcsolókészülékek 630A-ig | 3P2D TM160D kioldóegység NSX160/250-hez |  | * | 1 | DB | 3606480018046 | 8538909999 |  |  | 26010 | 33162.75
| LV430421 | Kapcsolókészülékek 630A-ig | 3P2D TM125D kioldóegység NSX160/250-hez |  |  | 1 | DB | 3606480018053 | 8538909999 |  |  | 34903 | 44501.325
S9LV430430 | LV430430 | Kapcsolókészülékek 630A-ig | 3P3D TM160D kioldóegység NSX160/250-hez |  | * | 1 | DB | 3606480018084 | 8538909999 |  |  | 55653 | 70957.575
S9LV430431 | LV430431 | Kapcsolókészülékek 630A-ig | 3P3D TM125D kioldóegység NSX160/250-hez |  | * | 1 | DB | 3606480018091 | 8538909999 |  |  | 29567 | 37697.925
S9LV430440 | LV430440 | Kapcsolókészülékek 630A-ig | 4P3D TM160D kioldóegység NSX160/250-hez |  | * | 1 | DB | 3606480018121 | 8538909999 |  |  | 86957 | 110870.175
S9LV430441 | LV430441 | Kapcsolókészülékek 630A-ig | 4P3D TM125D kioldóegység NSX160/250-hez |  | * | 1 | DB | 3606480018138 | 8538909999 |  |  | 40581 | 51740.775
| LV430450 | Kapcsolókészülékek 630A-ig | 4P4D TM160D kioldóegység NSX160/250-hez |  | * | 1 | DB | 3606480018169 | 8538909999 |  |  | 121739 | 155217.225
S9LV430451 | LV430451 | Kapcsolókészülékek 630A-ig | 4P4D TM125D kioldóegység NSX160/250-hez |  | * | 1 | DB | 3606480018176 | 8538909999 |  |  | 55074 | 70219.35
S9LV430470 | LV430470 | Kapcsolókészülékek 630A-ig | 3P3D Micrologic 2.2 160 A kioldóegység NSX160/250 |  | * | 1 | DB | 3606480016219 | 8538909999 |  |  | 91304 | 116412.6
| LV430475 | Kapcsolókészülékek 630A-ig | 3P3D Micrologic 2.2 G 160 A kioldóegység NSX160/250 |  | * | 1 | DB | 3606480017360 | 8538909999 |  |  | 77894 | 99314.85
S9LV430480 | LV430480 | Kapcsolókészülékek 630A-ig | 4P4D Micrologic 2.2 160 A kioldóegység NSX160/250 |  | * | 1 | DB | 3606480016226 | 8538909999 |  |  | 115273 | 146973.075
| LV430485 | Kapcsolókészülékek 630A-ig | 4P4D Micrologic 2.2 G 160 A kioldóegység NSX160/250 |  |  | 1 | DB | 3606480017377 | 8538909999 |  |  | 105176 | 134099.4
S9LV430490 | LV430490 | Kapcsolókészülékek 630A-ig | 3P3D Micrologic 5.2 A 160A kioldóegység |  | * | 1 | DB | 3606480016561 | 8538909999 |  |  | 201025 | 256306.875
| LV430491 | Kapcsolókészülékek 630A-ig | 3P3D Micrologic 5.2 E 160A kioldóegység |  | * | 1 | DB | 3606480017025 | 8538909999 |  |  | 216660 | 276241.5
| LV430495 | Kapcsolókészülékek 630A-ig | 4P4D Micrologic 5.2 A 160 A kioldóegység NSX100–250 |  | * | 1 | DB | 3606480016578 | 8538909999 |  |  | 253283 | 322935.825
S9LV430496 | LV430496 | Kapcsolókészülékek 630A-ig | 4P4D Micrologic 5.2 E 160A kioldóegység |  | * | 1 | DB | 3606480017032 | 8538909999 |  |  | 248814 | 317237.85
S9LV430500 | LV430500 | Kapcsolókészülékek 630A-ig | 3P3D MA150 kioldóegység NSX160/250 |  | * | 1 | DB | 3606480018510 | 8538909999 |  |  | 36281 | 46258.275
| LV430505 | Kapcsolókészülékek 630A-ig | 3P3D Micrologic 6.2 A 160A kioldóegység |  |  | 1 | DB | 3606480016646 | 8538909999 |  |  | 221126 | 281935.65
| LV430506 | Kapcsolókészülékek 630A-ig | 3P3D Micrologic 6.2 E 160A kioldóegység |  |  | 1 | DB | 3606480017100 | 8538909999 |  |  | 245894 | 313514.85
| LV430510 | Kapcsolókészülékek 630A-ig | 4P3D MA150 kioldóegység NSX160/250 |  |  | 1 | DB | 3606480018527 | 8538909999 |  |  | 51973 | 66265.575
| LV430515 | Kapcsolókészülékek 630A-ig | 4P4D Micrologic 6.2 A 160A kioldóegység |  |  | 1 | DB | 3606480016653 | 8538909999 |  |  | 265947 | 339082.425
| LV430516 | Kapcsolókészülékek 630A-ig | 4P4D Micrologic 6.2 E 160A kioldóegység |  |  | 1 | DB | 3606480017117 | 8538909999 |  |  | 278601 | 355216.275
S9LV430520 | LV430520 | Kapcsolókészülékek 630A-ig | 3P3D Micrologic 2.2 M 150 A kioldóegység NSX160–250 |  | * | 1 | DB | 3606480017438 | 8538909999 |  |  | 90276 | 115101.9
| LV430521 | Kapcsolókészülékek 630A-ig | 3P3D Micrologic 6.2 E-M 150A kioldóegység |  |  | 1 | DB | 3606480017483 | 8538909999 |  |  | 265900 | 339022.5
| LV430554 | Kapcsolókészülékek 630A-ig | 12 bepattintható csavar M6 rögzített készülékhez mellső csatlakozás |  | * | 1 | DB | 3606480021688 | 8538909999 |  |  | 10960 | 13974
| LV430555 | Kapcsolókészülékek 630A-ig | 3P 160 A árammérő modul |  | * | 1 | DB | 3606480020506 | 9030339990 |  |  | 135957 | 173345.175
| LV430556 | Kapcsolókészülékek 630A-ig | 4P 160 A árammérő modul |  |  | 1 | DB | 3606480020513 | 9030339990 |  |  | 150268 | 191591.7
| LV430557 | Kapcsolókészülékek 630A-ig | Áramváltó modul 3P 150 5 A |  | * | 1 | DB | 3606480020735 | 8504312990 |  |  | 102858 | 131143.95
| LV430558 | Kapcsolókészülékek 630A-ig | Áramváltó modul 4P 150 5 A |  | * | 1 | DB | 3606480020742 | 8504312990 |  |  | 96612 | 123180.3
| LV430561 | Kapcsolókészülékek 630A-ig | Áramváltó modul feszültség kimenettel 3P 150 5 A |  |  | 1 | DB | 3606480020759 | 8504312990 |  |  | 104247 | 132914.925
| LV430562 | Kapcsolókészülékek 630A-ig | Áramváltó modul feszültség kimenettel 3P 150 5 A |  |  | 1 | DB | 3606480020766 | 8504312990 |  |  | 120423 | 153539.325
| LV430563 | Kapcsolókészülékek 630A-ig | 150/250A Külső áramváltó nulla vezetőhöz |  |  | 1 | DB | 3606480018893 | 8504312990 |  |  | 56048 | 71461.2
| LV430620 | Kapcsolókészülékek 630A-ig | 2P (3 pólusú házban) TM160D NSX160F komplett megszakító |  |  | 1 | DB | 3606480011252 | 8536209090 |  |  | 114792 | 146359.8
| LV430621 | Kapcsolókészülékek 630A-ig | 2P (3 pólusú házban) TM125D NSX160F komplett megszakító |  |  | 1 | DB | 3606480011269 | 8536209090 |  |  | 96092 | 122517.3
| LV430622 | Kapcsolókészülékek 630A-ig | 2P (3 pólusú házban) TM100D NSX160F komplett megszakító |  |  | 1 | DB | 3606480011276 | 8536209090 |  |  | 94514 | 120505.35
| LV430623 | Kapcsolókészülékek 630A-ig | 2P (3 pólusú házban) TM80D NSX160F komplett megszakító |  |  | 1 | DB | 3606480011283 | 8536209090 |  |  | 94995 | 121118.625
S9LV430629 | LV430629 | Kapcsolókészülékek 630A-ig | 3P Compact NSX160NA szakaszolókapcsoló |  | * | 1 | DB | 3606480011320 | 8536508099 |  |  | 92120 | 117453
S9LV430630 | LV430630 | Kapcsolókészülékek 630A-ig | 3P3D TM160D NSX160F komplett megszakító |  | * | 1 | DB | 3606480011337 | 8536209090 |  |  | 139397 | 177731.175
| LV430631 | Kapcsolókészülékek 630A-ig | 3P3D TM125D NSX160F komplett megszakító |  | * | 1 | DB | 3606480011344 | 8536209090 |  |  | 113506 | 144720.15
| LV430632 | Kapcsolókészülékek 630A-ig | 3P3D TM100D NSX160F komplett megszakító |  | * | 1 | DB | 3606480011351 | 8536209090 |  |  | 111910 | 142685.25
| LV430633 | Kapcsolókészülékek 630A-ig | 3P3D TM80D NSX160F komplett megszakító |  |  | 1 | DB | 3606480011368 | 8536209090 |  |  | 111910 | 142685.25
S9LV430639 | LV430639 | Kapcsolókészülékek 630A-ig | 4P Compact NSX160NA szakaszolókapcsoló |  | * | 1 | DB | 3606480011405 | 8536508099 |  |  | 117732 | 150108.3
| LV430640 | Kapcsolókészülékek 630A-ig | 4P3D TM160D NSX160F komplett megszakító |  | * | 1 | DB | 3606480011412 | 8536209090 |  |  | 197161 | 251380.275
| LV430641 | Kapcsolókészülékek 630A-ig | 4P3D TM125D NSX160F komplett megszakító |  |  | 1 | DB | 3606480011429 | 8536209090 |  |  | 151138 | 192700.95
| LV430642 | Kapcsolókészülékek 630A-ig | 4P3D TM100D NSX160F komplett megszakító |  |  | 1 | DB | 3606480011436 | 8536209090 |  |  | 149536 | 190658.4
| LV430643 | Kapcsolókészülékek 630A-ig | 4P3D TM80D NSX160F komplett megszakító |  |  | 1 | DB | 3606480011443 | 8536209090 |  |  | 149536 | 190658.4
| LV430650 | Kapcsolókészülékek 630A-ig | 4P4D TM160D NSX160F komplett megszakító |  | * | 1 | DB | 3606480011481 | 8536209090 |  |  | 234167 | 298562.925
| LV430651 | Kapcsolókészülékek 630A-ig | 4P4D TM125D NSX160F komplett megszakító |  |  | 1 | DB | 3606480011498 | 8536209090 |  |  | 159427 | 203269.425
| LV430652 | Kapcsolókészülékek 630A-ig | 4P4D TM100D NSX160F komplett megszakító |  |  | 1 | DB | 3606480011504 | 8536209090 |  |  | 160674 | 204859.35
| LV430653 | Kapcsolókészülékek 630A-ig | 4P4D TM80D NSX160F komplett megszakító |  |  | 1 | DB | 3606480011511 | 8536209090 |  |  | 159689 | 203603.475
| LV430670 | Kapcsolókészülékek 630A-ig | 3P3D TM160T NSX160H komplett megszakító |  | * | 1 | DB | 3606480011559 | 8536209090 |  |  | 163027 | 207859.425
| LV430671 | Kapcsolókészülékek 630A-ig | 3P3D TM125T NSX160H komplett megszakító |  |  | 1 | DB | 3606480011566 | 8536209090 |  |  | 137139 | 174852.225
| LV430672 | Kapcsolókészülékek 630A-ig | 3P3D TM100T NSX160H komplett megszakító |  |  | 1 | DB | 3606480011573 | 8536209090 |  |  | 267092 | 340542.3
| LV430673 | Kapcsolókészülékek 630A-ig | 3P3D TM80T NSX160H komplett megszakító |  |  | 1 | DB | 3606480011580 | 8536209090 |  |  | 135541 | 172814.775
| LV430680 | Kapcsolókészülékek 630A-ig | 4P3D TM160T NSX160H komplett megszakító |  |  | 1 | DB | 3606480011627 | 8536209090 |  |  | 239494 | 305354.85
| LV430681 | Kapcsolókészülékek 630A-ig | 4P3D TM125T NSX160H komplett megszakító |  |  | 1 | DB | 3606480011634 | 8536209090 |  |  | 193472 | 246676.8
| LV430682 | Kapcsolókészülékek 630A-ig | 4P3D TM100T NSX160H komplett megszakító |  |  | 1 | DB | 3606480011641 | 8536209090 |  |  | 191868 | 244631.7
| LV430683 | Kapcsolókészülékek 630A-ig | 4P3D TM80T NSX160H komplett megszakító |  |  | 1 | DB | 3606480011658 | 8536209090 |  |  | 191868 | 244631.7
| LV430690 | Kapcsolókészülékek 630A-ig | 4P4D TM160T NSX160H komplett megszakító |  |  | 1 | DB | 3606480011696 | 8536209090 |  |  | 276498 | 352534.95
| LV430691 | Kapcsolókészülékek 630A-ig | 4P4D TM125T NSX160H komplett megszakító |  |  | 1 | DB | 3606480011702 | 8536209090 |  |  | 201762 | 257246.55
| LV430692 | Kapcsolókészülékek 630A-ig | 4P4D TM100T NSX160H komplett megszakító |  |  | 1 | DB | 3606480011719 | 8536209090 |  |  | 203008 | 258835.2
| LV430693 | Kapcsolókészülékek 630A-ig | 4P4D TM80T NSX160H komplett megszakító |  |  | 1 | DB | 3606480011726 | 8536209090 |  |  | 202022 | 257578.05
| LV430745 | Kapcsolókészülékek 630A-ig | 3P3D Micrologic 2.2 160A NSX160B komplett megszakító |  | * | 1 | DB | 3606480009884 | 8536209090 |  |  | 189884 | 242102.1
| LV430746 | Kapcsolókészülékek 630A-ig | 3P3D Micrologic 2.2 100A NSX160B komplett megszakító |  |  | 1 | DB | 3606480009891 | 8536209090 |  |  | 185816 | 236915.4
| LV430750 | Kapcsolókészülékek 630A-ig | 4P4D Micrologic 2.2 160A NSX160B komplett megszakító |  |  | 1 | DB | 3606480009914 | 8536209090 |  |  | 246849 | 314732.475
| LV430751 | Kapcsolókészülékek 630A-ig | 4P4D Micrologic 2.2 100A NSX160B komplett megszakító |  |  | 1 | DB | 3606480009921 | 8536209090 |  |  | 241562 | 307991.55
| LV430770 | Kapcsolókészülékek 630A-ig | 3P3D Micrologic 2.2 160 A NSX160F komplett megszakító |  | * | 1 | DB | 3606480009945 | 8536209090 |  |  | 203254 | 259148.85
| LV430771 | Kapcsolókészülékek 630A-ig | 3P3D Micrologic 2.2 100 A NSX160F komplett megszakító |  |  | 1 | DB | 3606480009952 | 8536209090 |  |  | 199186 | 253962.15
| LV430775 | Kapcsolókészülékek 630A-ig | 3P3D Micrologic 2.2 160A NSX160N komplett megszakító |  | * | 1 | DB | 3606480009976 | 8536209090 |  |  | 222826 | 284103.15
| LV430776 | Kapcsolókészülékek 630A-ig | 3P3D Micrologic 2.2 100A NSX160N komplett megszakító |  |  | 1 | DB | 3606480009983 | 8536209090 |  |  | 218760 | 278919
| LV430780 | Kapcsolókészülékek 630A-ig | 4P4D Micrologic 2.2 160 A NSX160F komplett megszakító |  | * | 1 | DB | 3606480010002 | 8536209090 |  |  | 264231 | 336894.525
| LV430781 | Kapcsolókészülékek 630A-ig | 4P4D Micrologic 2.2 100 A NSX160F komplett megszakító |  |  | 1 | DB | 3606480010019 | 8536209090 |  |  | 258944 | 330153.6
| LV430785 | Kapcsolókészülékek 630A-ig | 4P4D Micrologic 2.2 160A NSX160N komplett megszakító |  |  | 1 | DB | 3606480010033 | 8536209090 |  |  | 289674 | 369334.35
| LV430786 | Kapcsolókészülékek 630A-ig | 4P4D Micrologic 2.2 100A NSX160N komplett megszakító |  |  | 1 | DB | 3606480010040 | 8536209090 |  |  | 284387 | 362593.425
S9LV430790 | LV430790 | Kapcsolókészülékek 630A-ig | 3P3D Micrologic 2.2 160 A NSX160H komplett megszakító |  | * | 1 | DB | 3606480010064 | 8536209090 |  |  | 237140 | 302353.5
| LV430791 | Kapcsolókészülékek 630A-ig | 3P3D Micrologic 2.2 100 A NSX160H komplett megszakító |  |  | 1 | DB | 3606480010071 | 8536209090 |  |  | 233074 | 297169.35
| LV430794 | Kapcsolókészülékek 630A-ig | 3P3D Micrologic 5.2 A 160A NSX160H komplett megszakító |  |  | 1 | DB | 3606480010095 | 8536209090 |  |  | 307247 | 391739.925
| LV430795 | Kapcsolókészülékek 630A-ig | 3P3D Micrologic 5.2 A 100A NSX160H komplett megszakító |  |  | 1 | DB | 3606480010101 | 8536209090 |  |  | 295653 | 376957.575
| LV430800 | Kapcsolókészülékek 630A-ig | 4P4D Micrologic 2.2 160 A NSX160H komplett megszakító |  |  | 1 | DB | 3606480010125 | 8536209090 |  |  | 308282 | 393059.55
| LV430801 | Kapcsolókészülékek 630A-ig | 4P4D Micrologic 2.2 100 A NSX160H komplett megszakító |  |  | 1 | DB | 3606480010132 | 8536209090 |  |  | 302996 | 386319.9
| LV430804 | Kapcsolókészülékek 630A-ig | 4P4D Micrologic 5.2 A 160A NSX160H komplett megszakító |  |  | 1 | DB | 3606480010156 | 8536209090 |  |  | 368116 | 469347.9
| LV430805 | Kapcsolókészülékek 630A-ig | 4P4D Micrologic 5.2 A 100A NSX160H komplett megszakító |  |  | 1 | DB | 3606480010163 | 8536209090 |  |  | 353622 | 450868.05
S9LV430830 | LV430830 | Kapcsolókészülékek 630A-ig | 3P3D MA150 NSX160F komplett megszakító |  | * | 1 | DB | 3606480011764 | 8536209090 |  |  | 133335 | 170002.125
| LV430831 | Kapcsolókészülékek 630A-ig | 3P3D MA100 NSX160F komplett megszakító |  |  | 1 | DB | 3606480011771 | 8536209090 |  |  | 121739 | 155217.225
| LV430832 | Kapcsolókészülékek 630A-ig | 3P3D MA150 NSX160N komplett megszakító |  | * | 1 | DB | 3606480011788 | 8536209090 |  |  | 147827 | 188479.425
| LV430833 | Kapcsolókészülékek 630A-ig | 3P3D MA100 NSX160N komplett megszakító |  |  | 1 | DB | 3606480011795 | 8536209090 |  |  | 139131 | 177392.025
| LV430834 | Kapcsolókészülékek 630A-ig | 3P3D MA150 NSX160H komplett megszakító |  |  | 1 | DB | 3606480011801 | 8536209090 |  |  | 168116 | 214347.9
| LV430835 | Kapcsolókészülékek 630A-ig | 3P3D MA100 NSX160H komplett megszakító |  |  | 1 | DB | 3606480011818 | 8536209090 |  |  | 156523 | 199566.825
| LV430840 | Kapcsolókészülékek 630A-ig | 3P3D TM160D NSX160N komplett megszakító |  | * | 1 | DB | 3606480011825 | 8536209090 |  |  | 142608 | 181825.2
| LV430841 | Kapcsolókészülékek 630A-ig | 3P3D TM125D NSX160N komplett megszakító |  | * | 1 | DB | 3606480011832 | 8536209090 |  |  | 117101 | 149303.775
| LV430842 | Kapcsolókészülékek 630A-ig | 3P3D TM100D NSX160N komplett megszakító |  |  | 1 | DB | 3606480011849 | 8536209090 |  |  | 113624 | 144870.6
| LV430843 | Kapcsolókészülékek 630A-ig | 3P3D TM80D NSX160N komplett megszakító |  |  | 1 | DB | 3606480011856 | 8536209090 |  |  | 110146 | 140436.15
| LV430850 | Kapcsolókészülékek 630A-ig | 4P3D TM160D NSX160N komplett megszakító |  |  | 1 | DB | 3606480011894 | 8536209090 |  |  | 159421 | 203261.775
| LV430851 | Kapcsolókészülékek 630A-ig | 4P3D TM125D NSX160N komplett megszakító |  |  | 1 | DB | 3606480011900 | 8536209090 |  |  | 136232 | 173695.8
| LV430852 | Kapcsolókészülékek 630A-ig | 4P3D TM100D NSX160N komplett megszakító |  |  | 1 | DB | 3606480011917 | 8536209090 |  |  | 133335 | 170002.125
| LV430853 | Kapcsolókészülékek 630A-ig | 4P3D TM80D NSX160N komplett megszakító |  |  | 1 | DB | 3606480011924 | 8536209090 |  |  | 130435 | 166304.625
| LV430860 | Kapcsolókészülékek 630A-ig | 4P4D TM160D NSX160N komplett megszakító |  |  | 1 | DB | 3606480011962 | 8536209090 |  |  | 307247 | 391739.925
| LV430861 | Kapcsolókészülékek 630A-ig | 4P4D TM125D NSX160N komplett megszakító |  |  | 1 | DB | 3606480011979 | 8536209090 |  |  | 147827 | 188479.425
| LV430862 | Kapcsolókészülékek 630A-ig | 4P4D TM100D NSX160N komplett megszakító |  |  | 1 | DB | 3606480011986 | 8536209090 |  |  | 142030 | 181088.25
| LV430863 | Kapcsolókészülékek 630A-ig | 4P4D TM80D NSX160N komplett megszakító |  |  | 1 | DB | 3606480011993 | 8536209090 |  |  | 139131 | 177392.025
| LV430870 | Kapcsolókészülékek 630A-ig | 3P3D Micrologic 5.2 A 160A NSX160B komplett megszakító |  |  | 1 | DB | 3606480010187 | 8536209090 |  |  | 221044 | 281831.1
| LV430871 | Kapcsolókészülékek 630A-ig | 3P3D Micrologic 5.2 A 100A NSX160B komplett megszakító |  |  | 1 | DB | 3606480010194 | 8536209090 |  |  | 210354 | 268201.35
| LV430875 | Kapcsolókészülékek 630A-ig | 4P4D Micrologic 5.2 A 160A NSX160B komplett megszakító |  |  | 1 | DB | 3606480010217 | 8536209090 |  |  | 277985 | 354430.875
| LV430876 | Kapcsolókészülékek 630A-ig | 4P4D Micrologic 5.2 A 100A NSX160B komplett megszakító |  |  | 1 | DB | 3606480010224 | 8536209090 |  |  | 273405 | 348591.375
| LV430880 | Kapcsolókészülékek 630A-ig | 3P3D Micrologic 5.2 A 160A NSX160F komplett megszakító |  |  | 1 | DB | 3606480010248 | 8536209090 |  |  | 284057 | 362172.675
| LV430881 | Kapcsolókészülékek 630A-ig | 3P3D Micrologic 5.2 A 100A NSX160F komplett megszakító |  |  | 1 | DB | 3606480010255 | 8536209090 |  |  | 260869 | 332607.975
| LV430885 | Kapcsolókészülékek 630A-ig | 4P4D Micrologic 5.2 A 160A NSX160F komplett megszakító |  |  | 1 | DB | 3606480010279 | 8536209090 |  |  | 336231 | 428694.525
| LV430886 | Kapcsolókészülékek 630A-ig | 4P4D Micrologic 5.2 A 100A NSX160F komplett megszakító |  |  | 1 | DB | 3606480010286 | 8536209090 |  |  | 318841 | 406522.275
| LV430890 | Kapcsolókészülékek 630A-ig | 3P3D Micrologic 5.2 A 160A NSX160N komplett megszakító |  |  | 1 | DB | 3606480010309 | 8536209090 |  |  | 289856 | 369566.4
| LV430891 | Kapcsolókészülékek 630A-ig | 3P3D Micrologic 5.2 A 100A NSX160N komplett megszakító |  |  | 1 | DB | 3606480010316 | 8536209090 |  |  | 278261 | 354782.775
| LV430895 | Kapcsolókészülékek 630A-ig | 4P4D Micrologic 5.2 A 160A NSX160N komplett megszakító |  |  | 1 | DB | 3606480010330 | 8536209090 |  |  | 347826 | 443478.15
| LV430896 | Kapcsolókészülékek 630A-ig | 4P4D Micrologic 5.2 A 100A NSX160N komplett megszakító |  |  | 1 | DB | 3606480010347 | 8536209090 |  |  | 336231 | 428694.525
| LV430930 | Kapcsolókészülékek 630A-ig | 3P3D TM160D Vigi MH NSX160F komplett megszakító |  |  | 1 | DB | 3606480010484 | 8536209090 |  |  | 252812 | 322335.3
| LV430931 | Kapcsolókészülékek 630A-ig | 3P3D TM125D Vigi MH NSX160F komplett megszakító |  |  | 1 | DB | 3606480010491 | 8536209090 |  |  | 243478 | 310434.45
| LV430932 | Kapcsolókészülékek 630A-ig | 3P3D TM100D Vigi MH NSX160F komplett megszakító |  |  | 1 | DB | 3606480010507 | 8536209090 |  |  | 234783 | 299348.325
| LV430940 | Kapcsolókészülékek 630A-ig | 4P3D TM160D Vigi MH NSX160F komplett megszakító |  |  | 1 | DB | 3606480010552 | 8536209090 |  |  | 334160 | 426054
| LV430950 | Kapcsolókészülékek 630A-ig | 4P4D TM160D Vigi MH NSX160F komplett megszakító |  |  | 1 | DB | 3606480010620 | 8536209090 |  |  | 371169 | 473240.475
| LV430970 | Kapcsolókészülékek 630A-ig | 3P3D Micrologic 2.2 160 A Vigi MH N komplett megszakító SX160F komplett megszakító |  |  | 1 | DB | 3606480010767 | 8536209090 |  |  | 326842 | 416723.55
S9LV430985 | LV430985 | Kapcsolókészülékek 630A-ig | 3P3D Micrologic 2.2 M 150A N komplett megszakító SX160F komplett megszakító |  |  | 1 | DB | 3606480010859 | 8536209090 |  |  | 171015 | 218044.125
| LV430986 | Kapcsolókészülékek 630A-ig | 3P3D Micrologic 2.2 M 100A N komplett megszakító SX160F komplett megszakító |  |  | 1 | DB | 3606480010866 | 8536209090 |  |  | 159421 | 203261.775
| LV430988 | Kapcsolókészülékek 630A-ig | 3P3D Micrologic 2.2 M 150A N komplett megszakító SX160N komplett megszakító |  |  | 1 | DB | 3606480010873 | 8536209090 |  |  | 188407 | 240218.925
| LV430989 | Kapcsolókészülékek 630A-ig | 3P3D Micrologic 2.2 M 100A N komplett megszakító SX160N komplett megszakító |  |  | 1 | DB | 3606480010880 | 8536209090 |  |  | 176813 | 225436.575
| LV430991 | Kapcsolókészülékek 630A-ig | 3P3D Micrologic 2.2 M 150A N komplett megszakító SX160H |  |  | 1 | DB | 3606480010897 | 8536209090 |  |  | 205797 | 262391.175
| LV430992 | Kapcsolókészülékek 630A-ig | 3P3D Micrologic 2.2 M 100A N komplett megszakító SX160H |  |  | 1 | DB | 3606480010903 | 8536209090 |  |  | 194203 | 247608.825
S9LV431050 | LV431050 | Kapcsolókészülékek 630A-ig | Interpact hossz.rot.hajtás mellső |  | * | 1 | DB | 3606480572197 | 8538909999 |  |  | 17129 | 21839.475
S9LV431051 | LV431051 | Kapcsolókészülékek 630A-ig | Rotációs hajtás homloklap oldalirányú piros kar INS |  | * | 1 | DB | 3606480572203 | 8538909999 |  |  | 22610 | 28827.75
| LV431060 | Kapcsolókészülékek 630A-ig | Hosszabbított kapocsfedél és elválasztó 35–45 mm fázistávolsággal 3P |  | * | 1 | DB | 3606480019616 | 8538909999 |  |  | 32551 | 41502.525
| LV431061 | Kapcsolókészülékek 630A-ig | Hosszabbított kapocsfedél és elválasztó 35–45 mm fázistávolsággal 4P |  |  | 1 | DB | 3606480019623 | 8538909999 |  |  | 37422 | 47713.05
| LV431064 | Kapcsolókészülékek 630A-ig | Mellső illesztő alap hosszabbított kapocsfedél és elválasztóhoz |  |  | 1 | DB | 3606480021695 | 8538909999 |  |  | 38286 | 48814.65
| LV431100 | Kapcsolókészülékek 630A-ig | 2P (3 pólusú házban) TM250D NSX250B komplett megszakító |  |  | 1 | DB | 3606480013713 | 8536209090 |  |  | 156646 | 199723.65
| LV431101 | Kapcsolókészülékek 630A-ig | 2P (3 pólusú házban) TM200D NSX250B komplett megszakító |  |  | 1 | DB | 3606480013720 | 8536209090 |  |  | 157968 | 201409.2
| LV431102 | Kapcsolókészülékek 630A-ig | 2P (3 pólusú házban) TM160D NSX250B komplett megszakító |  |  | 1 | DB | 3606480013737 | 8536209090 |  |  | 132559 | 169012.725
| LV431103 | Kapcsolókészülékek 630A-ig | 2P (3 pólusú házban) TM125D NSX250B komplett megszakító |  |  | 1 | DB | 3606480013744 | 8536209090 |  |  | 113862 | 145174.05
| LV431105 | Kapcsolókészülékek 630A-ig | 3P2D TM80D NSX250B magszakító |  |  | 1 | DB | 3606480013768 | 8536209090 |  |  | 103275 | 131675.625
| LV431106 | Kapcsolókészülékek 630A-ig | 3P2D TM63D NSX250B megszakító |  |  | 1 | DB | 3606480013775 | 8536209090 |  |  | 105474 | 134479.35
S9LV431110 | LV431110 | Kapcsolókészülékek 630A-ig | 3P3D TM250D NSX250B komplett megszakító |  | * | 1 | DB | 3606480013805 | 8536209090 |  |  | 184821 | 235646.775
| LV431111 | Kapcsolókészülékek 630A-ig | 3P3D TM200D NSX250B komplett megszakító |  | * | 1 | DB | 3606480013812 | 8536209090 |  |  | 184984 | 235854.6
| LV431112 | Kapcsolókészülékek 630A-ig | 3P3D TM160D NSX250B komplett megszakító |  | * | 1 | DB | 3606480013829 | 8536209090 |  |  | 158950 | 202661.25
| LV431113 | Kapcsolókészülékek 630A-ig | 3P3D TM125D NSX250B komplett megszakító |  |  | 1 | DB | 3606480013836 | 8536209090 |  |  | 133059 | 169650.225
| LV431120 | Kapcsolókészülékek 630A-ig | 4P3D TM250D NSX250B komplett megszakító |  |  | 1 | DB | 3606480013898 | 8536209090 |  |  | 256229 | 326691.975
| LV431121 | Kapcsolókészülékek 630A-ig | 4P3D TM200D NSX250B komplett megszakító |  |  | 1 | DB | 3606480013904 | 8536209090 |  |  | 254104 | 323982.6
| LV431122 | Kapcsolókészülékek 630A-ig | 4P3D TM160D NSX250B komplett megszakító |  |  | 1 | DB | 3606480013911 | 8536209090 |  |  | 231588 | 295274.7
| LV431123 | Kapcsolókészülékek 630A-ig | 4P3D TM125D NSX250B komplett megszakító |  |  | 1 | DB | 3606480013928 | 8536209090 |  |  | 185570 | 236601.75
| LV431130 | Kapcsolókészülékek 630A-ig | 4P4D TM250D NSX250B komplett megszakító |  | * | 1 | DB | 3606480013980 | 8536209090 |  |  | 273856 | 349166.4
| LV431131 | Kapcsolókészülékek 630A-ig | 4P4D TM200D NSX250B komplett megszakító |  | * | 1 | DB | 3606480013997 | 8536209090 |  |  | 276349 | 352344.975
| LV431132 | Kapcsolókészülékek 630A-ig | 4P4D TM160D NSX250B komplett megszakító |  |  | 1 | DB | 3606480014000 | 8536209090 |  |  | 268595 | 342458.625
| LV431133 | Kapcsolókészülékek 630A-ig | 4P4D TM125D NSX250B komplett megszakító |  |  | 1 | DB | 3606480014017 | 8536209090 |  |  | 193852 | 247161.3
| LV431140 | Kapcsolókészülékek 630A-ig | 3P3D Micrologic 2.2 250A NSX250B komplett megszakító |  | * | 1 | DB | 3606480012037 | 8536209090 |  |  | 242846 | 309628.65
| LV431141 | Kapcsolókészülékek 630A-ig | 3P3D Micrologic 2.2 160A NSX250B komplett megszakító |  |  | 1 | DB | 3606480012044 | 8536209090 |  |  | 230165 | 293460.375
| LV431142 | Kapcsolókészülékek 630A-ig | 3P3D Micrologic 2.2 100A NSX250B komplett megszakító |  |  | 1 | DB | 3606480012051 | 8536209090 |  |  | 226098 | 288274.95
| LV431145 | Kapcsolókészülékek 630A-ig | 3P3D Micrologic 5.2 A 250A NSX250B komplett megszakító |  |  | 1 | DB | 3606480012075 | 8536209090 |  |  | 390335 | 497677.125
| LV431146 | Kapcsolókészülékek 630A-ig | 3P3D Micrologic 5.2 A 160A NSX250B komplett megszakító |  |  | 1 | DB | 3606480012082 | 8536209090 |  |  | 292754 | 373261.35
| LV431147 | Kapcsolókészülékek 630A-ig | 3P3D Micrologic 5.2 A 100A NSX250B komplett megszakító |  |  | 1 | DB | 3606480012099 | 8536209090 |  |  | 278261 | 354782.775
| LV431150 | Kapcsolókészülékek 630A-ig | 4P4D Micrologic 2.2 250A NSX250B komplett megszakító |  | * | 1 | DB | 3606480012112 | 8536209090 |  |  | 315700 | 402517.5
| LV431151 | Kapcsolókészülékek 630A-ig | 4P4D Micrologic 2.2 160A NSX250B komplett megszakító |  |  | 1 | DB | 3606480012129 | 8536209090 |  |  | 299214 | 381497.85
| LV431152 | Kapcsolókészülékek 630A-ig | 4P4D Micrologic 2.2 100A NSX250B komplett megszakító |  |  | 1 | DB | 3606480012136 | 8536209090 |  |  | 293926 | 374755.65
| LV431155 | Kapcsolókészülékek 630A-ig | 4P4D Micrologic 5.2 A 250A NSX250B komplett megszakító |  |  | 1 | DB | 3606480012150 | 8536209090 |  |  | 359590 | 458477.25
| LV431156 | Kapcsolókészülékek 630A-ig | 4P4D Micrologic 5.2 A 160A NSX250B komplett megszakító |  |  | 1 | DB | 3606480012167 | 8536209090 |  |  | 410409 | 523271.475
| LV431157 | Kapcsolókészülékek 630A-ig | 4P4D Micrologic 5.2 A 100A NSX250B komplett megszakító |  |  | 1 | DB | 3606480012174 | 8536209090 |  |  | 327536 | 417608.4
| LV431160 | Kapcsolókészülékek 630A-ig | 3P3D Micrologic 2.2 M 220A NSX250F komplett megszakító |  | * | 1 | DB | 3606480012198 | 8536209090 |  |  | 214384 | 273339.6
| LV431161 | Kapcsolókészülékek 630A-ig | 3P3D Micrologic 2.2 M 150A NSX250F komplett megszakító |  |  | 1 | DB | 3606480012204 | 8536209090 |  |  | 202898 | 258694.95
| LV431165 | Kapcsolókészülékek 630A-ig | 3P3D Micrologic 2.2 M 220A NSX250N komplett megszakító |  |  | 1 | DB | 3606480012211 | 8536209090 |  |  | 228986 | 291957.15
| LV431166 | Kapcsolókészülékek 630A-ig | 3P3D Micrologic 2.2 M 150A NSX250N komplett megszakító |  |  | 1 | DB | 3606480012228 | 8536209090 |  |  | 217392 | 277174.8
| LV431170 | Kapcsolókészülékek 630A-ig | 3P3D Micrologic 2.2 M 220A NSX250H komplett megszakító |  |  | 1 | DB | 3606480012235 | 8536209090 |  |  | 246378 | 314131.95
| LV431171 | Kapcsolókészülékek 630A-ig | 3P3D Micrologic 2.2 M 150A NSX250H komplett megszakító |  |  | 1 | DB | 3606480012242 | 8536209090 |  |  | 237680 | 303042
| LV431215 | Kapcsolókészülékek 630A-ig | Fémlemez tokozat standard fekete hosszabbított rotációs kézihajtással NSX100/160 |  |  | 1 | DB | 3606480022326 | 8538909999 |  |  | 95469 | 121722.975
| LV431216 | Kapcsolókészülékek 630A-ig | Fémlemez tokozat standard sárga piros hosszabbított rotációs kézihajtással NSX100/160 |  |  | 1 | DB | 3606480022333 | 8538909999 |  |  | 95478 | 121734.45
| LV431217 | Kapcsolókészülékek 630A-ig | Fémlemez tokozat standard fekete hosszabbított rotációs kézihajtással Vigicompact NSX100/160 |  |  | 1 | DB | 3606480022340 | 8538909999 |  |  | 95469 | 121722.975
| LV431218 | Kapcsolókészülékek 630A-ig | Fémlemez tokozat standard sárga piros hosszabbított rotációs kézihajtással Vigicompact NSX100/160 |  |  | 1 | DB | 3606480022357 | 8538909999 |  |  | 95478 | 121734.45
| LV431219 | Kapcsolókészülékek 630A-ig | Fémlemez tokozat standard fekete hosszabbított rotációs kézihajtással NSX400 |  |  | 1 | DB | 3606480022364 | 8538909999 |  |  | 123562 | 157541.55
| LV431220 | Kapcsolókészülékek 630A-ig | Fémlemez tokozat standard sárga piros hosszabbított rotációs kézihajtással NSX400 |  |  | 1 | DB | 3606480022371 | 8538909999 |  |  | 123562 | 157541.55
| LV431221 | Kapcsolókészülékek 630A-ig | Fémlemez tokozat standard fekete hosszabbított rotációs kézihajtással NSX630 |  |  | 1 | DB | 3606480022388 | 8538909999 |  |  | 123562 | 157541.55
| LV431222 | Kapcsolókészülékek 630A-ig | Fémlemez tokozat standard sárga piros hosszabbított rotációs kézihajtással NSX630 |  |  | 1 | DB | 3606480022395 | 8538909999 |  |  | 123562 | 157541.55
| LV431285 | Kapcsolókészülékek 630A-ig | INS/INV 2000-2500 tartalék köztes darab (Zamak-ötvözet) fekete működtetőkarhoz |  |  | 1 | DB | 3606480596001 | 8536508099 |  |  | 28099 | 35826.225
S9LV431390 | LV431390 | Kapcsolókészülékek 630A-ig | 3P NSX250B kioldóegység nélkül |  | * | 1 | DB | 3606480006760 | 8536209090 |  |  | 92827 | 118354.425
| LV431391 | Kapcsolókészülékek 630A-ig | 3P NSX250S kioldóegység nélkül |  | * | 1 | DB | 3606480006838 | 8536209090 |  |  | 173913 | 221739.075
S9LV431395 | LV431395 | Kapcsolókészülékek 630A-ig | 4P NSX250B kioldóegység nélkül |  | * | 1 | DB | 3606480006777 | 8536209090 |  |  | 120676 | 153861.9
| LV431396 | Kapcsolókészülékek 630A-ig | 4P NSX250S kioldóegység nélkül |  | * | 1 | DB | 3606480006845 | 8536209090 |  |  | 226087 | 288260.925
S9LV431403 | LV431403 | Kapcsolókészülékek 630A-ig | 3P NSX250F kioldóegység nélkül |  | * | 1 | DB | 3606480006746 | 8536209090 |  |  | 109204 | 139235.1
S9LV431404 | LV431404 | Kapcsolókészülékek 630A-ig | 3P NSX250H kioldóegység nélkül |  | * | 1 | DB | 3606480006821 | 8536209090 |  |  | 260000 | 331500
S9LV431405 | LV431405 | Kapcsolókészülékek 630A-ig | 3P NSX250L kioldóegység nélkül |  | * | 1 | DB | 3606480006852 | 8536209090 |  |  | 283727 | 361751.925
S9LV431406 | LV431406 | Kapcsolókészülékek 630A-ig | 3P NSX250N kioldóegység nélkül |  | * | 1 | DB | 3606480006791 | 8536209090 |  |  | 133913 | 170739.075
S9LV431408 | LV431408 | Kapcsolókészülékek 630A-ig | 4P NSX250F kioldóegység nélkül |  | * | 1 | DB | 3606480006753 | 8536209090 |  |  | 143919 | 183496.725
| LV431409 | Kapcsolókészülékek 630A-ig | 4P NSX250H kioldóegység nélkül |  | * | 1 | DB | 3606480006814 | 8536209090 |  |  | 168390 | 214697.25
| LV431410 | Kapcsolókészülékek 630A-ig | 4P NSX250L kioldóegység nélkül |  |  | 1 | DB | 3606480006869 | 8536209090 |  |  | 368844 | 470276.1
| LV431411 | Kapcsolókészülékek 630A-ig | 4P NSX250N kioldóegység nélkül |  | * | 1 | DB | 3606480006807 | 8536209090 |  |  | 173913 | 221739.075
| LV431420 | Kapcsolókészülékek 630A-ig | 3P2D TM250D kioldóegység NSX250 |  |  | 1 | DB | 3606480018206 | 8538909999 |  |  | 62040 | 79101
| LV431421 | Kapcsolókészülékek 630A-ig | 3P2D TM200D kioldóegység NSX250 |  |  | 1 | DB | 3606480018213 | 8538909999 |  |  | 62920 | 80223
| LV431422 | Kapcsolókészülékek 630A-ig | 3P2D TM160D kioldóegység NSX250 CI |  |  | 1 | DB | 3606480018220 | 8538909999 |  |  | 79422 | 101263.05
S9LV431430 | LV431430 | Kapcsolókészülékek 630A-ig | 3P3D TM250D kioldóegység NSX250-hez |  | * | 1 | DB | 3606480018237 | 8538909999 |  |  | 79422 | 101263.05
S9LV431431 | LV431431 | Kapcsolókészülékek 630A-ig | 3P3D TM200D kioldóegység NSX250-hez |  | * | 1 | DB | 3606480018244 | 8538909999 |  |  | 79422 | 101263.05
S9LV431432 | LV431432 | Kapcsolókészülékek 630A-ig | 3P3D TM160D kioldóegység NSX250-hez |  | * | 1 | DB | 3606480018251 | 8538909999 |  |  | 55653 | 70957.575
| LV431440 | Kapcsolókészülékek 630A-ig | 4P3D TM250D kioldóegység NSX250-hez |  | * | 1 | DB | 3606480018268 | 8538909999 |  |  | 107247 | 136739.925
| LV431441 | Kapcsolókészülékek 630A-ig | 4P3D TM200D kioldóegység NSX250-hez |  | * | 1 | DB | 3606480018275 | 8538909999 |  |  | 107247 | 136739.925
| LV431442 | Kapcsolókészülékek 630A-ig | 4P3D TM160D kioldóegység NSX250 CI |  |  | 1 | DB | 3606480018282 | 8538909999 |  |  | 86957 | 110870.175
S9LV431450 | LV431450 | Kapcsolókészülékek 630A-ig | 4P4D TM250D kioldóegység NSX250-hez |  | * | 1 | DB | 3606480018299 | 8538909999 |  |  | 133913 | 170739.075
| LV431451 | Kapcsolókészülékek 630A-ig | 4P4D TM200D kioldóegység NSX250-hez |  | * | 1 | DB | 3606480018305 | 8538909999 |  |  | 140290 | 178869.75
| LV431452 | Kapcsolókészülékek 630A-ig | 4P4D TM160D kioldóegység NSX250 CI |  | * | 1 | DB | 3606480018312 | 8538909999 |  |  | 121739 | 155217.225
S9LV431470 | LV431470 | Kapcsolókészülékek 630A-ig | 3P3D Micrologic 2.2 250 A kioldóegység NSX250 |  | * | 1 | DB | 3606480016233 | 8538909999 |  |  | 101450 | 129348.75
| LV431475 | Kapcsolókészülékek 630A-ig | 3P3D Micrologic 2.2 G 250 A kioldóegység NSX250 |  | * | 1 | DB | 3606480017384 | 8538909999 |  |  | 101201 | 129031.275
| LV431480 | Kapcsolókészülékek 630A-ig | 4P4D Micrologic 2.2 250 A kioldóegység NSX250 |  | * | 1 | DB | 3606480016240 | 8538909999 |  |  | 135989 | 173385.975
| LV431485 | Kapcsolókészülékek 630A-ig | 4P4D Micrologic 2.2 G 250 A kioldóegység NSX250 |  | * | 1 | DB | 3606480017391 | 8538909999 |  |  | 116514 | 148555.35
| LV431489 | Kapcsolókészülékek 630A-ig | 3P3D Micrologic 5.2 A-Z 250A kioldó egys |  |  | 1 | DB | 3606480021862 | 8538909999 |  |  | 349073 | 445068.075
| LV431490 | Kapcsolókészülékek 630A-ig | 3P3D Micrologic 5.2 A 250A kioldóegység |  | * | 1 | DB | 3606480016585 | 8538909999 |  |  | 247805 | 315951.375
| LV431491 | Kapcsolókészülékek 630A-ig | 3P3D Micrologic 5.2 E 250A kioldóegység |  | * | 1 | DB | 3606480017049 | 8538909999 |  |  | 258663 | 329795.325
| LV431495 | Kapcsolókészülékek 630A-ig | 4P4D Micrologic 5.2 A 250 A kioldóegység NSX250 |  | * | 1 | DB | 3606480016592 | 8538909999 |  |  | 252517 | 321959.175
| LV431496 | Kapcsolókészülékek 630A-ig | 4P4D Micrologic 5.2 E 250A kioldóegység |  | * | 1 | DB | 3606480017056 | 8538909999 |  |  | 285139 | 363552.225
| LV431500 | Kapcsolókészülékek 630A-ig | 3P3D MA220 kioldóegység NSX250-hez |  | * | 1 | DB | 3606480018534 | 8538909999 |  |  | 76078 | 96999.45
| LV431505 | Kapcsolókészülékek 630A-ig | 3P3D Micrologic 6.2 A 250A kioldóegység |  |  | 1 | DB | 3606480016660 | 8538909999 |  |  | 284529 | 362774.475
| LV431506 | Kapcsolókészülékek 630A-ig | 3P3D Micrologic 6.2 E 250A kioldóegység |  |  | 1 | DB | 3606480017124 | 8538909999 |  |  | 290569 | 370475.475
| LV431510 | Kapcsolókészülékek 630A-ig | 4P3D MA220 kioldóegység NSX250-hez |  |  | 1 | DB | 3606480018541 | 8538909999 |  |  | 87236 | 111225.9
| LV431515 | Kapcsolókészülékek 630A-ig | 4P4D Micrologic 6.2 A 250A kioldóegység |  |  | 1 | DB | 3606480016677 | 8538909999 |  |  | 296196 | 377649.9
| LV431516 | Kapcsolókészülékek 630A-ig | 4P4D Micrologic 6.2 E 250A kioldóegység |  |  | 1 | DB | 3606480017131 | 8538909999 |  |  | 306869 | 391257.975
| LV431520 | Kapcsolókészülékek 630A-ig | 3P3D Micrologic 2.2 M 220 A kioldóegység |  | * | 1 | DB | 3606480017445 | 8538909999 |  |  | 113687 | 144950.925
| LV431521 | Kapcsolókészülékek 630A-ig | 3P3D Micrologic 6.2 E-M 220A kioldó egys |  |  | 1 | DB | 3606480017490 | 8538909999 |  |  | 283751 | 361782.525
| LV431533 | Kapcsolókészülékek 630A-ig | 3P 440–550 V AC 0,03–10 A Vigi MH |  |  | 1 | DB | 3606480018787 | 8536303090 |  |  | 327762 | 417896.55
| LV431534 | Kapcsolókészülékek 630A-ig | 4P 440–550 V AC 0,03–10 A Vigi MH |  |  | 1 | DB | 3606480018794 | 8536303090 |  |  | 617476 | 787281.9
| LV431535 | Kapcsolókészülékek 630A-ig | 3P 200–440 V AC 0,03–10 A Vigi MH |  | * | 1 | DB | 3606480018800 | 8536303090 |  |  | 213547 | 272272.425
S9LV431536 | LV431536 | Kapcsolókészülékek 630A-ig | 4P 200–440 V AC 0,03–10 A Vigi MH |  | * | 1 | DB | 3606480018817 | 8536303090 |  |  | 260734 | 332435.85
| LV431540 | Kapcsolókészülékek 630A-ig | Motoros hajtás 110–130 V AC 50/60 Hz |  |  | 1 | DB | 3606480020070 | 8538909999 |  |  | 125459 | 159960.225
S9LV431541 | LV431541 | Kapcsolókészülékek 630A-ig | Motoros hajtás 220–240 V AC 50/60 Hz |  | * | 1 | DB | 3606480020087 | 8538909999 |  |  | 138004 | 175955.1
| LV431542 | Kapcsolókészülékek 630A-ig | Motoros hajtás 380–415 V 50/60 Hz |  | * | 1 | DB | 3606480020094 | 8538909999 |  |  | 125459 | 159960.225
S9LV431543 | LV431543 | Kapcsolókészülékek 630A-ig | Motoros hajtás 24–30 V DC |  | * | 1 | DB | 3606480020100 | 8538909999 |  |  | 150547 | 191947.425
| LV431544 | Kapcsolókészülékek 630A-ig | Motoros hajtás 48–60 V DC |  |  | 1 | DB | 3606480020117 | 8538909999 |  |  | 143378 | 182806.95
| LV431545 | Kapcsolókészülékek 630A-ig | Motoros hajtás 110–130 V DC |  | * | 1 | DB | 3606480020124 | 8538909999 |  |  | 143378 | 182806.95
| LV431546 | Kapcsolókészülékek 630A-ig | Motoros hajtás 250 V DC |  | * | 1 | DB | 3606480020131 | 8538909999 |  |  | 164885 | 210228.375
| LV431548 | Kapcsolókészülékek 630A-ig | Motoros hajtás 48–60 V AC 50/60 Hz |  |  | 1 | DB | 3606480020148 | 8538909999 |  |  | 147664 | 188271.6
| LV431549 | Kapcsolókészülékek 630A-ig | Kommunikációra képes motormechanizmus modul SDE adapterrel 220–240 V 50/60 Hz |  | * | 1 | DB | 3606480020254 | 8538909999 |  |  | 289856 | 369566.4
S9LV431563 | LV431563 | Kapcsolókészülékek 630A-ig | 3P fázisszéthúzók 35–45 mm fázistávolság |  | * | 1 | DB | 3606480019630 | 8538909999 |  |  | 8073 | 10293.075
S9LV431564 | LV431564 | Kapcsolókészülékek 630A-ig | 4P fázisszéthúzók 35–45 mm fázistávolság |  | * | 1 | DB | 3606480019647 | 8538909999 |  |  | 10767 | 13727.925
| LV431565 | Kapcsolókészülékek 630A-ig | 3P 250 A árammérő modul |  |  | 1 | DB | 3606480020520 | 9030339990 |  |  | 135957 | 173345.175
| LV431566 | Kapcsolókészülékek 630A-ig | 4P 250 A árammérő modul |  |  | 1 | DB | 3606480020537 | 9030339990 |  |  | 150268 | 191591.7
S9LV431567 | LV431567 | Kapcsolókészülékek 630A-ig | Áramváltó modul 3P 250 5 A |  |  | 1 | DB | 3606480020773 | 8504312990 |  |  | 126728 | 161578.2
| LV431568 | Kapcsolókészülékek 630A-ig | Áramváltó modul 4P 250 5 A |  |  | 1 | DB | 3606480020780 | 8504312990 |  |  | 147378 | 187906.95
| LV431569 | Kapcsolókészülékek 630A-ig | Áramváltó modul feszültség kimenettel 3P 250 5 A |  |  | 1 | DB | 3606480020797 | 8504312990 |  |  | 104247 | 132914.925
| LV431570 | Kapcsolókészülékek 630A-ig | Áramváltó modul feszültség kimenettel 4P 250 5 A |  |  | 1 | DB | 3606480020803 | 8504312990 |  |  | 120423 | 153539.325
| LV431573 | Kapcsolókészülékek 630A-ig | Műanyag tokozat Compact NSX250 standard fekete hosszabbított rotációs kézihajtással |  |  | 1 | DB | 3606480022425 | 8538909999 |  |  | 95469 | 121722.975
| LV431574 | Kapcsolókészülékek 630A-ig | Műanyag tokozat Vigicompact NSX250 standard fekete hosszabbított rotációs kézihajtással |  |  | 1 | DB | 3606480022432 | 8538909999 |  |  | 95469 | 121722.975
| LV431619 | Kapcsolókészülékek 630A-ig | 2P Compact NSX250NA szakaszolókapcsoló |  |  | 1 | DB | 3606480014079 | 8536508099 |  |  | 118740 | 151393.5
| LV431620 | Kapcsolókészülékek 630A-ig | 2P (3 pólusú házban) TM250D NSX250F komplett megszakító |  |  | 1 | DB | 3606480014086 | 8536209090 |  |  | 171923 | 219201.825
| LV431621 | Kapcsolókészülékek 630A-ig | 2P (3 pólusú házban) TM200D NSX250F komplett megszakító |  |  | 1 | DB | 3606480014093 | 8536209090 |  |  | 173243 | 220884.825
| LV431622 | Kapcsolókészülékek 630A-ig | 2P (3 pólusú házban) TM160D NSX250F komplett megszakító |  |  | 1 | DB | 3606480014109 | 8536209090 |  |  | 147834 | 188488.35
| LV431623 | Kapcsolókészülékek 630A-ig | 2P (3 pólusú házban) TM125D NSX250F komplett megszakító |  |  | 1 | DB | 3606480014116 | 8536209090 |  |  | 129137 | 164649.675
S9LV431629 | LV431629 | Kapcsolókészülékek 630A-ig | 3P Compact NSX250NA szakaszolókapcsoló |  | * | 1 | DB | 3606480014178 | 8536508099 |  |  | 126273 | 160998.075
S9LV431630 | LV431630 | Kapcsolókészülékek 630A-ig | 3P3D TM250D NSX250F komplett megszakító |  | * | 1 | DB | 3606480014185 | 8536209090 |  |  | 202838 | 258618.45
S9LV431631 | LV431631 | Kapcsolókészülékek 630A-ig | 3P3D TM200D NSX250F komplett megszakító |  | * | 1 | DB | 3606480014192 | 8536209090 |  |  | 203002 | 258827.55
| LV431632 | Kapcsolókészülékek 630A-ig | 3P3D TM160D NSX250F komplett megszakító |  |  | 1 | DB | 3606480014208 | 8536209090 |  |  | 176966 | 225631.65
| LV431633 | Kapcsolókészülékek 630A-ig | 3P3D TM125D NSX250F komplett megszakító |  |  | 1 | DB | 3606480014215 | 8536209090 |  |  | 151081 | 192628.275
| LV431639 | Kapcsolókészülékek 630A-ig | 4P Compact NSX250NA szakaszolókapcsoló |  | * | 1 | DB | 3606480014277 | 8536508099 |  |  | 164155 | 209297.625
| LV431640 | Kapcsolókészülékek 630A-ig | 4P3D TM250D NSX250F komplett megszakító |  | * | 1 | DB | 3606480014284 | 8536209090 |  |  | 281227 | 358564.425
| LV431641 | Kapcsolókészülékek 630A-ig | 4P3D TM200D NSX250F komplett megszakító |  |  | 1 | DB | 3606480014291 | 8536209090 |  |  | 279102 | 355855.05
| LV431642 | Kapcsolókészülékek 630A-ig | 4P3D TM160D NSX250F komplett megszakító |  |  | 1 | DB | 3606480014307 | 8536209090 |  |  | 256587 | 327148.425
| LV431643 | Kapcsolókészülékek 630A-ig | 4P3D TM125D NSX250F komplett megszakító |  |  | 1 | DB | 3606480014314 | 8536209090 |  |  | 210564 | 268469.1
S9LV431650 | LV431650 | Kapcsolókészülékek 630A-ig | 4P4D TM250D NSX250F komplett megszakító |  | * | 1 | DB | 3606480014376 | 8536209090 |  |  | 298856 | 381041.4
| LV431651 | Kapcsolókészülékek 630A-ig | 4P4D TM200D NSX250F komplett megszakító |  |  | 1 | DB | 3606480014383 | 8536209090 |  |  | 301345 | 384214.875
| LV431652 | Kapcsolókészülékek 630A-ig | 4P4D TM160D NSX250F komplett megszakító |  |  | 1 | DB | 3606480014390 | 8536209090 |  |  | 293591 | 374328.525
| LV431653 | Kapcsolókészülékek 630A-ig | 4P4D TM125D NSX250F komplett megszakító |  |  | 1 | DB | 3606480014406 | 8536209090 |  |  | 218849 | 279032.475
| LV431670 | Kapcsolókészülékek 630A-ig | 3P3D TM250T NSX250H komplett megszakító |  | * | 1 | DB | 3606480014468 | 8536209090 |  |  | 225196 | 287124.9
| LV431671 | Kapcsolókészülékek 630A-ig | 3P3D TM200T NSX250H komplett megszakító |  |  | 1 | DB | 3606480014475 | 8536209090 |  |  | 225358 | 287331.45
| LV431672 | Kapcsolókészülékek 630A-ig | 3P3D TM160T NSX250H komplett megszakító |  |  | 1 | DB | 3606480014482 | 8536209090 |  |  | 199325 | 254139.375
| LV431673 | Kapcsolókészülékek 630A-ig | 3P3D TM125T NSX250H komplett megszakító |  |  | 1 | DB | 3606480014499 | 8536209090 |  |  | 173439 | 221134.725
| LV431680 | Kapcsolókészülékek 630A-ig | 4P3D TM250T NSX250H komplett megszakító |  |  | 1 | DB | 3606480014550 | 8536209090 |  |  | 325179 | 414603.225
| LV431681 | Kapcsolókészülékek 630A-ig | 4P3D TM200T NSX250H komplett megszakító |  |  | 1 | DB | 3606480014567 | 8536209090 |  |  | 323058 | 411898.95
| LV431682 | Kapcsolókészülékek 630A-ig | 4P3D TM160T NSX250H komplett megszakító |  |  | 1 | DB | 3606480014574 | 8536209090 |  |  | 300539 | 383187.225
| LV431683 | Kapcsolókészülékek 630A-ig | 4P3D TM125T NSX250H komplett megszakító |  |  | 1 | DB | 3606480014581 | 8536209090 |  |  | 254522 | 324515.55
| LV431690 | Kapcsolókészülékek 630A-ig | 4P4D TM250T NSX250H komplett megszakító |  |  | 1 | DB | 3606480014642 | 8536209090 |  |  | 342808 | 437080.2
| LV431691 | Kapcsolókészülékek 630A-ig | 4P4D TM200T NSX250H komplett megszakító |  |  | 1 | DB | 3606480014659 | 8536209090 |  |  | 345302 | 440260.05
| LV431692 | Kapcsolókészülékek 630A-ig | 4P4D TM160T NSX250H komplett megszakító |  |  | 1 | DB | 3606480014666 | 8536209090 |  |  | 337549 | 430374.975
| LV431693 | Kapcsolókészülékek 630A-ig | 4P4D TM125T NSX250H komplett megszakító |  |  | 1 | DB | 3606480014673 | 8536209090 |  |  | 262804 | 335075.1
| LV431748 | Kapcsolókészülékek 630A-ig | 3P3D MA220 NSX250F komplett megszakító |  | * | 1 | DB | 3606480014734 | 8536209090 |  |  | 185283 | 236235.825
| LV431749 | Kapcsolókészülékek 630A-ig | 3P3D MA150 NSX250F komplett megszakító |  |  | 1 | DB | 3606480014741 | 8536209090 |  |  | 159421 | 203261.775
| LV431752 | Kapcsolókészülékek 630A-ig | 3P3D MA220 NSX250N komplett megszakító |  |  | 1 | DB | 3606480014758 | 8536209090 |  |  | 185507 | 236521.425
| LV431753 | Kapcsolókészülékek 630A-ig | 3P3D MA150 NSX250N komplett megszakító |  |  | 1 | DB | 3606480014765 | 8536209090 |  |  | 176813 | 225436.575
| LV431756 | Kapcsolókészülékek 630A-ig | 3P3D MA220 NSX250H komplett megszakító |  | * | 1 | DB | 3606480014772 | 8536209090 |  |  | 205611 | 262154.025
| LV431757 | Kapcsolókészülékek 630A-ig | 3P3D MA150 NSX250H komplett megszakító |  |  | 1 | DB | 3606480014789 | 8536209090 |  |  | 194203 | 247608.825
S9LV431770 | LV431770 | Kapcsolókészülékek 630A-ig | 3P3D Micrologic 2.2 250 A NSX250F komplett megszakító |  | * | 1 | DB | 3606480012501 | 8536209090 |  |  | 263317 | 335729.175
| LV431771 | Kapcsolókészülékek 630A-ig | 3P3D Micrologic 2.2 160A NSX250F komplett megszakító |  |  | 1 | DB | 3606480012518 | 8536209090 |  |  | 250634 | 319558.35
| LV431772 | Kapcsolókészülékek 630A-ig | 3P3D Micrologic 2.2 100 A NSX250F komplett megszakító |  |  | 1 | DB | 3606480012525 | 8536209090 |  |  | 246568 | 314374.2
| LV431780 | Kapcsolókészülékek 630A-ig | 4P4D Micrologic 2.2 250 A NSX250F komplett megszakító |  |  | 1 | DB | 3606480012549 | 8536209090 |  |  | 342311 | 436446.525
| LV431781 | Kapcsolókészülékek 630A-ig | 4P4D Micrologic 2.2 160A NSX250F komplett megszakító |  |  | 1 | DB | 3606480012556 | 8536209090 |  |  | 325825 | 415426.875
| LV431782 | Kapcsolókészülékek 630A-ig | 4P4D Micrologic 2.2 100 A NSX250F komplett megszakító |  |  | 1 | DB | 3606480012563 | 8536209090 |  |  | 320538 | 408685.95
| LV431790 | Kapcsolókészülékek 630A-ig | 3P3D Micrologic 2.2 250 A NSX250H komplett megszakító |  | * | 1 | DB | 3606480012587 | 8536209090 |  |  | 451812 | 576060.3
| LV431791 | Kapcsolókészülékek 630A-ig | 3P3D Micrologic 2.2 160A NSX250H komplett megszakító |  |  | 1 | DB | 3606480012594 | 8536209090 |  |  | 439130 | 559890.75
| LV431792 | Kapcsolókészülékek 630A-ig | 3P3D Micrologic 2.2 100 A NSX250H komplett megszakító |  |  | 1 | DB | 3606480012600 | 8536209090 |  |  | 435063 | 554705.325
| LV431795 | Kapcsolókészülékek 630A-ig | 3P3D Micrologic 5.2 A 250A NSX250H komplett megszakító |  |  | 1 | DB | 3606480012624 | 8536209090 |  |  | 359419 | 458259.225
| LV431796 | Kapcsolókészülékek 630A-ig | 3P3D Micrologic 5.2 A 160A NSX250H komplett megszakító |  |  | 1 | DB | 3606480012631 | 8536209090 |  |  | 336231 | 428694.525
| LV431797 | Kapcsolókészülékek 630A-ig | 3P3D Micrologic 5.2 A 100A NSX250H komplett megszakító |  |  | 1 | DB | 3606480012648 | 8536209090 |  |  | 324638 | 413913.45
| LV431800 | Kapcsolókészülékek 630A-ig | 4P4D Micrologic 2.2 250 A NSX250H komplett megszakító |  |  | 1 | DB | 3606480012662 | 8536209090 |  |  | 587355 | 748877.625
| LV431801 | Kapcsolókészülékek 630A-ig | 4P4D Micrologic 2.2 160A NSX250H komplett megszakító |  |  | 1 | DB | 3606480012679 | 8536209090 |  |  | 570869 | 727857.975
| LV431802 | Kapcsolókészülékek 630A-ig | 4P4D Micrologic 2.2 100 A NSX250H komplett megszakító |  |  | 1 | DB | 3606480012686 | 8536209090 |  |  | 565583 | 721118.325
| LV431805 | Kapcsolókészülékek 630A-ig | 4P4D Micrologic 5.2 A 250A NSX250H komplett megszakító |  |  | 1 | DB | 3606480012709 | 8536209090 |  |  | 428542 | 546391.05
| LV431806 | Kapcsolókészülékek 630A-ig | 4P4D Micrologic 5.2 A 160A NSX250H komplett megszakító |  |  | 1 | DB | 3606480012716 | 8536209090 |  |  | 397445 | 506742.375
| LV431807 | Kapcsolókészülékek 630A-ig | 4P4D Micrologic 5.2 A 100A NSX250H komplett megszakító |  |  | 1 | DB | 3606480012723 | 8536209090 |  |  | 392867 | 500905.425
S9LV431830 | LV431830 | Kapcsolókészülékek 630A-ig | 3P3D TM250D NSX250N komplett megszakító |  | * | 1 | DB | 3606480014796 | 8536209090 |  |  | 173913 | 221739.075
| LV431831 | Kapcsolókészülékek 630A-ig | 3P3D TM200D NSX250N komplett megszakító |  | * | 1 | DB | 3606480014802 | 8536209090 |  |  | 165219 | 210654.225
| LV431832 | Kapcsolókészülékek 630A-ig | 3P3D TM160D NSX250N komplett megszakító |  |  | 1 | DB | 3606480014819 | 8536209090 |  |  | 153624 | 195870.6
| LV431833 | Kapcsolókészülékek 630A-ig | 3P3D TM125D NSX250N komplett megszakító |  |  | 1 | DB | 3606480014826 | 8536209090 |  |  | 144927 | 184781.925
| LV431840 | Kapcsolókészülékek 630A-ig | 4P3D TM250D NSX250N komplett megszakító |  |  | 1 | DB | 3606480014888 | 8536209090 |  |  | 217392 | 277174.8
| LV431841 | Kapcsolókészülékek 630A-ig | 4P3D TM200D NSX250N komplett megszakító |  |  | 1 | DB | 3606480014895 | 8536209090 |  |  | 202898 | 258694.95
| LV431842 | Kapcsolókészülékek 630A-ig | 4P3D TM160D NSX250N komplett megszakító |  |  | 1 | DB | 3606480014901 | 8536209090 |  |  | 182610 | 232827.75
| LV431843 | Kapcsolókészülékek 630A-ig | 4P3D TM125D NSX250N komplett megszakító |  |  | 1 | DB | 3606480014918 | 8536209090 |  |  | 156523 | 199566.825
| LV431850 | Kapcsolókészülékek 630A-ig | 4P4D TM250D NSX250N komplett megszakító |  |  | 1 | DB | 3606480014970 | 8536209090 |  |  | 240581 | 306740.775
| LV431851 | Kapcsolókészülékek 630A-ig | 4P4D TM200D NSX250N komplett megszakító |  |  | 1 | DB | 3606480014987 | 8536209090 |  |  | 217392 | 277174.8
| LV431852 | Kapcsolókészülékek 630A-ig | 4P4D TM160D NSX250N komplett megszakító |  |  | 1 | DB | 3606480014994 | 8536209090 |  |  | 197101 | 251303.775
| LV431853 | Kapcsolókészülékek 630A-ig | 4P4D TM125D NSX250N komplett megszakító |  |  | 1 | DB | 3606480015007 | 8536209090 |  |  | 168116 | 214347.9
| LV431860 | Kapcsolókészülékek 630A-ig | 3P3D Micrologic 5.2 A 250A NSX250F komplett megszakító |  |  | 1 | DB | 3606480012747 | 8536209090 |  |  | 327536 | 417608.4
| LV431861 | Kapcsolókészülékek 630A-ig | 3P3D Micrologic 5.2 A 160A NSX250F komplett megszakító |  |  | 1 | DB | 3606480012754 | 8536209090 |  |  | 307247 | 391739.925
| LV431862 | Kapcsolókészülékek 630A-ig | 3P3D Micrologic 5.2 A 100A NSX250F komplett megszakító |  |  | 1 | DB | 3606480012761 | 8536209090 |  |  | 295484 | 376742.1
| LV431865 | Kapcsolókészülékek 630A-ig | 4P4D Micrologic 5.2 A 250A NSX250F komplett megszakító |  |  | 1 | DB | 3606480012785 | 8536209090 |  |  | 388323 | 495111.825
| LV431866 | Kapcsolókészülékek 630A-ig | 4P4D Micrologic 5.2 A 160A NSX250F komplett megszakító |  |  | 1 | DB | 3606480012792 | 8536209090 |  |  | 353490 | 450699.75
| LV431867 | Kapcsolókészülékek 630A-ig | 4P4D Micrologic 5.2 A 100A NSX250F komplett megszakító |  |  | 1 | DB | 3606480012808 | 8536209090 |  |  | 339806 | 433252.65
S9LV431870 | LV431870 | Kapcsolókészülékek 630A-ig | 3P3D Micrologic 2.2 250A NSX250N komplett megszakító |  | * | 1 | DB | 3606480012822 | 8536209090 |  |  | 294203 | 375108.825
| LV431871 | Kapcsolókészülékek 630A-ig | 3P3D Micrologic 2.2 160A NSX250N komplett megszakító |  |  | 1 | DB | 3606480012839 | 8536209090 |  |  | 281521 | 358939.275
| LV431872 | Kapcsolókészülékek 630A-ig | 3P3D Micrologic 2.2 100A NSX250N komplett megszakító |  |  | 1 | DB | 3606480012846 | 8536209090 |  |  | 277455 | 353755.125
| LV431875 | Kapcsolókészülékek 630A-ig | 4P4D Micrologic 2.2 250A NSX250N komplett megszakító |  |  | 1 | DB | 3606480012860 | 8536209090 |  |  | 382464 | 487641.6
| LV431876 | Kapcsolókészülékek 630A-ig | 4P4D Micrologic 2.2 160A NSX250N komplett megszakító |  |  | 1 | DB | 3606480012877 | 8536209090 |  |  | 365979 | 466623.225
| LV431877 | Kapcsolókészülékek 630A-ig | 4P4D Micrologic 2.2 100A NSX250N komplett megszakítósz |  |  | 1 | DB | 3606480012884 | 8536209090 |  |  | 360690 | 459879.75
| LV431880 | Kapcsolókészülékek 630A-ig | 3P3D Micrologic 5.2 A 250A NSX250N komplett megszakító |  |  | 1 | DB | 3606480012907 | 8536209090 |  |  | 342028 | 436085.7
| LV431881 | Kapcsolókészülékek 630A-ig | 3P3D Micrologic 5.2 A 160A NSX250N komplett megszakító |  |  | 1 | DB | 3606480012914 | 8536209090 |  |  | 315944 | 402828.6
| LV431882 | Kapcsolókészülékek 630A-ig | 3P3D Micrologic 5.2 A 100A NSX250N komplett megszakító |  |  | 1 | DB | 3606480012921 | 8536209090 |  |  | 304349 | 388044.975
| LV431885 | Kapcsolókészülékek 630A-ig | 4P4D Micrologic 5.2 A 250A NSX250N komplett megszakító |  |  | 1 | DB | 3606480012945 | 8536209090 |  |  | 388406 | 495217.65
| LV431886 | Kapcsolókészülékek 630A-ig | 4P4D Micrologic 5.2 A 160A NSX250N komplett megszakító |  |  | 1 | DB | 3606480012952 | 8536209090 |  |  | 365218 | 465652.95
| LV431887 | Kapcsolókészülékek 630A-ig | 4P4D Micrologic 5.2 A 100A NSX250N komplett megszakító |  |  | 1 | DB | 3606480012969 | 8536209090 |  |  | 353622 | 450868.05
| LV431910 | Kapcsolókészülékek 630A-ig | 4P3D TM250D Vigi MH NSX250B komplett megszakító |  |  | 1 | DB | 3606480013072 | 8536209090 |  |  | 426314 | 543550.35
| LV431930 | Kapcsolókészülékek 630A-ig | 3P3D TM250D Vigi MH NSX250F komplett megszakító |  |  | 1 | DB | 3606480013164 | 8536209090 |  |  | 437388 | 557669.7
| LV431931 | Kapcsolókészülékek 630A-ig | 3P3D TM200D Vigi MH NSX250F komplett megszakító |  |  | 1 | DB | 3606480013171 | 8536209090 |  |  | 437388 | 557669.7
| LV431940 | Kapcsolókészülékek 630A-ig | 4P3D TM250D Vigi MH NSX250F komplett megszakító |  |  | 1 | DB | 3606480013256 | 8536209090 |  |  | 439262 | 560059.05
| LV431941 | Kapcsolókészülékek 630A-ig | 4P3D TM200D Vigi MH NSX250F komplett megszakító |  |  | 1 | DB | 3606480013263 | 8536209090 |  |  | 439262 | 560059.05
| LV431942 | Kapcsolókészülékek 630A-ig | 4P3D TM160D Vigi MH NSX250F komplett megszakító |  |  | 1 | DB | 3606480013270 | 8536209090 |  |  | 434159 | 553552.725
| LV431950 | Kapcsolókészülékek 630A-ig | 4P4D TM250D Vigi MH NSX250F komplett megszakító |  |  | 1 | DB | 3606480013348 | 8536209090 |  |  | 456891 | 582536.025
| LV431951 | Kapcsolókészülékek 630A-ig | 4P4D TM200D Vigi MH NSX250F komplett megszakító |  |  | 1 | DB | 3606480013355 | 8536209090 |  |  | 456891 | 582536.025
| LV431960 | Kapcsolókészülékek 630A-ig | 4P4D TM250D Vigi MH NSX250B komplett megszakító |  |  | 1 | DB | 3606480013430 | 8536209090 |  |  | 431895 | 550666.125
| LV431961 | Kapcsolókészülékek 630A-ig | 4P4D TM200D Vigi MH NSX250B komplett megszakító |  |  | 1 | DB | 3606480013447 | 8536209090 |  |  | 434389 | 553845.975
| LV431980 | Kapcsolókészülékek 630A-ig | 4P4D Micrologic 2.2 250 A Vigi MH NSX250F |  |  | 1 | DB | 3606480013607 | 8536209090 |  |  | 394571 | 503078.025
S9LV432068 | LV432068 | Kapcsolókészülékek 630A-ig | 3P3D Micrologic 1.3 M 500A kioldó egység |  | * | 1 | DB | 3606480017506 | 8538909999 |  |  | 132083 | 168405.825
| LV432069 | Kapcsolókészülékek 630A-ig | 3P3D Micrologic 1.3 M 320A kioldó egység |  | * | 1 | DB | 3606480017513 | 8538909999 |  |  | 119579 | 152463.225
| LV432071 | Kapcsolókészülékek 630A-ig | 3P3D Micrologic 2.3 M 500A kioldó egység |  | * | 1 | DB | 3606480017544 | 8538909999 |  |  | 153432 | 195625.8
| LV432072 | Kapcsolókészülékek 630A-ig | 3P3D Micrologic 2.3 M 320A kioldó egység |  | * | 1 | DB | 3606480017551 | 8538909999 |  |  | 143191 | 182568.525
| LV432074 | Kapcsolókészülékek 630A-ig | 3P3D Micrologic 6.3 E-M 500A kioldó egység |  | * | 1 | DB | 3606480017582 | 8538909999 |  |  | 335351 | 427572.525
| LV432075 | Kapcsolókészülékek 630A-ig | 3P3D Micrologic 6.3 E-M 320A kioldó egység |  | * | 1 | DB | 3606480017599 | 8538909999 |  |  | 333507 | 425221.425
| LV432077 | Kapcsolókészülékek 630A-ig | 4P4D Micrologic 1.3 M 500A kioldó egység |  |  | 1 | DB | 3606480026072 | 8538909999 |  |  | 125794 | 160387.35
| LV432078 | Kapcsolókészülékek 630A-ig | 4P4D Micrologic 1.3 M 320A kioldó egység |  |  | 1 | DB | 3606480026089 | 8538909999 |  |  | 119579 | 152463.225
S9LV432080 | LV432080 | Kapcsolókészülékek 630A-ig | 3P3D Micrologic 2.3 630A kioldó egység |  | * | 1 | DB | 3606480016318 | 8538909999 |  |  | 141362 | 180236.55
S9LV432081 | LV432081 | Kapcsolókészülékek 630A-ig | 3P3D Micrologic 2.3 400A kioldó egység |  | * | 1 | DB | 3606480016325 | 8538909999 |  |  | 139554 | 177931.35
S9LV432082 | LV432082 | Kapcsolókészülékek 630A-ig | 3P3D Micrologic 2.3 250A kioldó egység |  | * | 1 | DB | 3606480016332 | 8538909999 |  |  | 139087 | 177335.925
| LV432084 | Kapcsolókészülékek 630A-ig | 4P4D Micrologic 2.3 630A kioldó egység |  | * | 1 | DB | 3606480016349 | 8538909999 |  |  | 162566 | 207271.65
S9LV432085 | LV432085 | Kapcsolókészülékek 630A-ig | 4P4D Micrologic 2.3 400A kioldó egység |  | * | 1 | DB | 3606480016356 | 8538909999 |  |  | 159387 | 203218.425
| LV432086 | Kapcsolókészülékek 630A-ig | 4P4D Micrologic 2.3 250A kioldó egység |  | * | 1 | DB | 3606480016363 | 8538909999 |  |  | 154109 | 196488.975
| LV432089 | Kapcsolókészülékek 630A-ig | 3P3D Micrologic 5.3 A-Z 630A kioldó egység |  |  | 1 | DB | 3606480021879 | 8538909999 |  |  | 259532 | 330903.3
S9LV432090 | LV432090 | Kapcsolókészülékek 630A-ig | 3P3D Micrologic 5.3 A 630A kioldó egység |  | * | 1 | DB | 3606480016783 | 8538909999 |  |  | 259916 | 331392.9
| LV432091 | Kapcsolókészülékek 630A-ig | 3P3D Micrologic 5.3 A 400A kioldóegység |  | * | 1 | DB | 3606480016790 | 8538909999 |  |  | 227469 | 290022.975
| LV432093 | Kapcsolókészülékek 630A-ig | 4P4D Micrologic 5.3 A 630A kioldó egység |  | * | 1 | DB | 3606480016806 | 8538909999 |  |  | 285027 | 363409.425
| LV432094 | Kapcsolókészülékek 630A-ig | 4P4D Micrologic 5.3 A 400A kioldó egység |  | * | 1 | DB | 3606480016813 | 8538909999 |  |  | 243477 | 310433.175
| LV432096 | Kapcsolókészülékek 630A-ig | 3P3D Micrologic 5.3 E 630A kioldó egység |  | * | 1 | DB | 3606480017148 | 8538909999 |  |  | 283857 | 361917.675
S9LV432097 | LV432097 | Kapcsolókészülékek 630A-ig | 3P3D Micrologic 5.3 E 400A kioldó egység |  | * | 1 | DB | 3606480017155 | 8538909999 |  |  | 247575 | 315658.125
| LV432099 | Kapcsolókészülékek 630A-ig | 4P4D Micrologic 5.3 E 630A kioldó egység |  | * | 1 | DB | 3606480017162 | 8538909999 |  |  | 307240 | 391731
| LV432100 | Kapcsolókészülékek 630A-ig | 4P4D Micrologic 5.3 E 400A kioldó egység |  | * | 1 | DB | 3606480017179 | 8538909999 |  |  | 265604 | 338645.1
S9LV432102 | LV432102 | Kapcsolókészülékek 630A-ig | 3P3D Micrologic 6.3 A 630A kioldó egység |  | * | 1 | DB | 3606480018602 | 8538909999 |  |  | 295664 | 376971.6
| LV432103 | Kapcsolókészülékek 630A-ig | 3P3D Micrologic 6.3 A 400A kioldó egység |  |  | 1 | DB | 3606480018619 | 8538909999 |  |  | 269683 | 343845.825
| LV432105 | Kapcsolókészülékek 630A-ig | 4P4D Micrologic 6.3 A 630A kioldó egység |  |  | 1 | DB | 3606480018626 | 8538909999 |  |  | 316934 | 404090.85
| LV432106 | Kapcsolókészülékek 630A-ig | 4P4D Micrologic 6.3 A 400A kioldó egység |  |  | 1 | DB | 3606480018633 | 8538909999 |  |  | 280661 | 357842.775
| LV432108 | Kapcsolókészülékek 630A-ig | 3P3D Micrologic 6.3 E 630A kioldó egység |  |  | 1 | DB | 3606480017209 | 8538909999 |  |  | 319989 | 407985.975
| LV432109 | Kapcsolókészülékek 630A-ig | 3P3D Micrologic 6.3 E 400A kioldó egység |  |  | 1 | DB | 3606480017216 | 8538909999 |  |  | 312206 | 398062.65
| LV432111 | Kapcsolókészülékek 630A-ig | 4P4D Micrologic 6.3 E 630A kioldó egység |  |  | 1 | DB | 3606480017223 | 8538909999 |  |  | 344431 | 439149.525
| LV432112 | Kapcsolókészülékek 630A-ig | 4P4D Micrologic 6.3 E 400A kioldó egység |  |  | 1 | DB | 3606480017230 | 8538909999 |  |  | 312206 | 398062.65
S9LV432403 | LV432403 | Kapcsolókészülékek 630A-ig | 3P NSX400N kioldóegység nélkül |  | * | 1 | DB | 3606480006890 | 8536209090 |  |  | 193613 | 246856.575
S9LV432404 | LV432404 | Kapcsolókészülékek 630A-ig | 3P NSX400H kioldóegység nélkül |  | * | 1 | DB | 3606480006913 | 8536209090 |  |  | 269462 | 343564.05
| LV432405 | Kapcsolókészülékek 630A-ig | 3P NSX400L kioldóegység nélkül |  | * | 1 | DB | 3606480006951 | 8536209090 |  |  | 394651 | 503180.025
| LV432408 | Kapcsolókészülékek 630A-ig | 4P NSX400N kioldóegység nélkül |  | * | 1 | DB | 3606480006906 | 8536209090 |  |  | 301429 | 384321.975
| LV432409 | Kapcsolókészülékek 630A-ig | 4P NSX400H kioldóegység nélkül |  | * | 1 | DB | 3606480006920 | 8536209090 |  |  | 350302 | 446635.05
| LV432410 | Kapcsolókészülékek 630A-ig | 4P NSX400L kioldóegység nélkül |  |  | 1 | DB | 3606480006968 | 8536209090 |  |  | 513047 | 654134.925
S9LV432413 | LV432413 | Kapcsolókészülékek 630A-ig | 3P NSX400F kioldó egység nélkül |  | * | 1 | DB | 3606480006876 | 8536209090 |  |  | 182854 | 233138.85
| LV432414 | Kapcsolókészülékek 630A-ig | 3P NSX400S kioldó egység nélkül |  | * | 1 | DB | 3606480006937 | 8536209090 |  |  | 325572 | 415104.3
S9LV432415 | LV432415 | Kapcsolókészülékek 630A-ig | 4P NSX400F kioldó egység nélkül |  | * | 1 | DB | 3606480006883 | 8536209090 |  |  | 256213 | 326671.575
| LV432416 | Kapcsolókészülékek 630A-ig | 4P NSX400S kioldó egység nélkül |  | * | 1 | DB | 3606480006944 | 8536209090 |  |  | 423244 | 539636.1
| LV432453 | Kapcsolókészülékek 630A-ig | 3P 440–550 VAC 0,3–30 A Vigi MB |  |  | 1 | DB | 3606480018824 | 8536303090 |  |  | 214806 | 273877.65
| LV432454 | Kapcsolókészülékek 630A-ig | 4P 440–550 VAC 0,3–30 A Vigi MB |  |  | 1 | DB | 3606480018831 | 8536303090 |  |  | 199757 | 254690.175
S9LV432455 | LV432455 | Kapcsolókészülékek 630A-ig | 3P 200–440 VAC 0,3–30 A Vigi MB |  | * | 1 | DB | 3606480018848 | 8536303090 |  |  | 203030 | 258863.25
| LV432456 | Kapcsolókészülékek 630A-ig | 4P 200–440 VAC 0,3–30 A Vigi MB |  | * | 1 | DB | 3606480018855 | 8536303090 |  |  | 204451 | 260675.025
| LV432457 | Kapcsolókészülékek 630A-ig | Csatlakozó 4P Vigi 3P készülékhez |  |  | 1 | DB | 3606480018879 | 8536901000 |  |  | 15016 | 19145.4
| LV432459 | Kapcsolókészülékek 630A-ig | Micrologic 5 6 7 átlátszó takarófedél |  |  | 1 | DB | 3606480021275 | 8547200090 |  |  | 778 | 991.95
| LV432461 | Kapcsolókészülékek 630A-ig | Micrologic 5 6 7 átlátszó takarófedél |  |  | 1 | DB | 3606480021299 | 8538909999 |  |  | 778 | 991.95
| LV432475 | Kapcsolókészülékek 630A-ig | 2 rövid hátsó csatlakozás |  | * | 1 | DB | 3606480019715 | 8536699099 |  |  | 17032 | 21715.8
| LV432476 | Kapcsolókészülékek 630A-ig | 2 hosszú hátsó csatlakozás |  | * | 1 | DB | 3606480019722 | 8536699099 |  |  | 20455 | 26080.125
S9LV432479 | LV432479 | Kapcsolókészülékek 630A-ig | 3 AL csatlakozó (1x35–300mm*2) csupasz kábelhez |  | * | 1 | DB | 3606480019371 | 8536699099 |  |  | 19633 | 25032.075
| LV432480 | Kapcsolókészülékek 630A-ig | 4 (1x 35–300mm*2) AL csatlakozó csupasz kábelhez |  | * | 1 | DB | 3606480019388 | 8536699099 |  |  | 27832 | 35485.8
S9LV432481 | LV432481 | Kapcsolókészülékek 630A-ig | 3 (2x 35–240mm*2) AL csatlakozó csupasz kábelhez |  | * | 1 | DB | 3606480019395 | 8536699099 |  |  | 33304 | 42462.6
| LV432482 | Kapcsolókészülékek 630A-ig | 4 (2x 35–240mm*2) AL csatlakozó csupasz kábelhez |  | * | 1 | DB | 3606480019401 | 8536699099 |  |  | 45627 | 58174.425
| LV432484 | Kapcsolókészülékek 630A-ig | 3 derékszögű csatlakozó hosszabbítók |  |  | 1 | DB | 3606480019821 | 8538909999 |  |  | 14355 | 18302.625
| LV432485 | Kapcsolókészülékek 630A-ig | 4 derékszögű csatlakozó hosszabbítók |  |  | 1 | DB | 3606480019838 | 8538909999 |  |  | 19128 | 24388.2
| LV432486 | Kapcsolókészülékek 630A-ig | 3 élre forduló csatlakozó hosszabbítók |  | * | 1 | DB | 3606480019845 | 8538909999 |  |  | 28655 | 36535.125
| LV432487 | Kapcsolókészülékek 630A-ig | 4 élre forduló csatlakozó hosszabbítók |  | * | 1 | DB | 3606480019852 | 8538909999 |  |  | 67870 | 86534.25
S9LV432490 | LV432490 | Kapcsolókészülékek 630A-ig | 3P fázisszéthúzók 52,5 mm fázistávolság |  | * | 1 | DB | 3606480019654 | 8538909999 |  |  | 17484 | 22292.1
S9LV432491 | LV432491 | Kapcsolókészülékek 630A-ig | 4P fázisszéthúzók 52,5 mm fázistávolság |  | * | 1 | DB | 3606480019661 | 8538909999 |  |  | 21543 | 27467.325
S9LV432492 | LV432492 | Kapcsolókészülékek 630A-ig | 3P fázisszéthúzók 70 mm fázistávolság |  | * | 1 | DB | 3606480019678 | 8538909999 |  |  | 25558 | 32586.45
| LV432493 | Kapcsolókészülékek 630A-ig | 4P fázisszéthúzók 70 mm fázistávolság |  | * | 1 | DB | 3606480019685 | 8538909999 |  |  | 37516 | 47832.9
| LV432498 | Kapcsolókészülékek 630A-ig | Hosszabbított rotációs kézi hajtás alap |  |  | 1 | DB | 3606480026126 | 8538909999 |  |  | 35078 | 44724.45
S9LV432500 | LV432500 | Kapcsolókészülékek 630A-ig | 3 CU 240 mm*2 sajtolható kábelsaruk |  | * | 1 | DB | 3606480019470 | 8536901000 |  |  | 13404 | 17090.1
| LV432501 | Kapcsolókészülékek 630A-ig | 4 CU 240 mm*2 sajtolható kábelsaruk |  |  | 1 | DB | 3606480019487 | 8536901000 |  |  | 26927 | 34331.925
| LV432502 | Kapcsolókészülékek 630A-ig | 3 CU 300 mm*2 sajtolható kábelsaruk |  |  | 1 | DB | 3606480019494 | 8536901000 |  |  | 7566 | 9646.65
| LV432503 | Kapcsolókészülékek 630A-ig | 4 CU 300 mm*2 sajtolható kábelsaruk |  |  | 1 | DB | 3606480019500 | 8536901000 |  |  | 11662 | 14869.05
S9LV432504 | LV432504 | Kapcsolókészülékek 630A-ig | 3 AL 240 mm*2 sajtolható kábelsaruk |  |  | 1 | DB | 3606480019555 | 8536901000 |  |  | 14773 | 18835.575
| LV432505 | Kapcsolókészülékek 630A-ig | 4 AL 240 mm*2 sajtolható kábelsaruk |  |  | 1 | DB | 3606480019562 | 8536901000 |  |  | 17173 | 21895.575
| LV432506 | Kapcsolókészülékek 630A-ig | 3 AL 300 mm*2 sajtolható kábelsaruk |  |  | 1 | DB | 3606480019579 | 8536901000 |  |  | 18727 | 23876.925
| LV432507 | Kapcsolókészülékek 630A-ig | 4 AL 300 mm*2 sajtolható kábelsaruk |  |  | 1 | DB | 3606480019586 | 8536901000 |  |  | 31753 | 40485.075
| LV432513 | Kapcsolókészülékek 630A-ig | Meghúzónyomaték korlátozó csavarok 12db |  |  | 1 | DB | 3606480025525 | 7318190090 |  |  | 5403 | 6888.825
| LV432516 | Kapcsolókészülékek 630A-ig | 3P dugaszolható alap |  | * | 1 | DB | 3606480019258 | 8536699099 |  |  | 129881 | 165598.275
| LV432517 | Kapcsolókészülékek 630A-ig | 4P dugaszolható alap |  | * | 1 | DB | 3606480019265 | 8536699099 |  |  | 143142 | 182506.05
| LV432518 | Kapcsolókészülékek 630A-ig | 2 főáramköri csatl dugaszolható alaphoz |  | * | 1 | DB | 3606480021398 | 8536699099 |  |  | 8013 | 10216.575
| LV432519 | Kapcsolókészülékek 630A-ig | 2 Vigi dugaszolóaljzat főáramköri csatlakozó, NSX400/630 megszakító kiegészítő |  | * | 1 | DB | 3606480021404 | 8536699099 |  |  | 13979 | 17823.225
| LV432520 | Kapcsolókészülékek 630A-ig | Biztonsági kioldó az előresiető lekapcsolásához |  | * | 1 | DB | 3606480021701 | 8538909999 |  |  | 4172 | 5319.3
| LV432521 | Kapcsolókészülékek 630A-ig | 2 db IP40 redőny (alapra) |  | * | 1 | DB | 3606480021718 | 8536901000 |  |  | 7470 | 9524.25
| LV432523 | Kapcsolókészülékek 630A-ig | 1 db 9 áramkörös mozgó csatlakozó (megszakítóra) |  | * | 1 | DB | 3606480021725 | 8536699099 |  |  | 5521 | 7039.275
| LV432525 | Kapcsolókészülékek 630A-ig | 1 db tartó 3 db mozgó csatlakozóhoz |  | * | 1 | DB | 3606480021732 | 8536699099 |  |  | 3783 | 4823.325
| LV432526 | Kapcsolókészülékek 630A-ig | Hosszú szigetelt csatlakozók 2 db-os készlet |  |  | 1 | DB | 3606480019869 | 8538909999 |  |  | 13633 | 17382.075
S9LV432532 | LV432532 | Kapcsolókészülékek 630A-ig | Kocsiszerkezet oldalfal a rögzített részhez 3P |  | * | 1 | DB | 3606480021435 | 8538909999 |  |  | 62225 | 79336.875
S9LV432533 | LV432533 | Kapcsolókészülékek 630A-ig | Kocsiszerkezet oldalfal a megszakítóhoz 3P |  | * | 1 | DB | 3606480021442 | 8538909999 |  |  | 21354 | 27226.35
| LV432534 | Kapcsolókészülékek 630A-ig | Védőtakaró kapcsolókarhoz |  |  | 1 | DB | 3606480021473 | 8538909999 |  |  | 11929 | 15209.475
S9LV432538 | LV432538 | Kapcsolókészülékek 630A-ig | Dugaszoló készlet Compact készülékekhez 3P |  | * | 1 | DB | 3606480020988 | 8538909999 |  |  | 134945 | 172054.875
| LV432539 | Kapcsolókészülékek 630A-ig | Dugaszoló készlet Compact készülékekhez 4P |  | * | 1 | DB | 3606480020995 | 8538909999 |  |  | 174482 | 222464.55
| LV432540 | Kapcsolókészülékek 630A-ig | Dugaszoló készlet Vigicompact készülékekhez 3P |  |  | 1 | DB | 3606480021008 | 8538909999 |  |  | 181142 | 230956.05
| LV432541 | Kapcsolókészülékek 630A-ig | Dugaszoló készlet Vigicompact készülékekhez 4P |  |  | 1 | DB | 3606480021015 | 8538909999 |  |  | 218815 | 278989.125
| LV432552 | Kapcsolókészülékek 630A-ig | Csavar csomag NSX400 630 |  |  | 1 | DB | 3606480021749 | 7318190090 |  |  | 1799 | 2293.725
| LV432553 | Kapcsolókészülékek 630A-ig | Kapcsolókar hosszabbítás |  | * | 1 | DB | 3606480021756 | 8538909999 |  |  | 3292 | 4197.3
| LV432557 | Kapcsolókészülékek 630A-ig | IP30 takarólemez minden típushoz |  | * | 1 | DB | 3606480021190 | 3926909790 |  |  | 24712 | 31507.8
| LV432558 | Kapcsolókészülékek 630A-ig | IP40 takarólemez minden típushoz |  | * | 1 | DB | 3606480021206 | 8538909999 |  |  | 7982 | 10177.05
| LV432559 | Kapcsolókészülékek 630A-ig | IP30 takarólemez hozzáférés a kioldó egységhez |  |  | 1 | DB | 3606480021367 | 8538909999 |  |  | 3259 | 4155.225
| LV432560 | Kapcsolókészülékek 630A-ig | IP43 gumi billenőkar-takaró |  |  | 1 | DB | 3606480021220 | 8538909999 |  |  | 15488 | 19747.2
| LV432566 | Kapcsolókészülékek 630A-ig | 220–550 V AC feszültségjelző |  |  | 1 | DB | 3606480020643 | 9030339990 |  |  | 18303 | 23336.325
S9LV432570 | LV432570 | Kapcsolókészülékek 630A-ig | Fáziselválasztók 6 készlet NSX400/630 |  | * | 1 | DB | 3606480021312 | 8538909999 |  |  | 7400 | 9435
| LV432571 | Kapcsolókészülékek 630A-ig | NS retrofit takaró kis kivágás |  |  | 1 | DB | 3606480021800 | 8538909999 |  |  | 22323 | 28461.825
| LV432575 | Kapcsolókészülékek 630A-ig | 400/630A Külső áramváltó nulla vezetőhöz |  |  | 1 | DB | 3606480018909 | 8504312990 |  |  | 65858 | 83968.95
S9LV432578 | LV432578 | Kapcsolókészülékek 630A-ig | 2 szigetelő lap megszakítókhoz 3P |  | * | 1 | DB | 3606480025228 | 8547200090 |  |  | 8618 | 10987.95
| LV432579 | Kapcsolókészülékek 630A-ig | 2 szigetelő lap megszakítókhoz 4P |  |  | 1 | DB | 3606480025235 | 8547200090 |  |  | 11017 | 14046.675
| LV432584 | Kapcsolókészülékek 630A-ig | 1 csatl. adapter dugaszolható alaphoz 3P |  | * | 1 | DB | 3606480021503 | 8538909999 |  |  | 7338 | 9355.95
| LV432585 | Kapcsolókészülékek 630A-ig | 1 csatl. adapter dugaszolható alaphoz 4P |  | * | 1 | DB | 3606480021510 | 8536901000 |  |  | 8497 | 10833.675
| LV432586 | Kapcsolókészülékek 630A-ig | 3 45o-os csatlakozó hosszabbítók |  |  | 1 | DB | 3606480019876 | 8538909999 |  |  | 31663 | 40370.325
| LV432587 | Kapcsolókészülékek 630A-ig | 4 45o-os csatlakozó hosszabbítók |  |  | 1 | DB | 3606480019883 | 8538909999 |  |  | 42323 | 53961.825
S9LV432591 | LV432591 | Kapcsolókészülékek 630A-ig | 1 3P rövid kapocsfedél, 45 mm (1db) |  | * | 1 | DB | 3606480019937 | 3926909790 |  |  | 3085 | 3933.375
S9LV432592 | LV432592 | Kapcsolókészülékek 630A-ig | 1 4P rövid kapocsfedél, 45 mm (1db) |  | * | 1 | DB | 3606480019944 | 3926909790 |  |  | 3665 | 4672.875
S9LV432593 | LV432593 | Kapcsolókészülékek 630A-ig | 1 3P hosszú kapocsfedél, 45 mm (1db) |  | * | 1 | DB | 3606480019951 | 3926909790 |  |  | 5377 | 6855.675
S9LV432594 | LV432594 | Kapcsolókészülékek 630A-ig | 1 4P hosszú kapocsfedél, 45 mm (1db) |  | * | 1 | DB | 3606480019968 | 3926909790 |  |  | 6971 | 8888.025
S9LV432595 | LV432595 | Kapcsolókészülékek 630A-ig | Hosszú kapocsfedél fázisszéthúzókhoz, 52.5 mm (1 db) (szigetelő lemezzel leszállítva) 3P |  | * | 1 | DB | 3606480019975 | 3926909790 |  |  | 11307 | 14416.425
S9LV432596 | LV432596 | Kapcsolókészülékek 630A-ig | Hosszú kapocsfedél fázisszéthúzókhoz, 52.5 mm (1 db) (szigetelő lemezzel leszállítva) 4P |  | * | 1 | DB | 3606480019982 | 3926909790 |  |  | 14726 | 18775.65
| LV432597 | Kapcsolókészülékek 630A-ig | Közvetlen kézi hajtás standard fekete kar |  | * | 1 | DB | 3606480020339 | 8538909999 |  |  | 22632 | 28855.8
S9LV432598 | LV432598 | Kapcsolókészülékek 630A-ig | Hosszabbított kézi hajtás standard fekete kar |  | * | 1 | DB | 3606480020346 | 8538909999 |  |  | 43731 | 55757.025
| LV432599 | Kapcsolókészülékek 630A-ig | Közvetlen kézi hajtás sárga piros kar |  | * | 1 | DB | 3606480020353 | 8538909999 |  |  | 34658 | 44188.95
S9LV432600 | LV432600 | Kapcsolókészülékek 630A-ig | Hosszabbított kézi hajtás sárga piros kar |  | * | 1 | DB | 3606480020360 | 8538909999 |  |  | 48434 | 61753.35
| LV432602 | Kapcsolókészülékek 630A-ig | Rotációs kézi hajtás CNOMO átalakító készlet |  |  | 1 | DB | 3606480021121 | 8538909999 |  |  | 29123 | 37131.825
| LV432603 | Kapcsolókészülékek 630A-ig | Rotációs hajtás állítható hosszúságú karral kikocsizható készülékhez (500 mm SHAFT) |  | * | 1 | DB | 3606480020377 | 8538909999 |  |  | 54839 | 69919.725
| LV432604 | Kapcsolókészülékek 630A-ig | Kulccsal zárható kapcsoló kar zárszer.hosszabbított rotációs hajtáshoz zárszerkezet adapter (zárszerk-et nem tart.) |  | * | 1 | DB | 3606480021336 | 8538909999 |  |  | 7754 | 9886.35
| LV432605 | Kapcsolókészülékek 630A-ig | 1 jelző segédérintkezők 1 előresiető érintkező |  |  | 1 | DB | 3606480020452 | 8538909999 |  |  | 29533 | 37654.575
| LV432606 | Kapcsolókészülékek 630A-ig | Rotációs kézi hajtás MCC átalakító készlet |  |  | 1 | DB | 3606480021138 | 8538909999 |  |  | 9300 | 11857.5
| LV432614 | Kapcsolókészülékek 630A-ig | Mechanikus reteszelés megszakítókhoz kapcsolókaros |  | * | 1 | DB | 3606480020919 | 8538909999 |  |  | 55799 | 71143.725
| LV432619 | Kapcsolókészülékek 630A-ig | Kiegészítő átkapcsoló adaptációs készlethez terhelésoldali 3P Gyűjtősín csatlakozó 630 A |  | * | 1 | DB | 3606480465147 | 8536901000 |  |  | 166678 | 212514.45
| LV432620 | Kapcsolókészülékek 630A-ig | Kiegészítő átkapcsoló adaptációs készlethez terhelésoldali 4P Gyűjtősín csatlakozó 630 A |  | * | 1 | DB | 3606480465154 | 8536901000 |  |  | 181790 | 231782.25
| LV432621 | Kapcsolókészülékek 630A-ig | Mechanikus reteszelés megszakítókhoz rotációs hajtáshoz |  | * | 1 | DB | 3606480020926 | 8538909999 |  |  | 50732 | 64683.3
| LV432623 | Prisma Plus | 60mm gyűjtősínadapter NSX400/630 3P |  | * | 1 | DB | 3606480022487 | 8536901000 |  |  | 85003 | 108378.825
| LV432624 | Prisma Plus | 60mm gyűjtősínadapter NSX400/630 4P |  |  | 1 | DB | 3606480022494 | 7419999099 |  |  | 125703 | 160271.325
| LV432631 | Kapcsolókészülékek 630A-ig | 1-3 db lakattal zárható kapcsolókar zárszerkezet rögzített |  | * | 1 | DB | 3606480020414 | 8538909999 |  |  | 11271 | 14370.525
| LV432639 | Kapcsolókészülékek 630A-ig | 48–60 V AC 50/60 Hz MT400/630 motormechanizmus modul |  |  | 1 | DB | 3606480020155 | 8538909999 |  |  | 231469 | 295122.975
| LV432640 | Kapcsolókészülékek 630A-ig | 110–130 V AC 50/60 Hz MT400/630 motormechanizmus modul |  | * | 1 | DB | 3606480020162 | 8538909999 |  |  | 231469 | 295122.975
S9LV432641 | LV432641 | Kapcsolókészülékek 630A-ig | 220–240 V 50/60 Hz 208–277 V 60 Hz MT400/630 |  | * | 1 | DB | 3606480020179 | 8538909999 |  |  | 214325 | 273264.375
S9LV432642 | LV432642 | Kapcsolókészülékek 630A-ig | 380–415 V AC 50/60 Hz MT400/630 motormechanizmus modul |  | * | 1 | DB | 3606480020186 | 8538909999 |  |  | 231469 | 295122.975
| LV432643 | Kapcsolókészülékek 630A-ig | 24–30 V DC MT400/630 motormechanizmus modul |  | * | 1 | DB | 3606480020193 | 8538909999 |  |  | 231469 | 295122.975
| LV432644 | Kapcsolókészülékek 630A-ig | 48–60 V DC MT400/630 motormechanizmus modul |  | * | 1 | DB | 3606480020209 | 8538909999 |  |  | 231469 | 295122.975
| LV432645 | Kapcsolókészülékek 630A-ig | 110–130 V DC MT400/630 motormechanizmus modul |  | * | 1 | DB | 3606480020216 | 8538909999 |  |  | 231469 | 295122.975
| LV432646 | Kapcsolókészülékek 630A-ig | 250 V DC MT400/630 motormechanizmus modul |  | * | 1 | DB | 3606480020223 | 8538909999 |  |  | 232315 | 296201.625
| LV432647 | Kapcsolókészülékek 630A-ig | 440–480 V AC 60 Hz MT400/630 motormechanizmus modul |  |  | 1 | DB | 3606480020230 | 8538909999 |  |  | 296851 | 378485.025
| LV432648 | Kapcsolókészülékek 630A-ig | MT400 630 Működésszámláló motorhoz |  | * | 1 | DB | 3606480021770 | 9029100090 |  |  | 39121 | 49879.275
| LV432649 | Kapcsolókészülékek 630A-ig | Motormechanizmus modul reteszelése zárszerkezet adapter (zárszerkezetet nem tartalmaz) |  | * | 1 | DB | 3606480020421 | 8538909999 |  |  | 5272 | 6721.8
| LV432652 | Kapcsolókészülékek 630A-ig | Kommunikációs motormechanizmus MT400/630 220–240 V 50/60 Hz |  | * | 1 | DB | 3606480020261 | 8538909999 |  |  | 516198 | 658152.45
| LV432653 | Kapcsolókészülékek 630A-ig | Áramváltó modul feszültség kimenettel 3P 400 5 A |  |  | 1 | DB | 3606480020810 | 8504312990 |  |  | 152527 | 194471.925
| LV432654 | Kapcsolókészülékek 630A-ig | Áramváltó modul feszültség kimenettel 4P 400 5 A |  |  | 1 | DB | 3606480020827 | 8504312990 |  |  | 162108 | 206687.7
| LV432655 | Kapcsolókészülékek 630A-ig | 3P 400 A árammérő modul |  |  | 1 | DB | 3606480020544 | 9030339990 |  |  | 185515 | 236531.625
| LV432656 | Kapcsolókészülékek 630A-ig | 4P 400 A árammérő modul |  |  | 1 | DB | 3606480020551 | 9030339990 |  |  | 199827 | 254779.425
S9LV432657 | LV432657 | Kapcsolókészülékek 630A-ig | Áramváltó modul 3P 400 5 A |  | * | 1 | DB | 3606480020834 | 8504312990 |  |  | 333497 | 425208.675
| LV432658 | Kapcsolókészülékek 630A-ig | Áramváltó modul 4P 400 5 A |  |  | 1 | DB | 3606480020841 | 8504312990 |  |  | 149320 | 190383
| LV432659 | Kapcsolókészülékek 630A-ig | Szigetelésfigyelő modul 3P TNS TT |  |  | 1 | DB | 3606480020674 | 8536419089 |  |  | 201629 | 257076.975
| LV432660 | Kapcsolókészülékek 630A-ig | Szigetelésfigyelő modul 4P TNS TT |  |  | 1 | DB | 3606480020681 | 8536419089 |  |  | 422263 | 538385.325
| LV432665 | Kapcsolókészülékek 630A-ig | Műanyag tokozat Compact NSX400/630 standard fekete hosszabbított rotációs kézihajtással |  |  | 1 | DB | 3606480022449 | 8538909999 |  |  | 123562 | 157541.55
| LV432666 | Kapcsolókészülékek 630A-ig | Műanyag tokozat Vigicompact NSX400/630 standard fekete hosszabbított rotációs kézihajtással |  |  | 1 | DB | 3606480022456 | 8538909999 |  |  | 123562 | 157541.55
S9LV432676 | LV432676 | Kapcsolókészülékek 630A-ig | 3P3D Micrologic 2.3 400A NSX400F komplett megszakító |  | * | 1 | DB | 3606480015076 | 8536209090 |  |  | 356602 | 454667.55
S9LV432677 | LV432677 | Kapcsolókészülékek 630A-ig | 4P4D Micrologic 2.3 400A NSX400F komplett megszakító |  | * | 1 | DB | 3606480015083 | 8536209090 |  |  | 468613 | 597481.575
| LV432678 | Kapcsolókészülékek 630A-ig | 3P3D Micrologic 5.3 A 400A NSX400F komplett megszakító |  |  | 1 | DB | 3606480015090 | 8536209090 |  |  | 469564 | 598694.1
| LV432679 | Kapcsolókészülékek 630A-ig | 4P4D Micrologic 5.3 A 400A NSX400F komplett megszakító |  |  | 1 | DB | 3606481374592 | 8536209090 |  |  | 539129 | 687389.475
| LV432682 | Kapcsolókészülékek 630A-ig | 3P3D Micrologic 2.3 250A NSX400F komplett megszakító |  |  | 1 | DB | 3606480015113 | 8536209090 |  |  | 367250 | 468243.75
| LV432683 | Kapcsolókészülékek 630A-ig | 4P4D Micrologic 2.3 250A NSX400F komplett megszakító |  |  | 1 | DB | 3606480015120 | 8536209090 |  |  | 461776 | 588764.4
S9LV432693 | LV432693 | Kapcsolókészülékek 630A-ig | 3P3D Micrologic 2.3 400 A NSX400N komplett megszakító |  | * | 1 | DB | 3606480015137 | 8536209090 |  |  | 392097 | 499923.675
| LV432694 | Kapcsolókészülékek 630A-ig | 4P4D Micrologic 2.3 400 A NSX400N komplett megszakító |  | * | 1 | DB | 3606480015144 | 8536209090 |  |  | 523874 | 667939.35
| LV432695 | Kapcsolókészülékek 630A-ig | 3P3D Micrologic 2.3 400 A NSX400H komplett megszakító |  | * | 1 | DB | 3606480015151 | 8536209090 |  |  | 451869 | 576132.975
| LV432696 | Kapcsolókészülékek 630A-ig | 4P4D Micrologic 2.3 400 A NSX400H komplett megszakító |  |  | 1 | DB | 3606480015168 | 8536209090 |  |  | 617379 | 787158.225
| LV432699 | Kapcsolókészülékek 630A-ig | 3P3D Micrologic 5.3 A 400 A NSX400N komplett megszakító |  |  | 1 | DB | 3606480015175 | 8536209090 |  |  | 481160 | 613479
| LV432700 | Kapcsolókészülékek 630A-ig | 4P4D Micrologic 5.3 A 400 A NSX400N komplett megszakító |  |  | 1 | DB | 3606480015182 | 8536209090 |  |  | 550725 | 702174.375
| LV432701 | Kapcsolókészülékek 630A-ig | 3P3D Micrologic 5.3 A 400 A NSX400H komplett megszakító |  |  | 1 | DB | 3606480015199 | 8536209090 |  |  | 515940 | 657823.5
| LV432702 | Kapcsolókészülékek 630A-ig | 4P4D Micrologic 5.3 A 400 A NSX400H komplett megszakító |  |  | 1 | DB | 3606480015205 | 8536209090 |  |  | 623390 | 794822.25
| LV432707 | Kapcsolókészülékek 630A-ig | 3P3D Micrologic 2.3 250 A NSX400N komplett megszakító |  |  | 1 | DB | 3606480015212 | 8536209090 |  |  | 413200 | 526830
| LV432708 | Kapcsolókészülékek 630A-ig | 4P4D Micrologic 2.3 250 A NSX400N komplett megszakító |  |  | 1 | DB | 3606480015229 | 8536209090 |  |  | 517040 | 659226
| LV432709 | Kapcsolókészülékek 630A-ig | 3P3D Micrologic 2.3 250 A NSX400H komplett megszakító |  |  | 1 | DB | 3606480015236 | 8536209090 |  |  | 445034 | 567418.35
| LV432710 | Kapcsolókészülékek 630A-ig | 4P4D Micrologic 2.3 250 A NSX400H komplett megszakító |  |  | 1 | DB | 3606480015243 | 8536209090 |  |  | 610541 | 778439.775
| LV432731 | Kapcsolókészülékek 630A-ig | 3P3D Micrologic 2.3 400A Vigi MB NSX400F komplett megszakító |  |  | 1 | DB | 3606480015250 | 8536209090 |  |  | 606484 | 773267.1
| LV432732 | Kapcsolókészülékek 630A-ig | 4P4D Micrologic 2.3 400A Vigi MB NSX400F komplett megszakító |  |  | 1 | DB | 3606480015267 | 8536209090 |  |  | 830882 | 1059374.55
| LV432733 | Kapcsolókészülékek 630A-ig | 3P3D Micrologic 2.3 400 A Vigi MB NSX400N komplett megszakító |  |  | 1 | DB | 3606480015274 | 8536209090 |  |  | 656811 | 837434.025
| LV432734 | Kapcsolókészülékek 630A-ig | 4P4D Micrologic 2.3 400 A Vigi MB NSX400N komplett megszakító |  |  | 1 | DB | 3606480015281 | 8536209090 |  |  | 899831 | 1147284.525
| LV432748 | Kapcsolókészülékek 630A-ig | 3P3D Micrologic 1.3 M 320A NSX400F komplett megszakító |  |  | 1 | DB | 3606480015298 | 8536209090 |  |  | 440608 | 561775.2
| LV432749 | Kapcsolókészülékek 630A-ig | 3P3D Micrologic 1.3 M 320A NSX400N komplett megszakító |  |  | 1 | DB | 3606480015304 | 8536209090 |  |  | 439033 | 559767.075
| LV432750 | Kapcsolókészülékek 630A-ig | 3P3D Micrologic 1.3 M 320 A NSX400H komplett megszakító |  |  | 1 | DB | 3606480015311 | 8536209090 |  |  | 439248 | 560041.2
| LV432756 | Kapcsolókészülékek 630A-ig | 3P Compact NSX400 0.3 NA szakaszolókapcsoló |  | * | 1 | DB | 3606480015328 | 8536209090 |  |  | 215962 | 275351.55
| LV432757 | Kapcsolókészülékek 630A-ig | 4P Compact NSX400 0.3 NA szakaszolókapcsoló |  | * | 1 | DB | 3606480015335 | 8536209090 |  |  | 389568 | 496699.2
| LV432775 | Kapcsolókészülékek 630A-ig | 3P3D Micrologic 2.3 M 320A NSX400F komplett megszakító |  |  | 1 | DB | 3606480015434 | 8536209090 |  |  | 440608 | 561775.2
| LV432776 | Kapcsolókészülékek 630A-ig | 3P3D Micrologic 2.3 M 320A NSX400N komplett megszakító |  |  | 1 | DB | 3606480015441 | 8536209090 |  |  | 439033 | 559767.075
| LV432777 | Kapcsolókészülékek 630A-ig | 3P3D Micrologic 2.3 M 320A NSX400H komplett megszakító |  |  | 1 | DB | 3606480015458 | 8536209090 |  |  | 439248 | 560041.2
S9LV432803 | LV432803 | Kapcsolókészülékek 630A-ig | 3P NSX630N kioldóegység nélkül |  | * | 1 | DB | 3606480007019 | 8536209090 |  |  | 291243 | 371334.825
S9LV432804 | LV432804 | Kapcsolókészülékek 630A-ig | 3P NSX630H kioldóegység nélkül |  | * | 1 | DB | 3606480007033 | 8536209090 |  |  | 386201 | 492406.275
| LV432805 | Kapcsolókészülékek 630A-ig | 3P NSX630L kioldóegység nélkül |  | * | 1 | DB | 3606480007057 | 8536209090 |  |  | 497578 | 634411.95
| LV432808 | Kapcsolókészülékek 630A-ig | 4P NSX630N kioldóegység nélkül |  | * | 1 | DB | 3606480007026 | 8536209090 |  |  | 406023 | 517679.325
| LV432809 | Kapcsolókészülékek 630A-ig | 4P NSX630H kioldóegység nélkül |  | * | 1 | DB | 3606480007040 | 8536209090 |  |  | 502062 | 640129.05
| LV432810 | Kapcsolókészülékek 630A-ig | 4P NSX630L kioldóegység nélkül |  |  | 1 | DB | 3606480007064 | 8536209090 |  |  | 646851 | 824735.025
S9LV432813 | LV432813 | Kapcsolókészülékek 630A-ig | 3P NSX630F kioldó egység nélkül |  | * | 1 | DB | 3606480006999 | 8536209090 |  |  | 275065 | 350707.875
| LV432814 | Kapcsolókészülékek 630A-ig | 3P NSX630S kioldó egység nélkül |  | * | 1 | DB | 3606480006975 | 8536209090 |  |  | 434783 | 554348.325
| LV432815 | Kapcsolókészülékek 630A-ig | 4P NSX630F kioldó egység nélkül |  | * | 1 | DB | 3606480007002 | 8536209090 |  |  | 357583 | 455918.325
| LV432816 | Kapcsolókészülékek 630A-ig | 4P NSX630S kioldó egység nélkül |  | * | 1 | DB | 3606480006982 | 8536209090 |  |  | 565219 | 720654.225
| LV432855 | Kapcsolókészülékek 630A-ig | 3P 630 A árammérő modul |  |  | 1 | DB | 3606480020568 | 9030339990 |  |  | 185515 | 236531.625
| LV432856 | Kapcsolókészülékek 630A-ig | 4P 630 A árammérő modul |  |  | 1 | DB | 3606480020575 | 9030339990 |  |  | 199827 | 254779.425
| LV432857 | Kapcsolókészülékek 630A-ig | Áramváltó modul 3P 630 5 A |  | * | 1 | DB | 3606480020858 | 8504312990 |  |  | 245847 | 313454.925
| LV432858 | Kapcsolókészülékek 630A-ig | Áramváltó modul 4P 630 5 A |  |  | 1 | DB | 3606480020865 | 8504312990 |  |  | 140868 | 179606.7
| LV432861 | Kapcsolókészülékek 630A-ig | Áramváltó modul feszültség kimenettel 3P 630 5 A |  |  | 1 | DB | 3606480020872 | 8504312990 |  |  | 217429 | 277221.975
| LV432862 | Kapcsolókészülékek 630A-ig | Áramváltó modul feszültség kimenettel 4P 630 5 A |  |  | 1 | DB | 3606480020889 | 8504312990 |  |  | 162108 | 206687.7
S9LV432876 | LV432876 | Kapcsolókészülékek 630A-ig | 3P3D Micrologic 2.3 630A NSX630F komplett megszakító |  | * | 1 | DB | 3606480015465 | 8536209090 |  |  | 458543 | 584642.325
| LV432877 | Kapcsolókészülékek 630A-ig | 4P4D Micrologic 2.3 630A NSX630F komplett megszakító |  | * | 1 | DB | 3606480015472 | 8536209090 |  |  | 577785 | 736675.875
| LV432878 | Kapcsolókészülékek 630A-ig | 3P3D Micrologic 5.3 A 630A NSX630F komplett megszakító |  | * | 1 | DB | 3606480015489 | 8536209090 |  |  | 544927 | 694781.925
| LV432879 | Kapcsolókészülékek 630A-ig | 4P4D Micrologic 5.3 A 630A NSX630F komplett megszakító |  |  | 1 | DB | 3606480015496 | 8536209090 |  |  | 631883 | 805650.825
S9LV432893 | LV432893 | Kapcsolókészülékek 630A-ig | 3P3D Micrologic 2.3 630 A NSX630N komplett megszakító |  | * | 1 | DB | 3606480015106 | 8536209090 |  |  | 511935 | 652717.125
| LV432894 | Kapcsolókészülékek 630A-ig | 4P4D Micrologic 2.3 630 A NSX630N komplett megszakító |  | * | 1 | DB | 3606480015502 | 8536209090 |  |  | 652225 | 831586.875
| LV432895 | Kapcsolókészülékek 630A-ig | 3P3D Micrologic 2.3 630 A NSX630H komplett megszakító |  | * | 1 | DB | 3606480015519 | 8536209090 |  |  | 580794 | 740512.35
| LV432896 | Kapcsolókészülékek 630A-ig | 4P4D Micrologic 2.3 630 A NSX630H komplett megszakító |  |  | 1 | DB | 3606480015526 | 8536209090 |  |  | 758330 | 966870.75
| LV432899 | Kapcsolókészülékek 630A-ig | 3P3D Micrologic 5.3 A 630 A NSX630N komplett megszakító |  | * | 1 | DB | 3606480015533 | 8536209090 |  |  | 573912 | 731737.8
| LV432900 | Kapcsolókészülékek 630A-ig | 4P4D Micrologic 5.3 A 630 A NSX630N komplett megszakító |  |  | 1 | DB | 3606480015540 | 8536209090 |  |  | 655072 | 835216.8
| LV432901 | Kapcsolókészülékek 630A-ig | 3P3D Micrologic 5.3 A 630 A NSX630H komplett megszakító |  |  | 1 | DB | 3606480015557 | 8536209090 |  |  | 608694 | 776084.85
| LV432902 | Kapcsolókészülékek 630A-ig | 4P4D Micrologic 5.3 A 630 A NSX630H komplett megszakító |  |  | 1 | DB | 3606480015564 | 8536209090 |  |  | 751530 | 958200.75
| LV432931 | Kapcsolókészülékek 630A-ig | 3P3D Micrologic 2.3 630A Vigi MB NSX630F komplett megszakító |  |  | 1 | DB | 3606480015571 | 8536209090 |  |  | 638890 | 814584.75
| LV432933 | Kapcsolókészülékek 630A-ig | 3P3D Micrologic 2.3 630 A Vigi MB NSX630N komplett megszakító |  |  | 1 | DB | 3606480015595 | 8536209090 |  |  | 676705 | 862798.875
| LV432948 | Kapcsolókészülékek 630A-ig | 3P3D Micrologic 1.3 M 500A NSX630F komplett megszakító |  |  | 1 | DB | 3606480015618 | 8536209090 |  |  | 466590 | 594902.25
| LV432949 | Kapcsolókészülékek 630A-ig | 3P3D Micrologic 1.3 M 500A NSX630N komplett megszakító |  |  | 1 | DB | 3606480015625 | 8536209090 |  |  | 466422 | 594688.05
| LV432950 | Kapcsolókészülékek 630A-ig | 3P3D Micrologic 1.3 M 500 A NSX630H komplett megszakító |  |  | 1 | DB | 3606480015632 | 8536209090 |  |  | 481160 | 613479
S9LV432956 | LV432956 | Kapcsolókészülékek 630A-ig | 3P Compact NSX630 0.3 NA szakaszolókapcsoló (45 mm pólustávolság) |  | * | 1 | DB | 3606480015649 | 8536209090 |  |  | 302945 | 386254.875
| LV432957 | Kapcsolókészülékek 630A-ig | 4P Compact NSX630 0.3 NA szakaszolókapcsoló (45 mm pólustávolság) |  | * | 1 | DB | 3606480015656 | 8536209090 |  |  | 393829 | 502131.975
| LV432975 | Kapcsolókészülékek 630A-ig | 3P3D Micrologic 2.3 M 500A NSX630F komplett megszakító |  |  | 1 | DB | 3606480015717 | 8536209090 |  |  | 440579 | 561738.225
| LV432976 | Kapcsolókészülékek 630A-ig | 3P3D Micrologic 2.3 M 500A NSX630N komplett megszakító |  |  | 1 | DB | 3606480015724 | 8536209090 |  |  | 469564 | 598694.1
| LV432977 | Kapcsolókészülékek 630A-ig | 3P3D Micrologic 2.3 M 500A NSX630H komplett megszakító |  |  | 1 | DB | 3606480015731 | 8536209090 |  |  | 512462 | 653389.05
| LV433200 | Kapcsolókészülékek 630A-ig | NSX100R megszakító TMD kioldóval |  |  | 1 | DB | 3606480478819 | 8536201090 |  |  | 450348 | 574193.7
| LV433201 | Kapcsolókészülékek 630A-ig | NSX100R megszakító TMD kioldóval |  |  | 1 | DB | 3606480478826 | 8536201090 |  |  | 587100 | 748552.5
| LV433202 | Kapcsolókészülékek 630A-ig | NSX100R megszakító TMD kioldóval |  |  | 1 | DB | 3606480478833 | 8536201090 |  |  | 451840 | 576096
| LV433203 | Kapcsolókészülékek 630A-ig | NSX100R megszakító TMD kioldóval |  |  | 1 | DB | 3606480478840 | 8536201090 |  |  | 535540 | 682813.5
| LV433204 | Kapcsolókészülékek 630A-ig | NSX100R megszakító TMD kioldóval |  |  | 1 | DB | 3606480478857 | 8536201090 |  |  | 450348 | 574193.7
| LV433205 | Kapcsolókészülékek 630A-ig | NSX100R megszakító TMD kioldóval |  |  | 1 | DB | 3606480478864 | 8536201090 |  |  | 556900 | 710047.5
| LV433206 | Kapcsolókészülékek 630A-ig | NSX100R megszakító TMD kioldóval |  |  | 1 | DB | 3606480478871 | 8536209090 |  |  | 472864 | 602901.6
| LV433207 | Kapcsolókészülékek 630A-ig | NSX100R megszakító TMD kioldóval |  |  | 1 | DB | 3606480478888 | 8536209090 |  |  | 568080 | 724302
| LV433208 | Kapcsolókészülékek 630A-ig | NSX100R megszakító TMD kioldóval |  |  | 1 | DB | 3606480478895 | 8536209090 |  |  | 432660 | 551641.5
| LV433209 | Kapcsolókészülékek 630A-ig | NSX100R megszakító TMD kioldóval |  |  | 1 | DB | 3606480478901 | 8536209090 |  |  | 566480 | 722262
| LV433210 | Kapcsolókészülékek 630A-ig | NSX100HB1 megszakító TMD kioldóval |  |  | 1 | DB | 3606480478918 | 8536201090 |  |  | 453300 | 577957.5
| LV433211 | Kapcsolókészülékek 630A-ig | NSX100HB1 megszakító TMD kioldóval |  |  | 1 | DB | 3606480478925 | 8536201090 |  |  | 536780 | 684394.5
| LV433212 | Kapcsolókészülékek 630A-ig | NSX100HB1 megszakító TMD kioldóval |  |  | 1 | DB | 3606480478932 | 8536201090 |  |  | 456880 | 582522
| LV433213 | Kapcsolókészülékek 630A-ig | NSX100HB1 megszakító TMD kioldóval |  |  | 1 | DB | 3606480478949 | 8536201090 |  |  | 535820 | 683170.5
| LV433214 | Kapcsolókészülékek 630A-ig | NSX100HB1 megszakító TMD kioldóval |  |  | 1 | DB | 3606480478956 | 8536201090 |  |  | 439400 | 560235
| LV433215 | Kapcsolókészülékek 630A-ig | NSX100HB1 megszakító TMD kioldóval |  |  | 1 | DB | 3606480478963 | 8536201090 |  |  | 518420 | 660985.5
| LV433216 | Kapcsolókészülékek 630A-ig | NSX100HB1 megszakító TMD kioldóval |  |  | 1 | DB | 3606480478970 | 8536209090 |  |  | 435300 | 555007.5
| LV433217 | Kapcsolókészülékek 630A-ig | NSX100HB1 megszakító TMD kioldóval |  |  | 1 | DB | 3606480478987 | 8536209090 |  |  | 517980 | 660424.5
| LV433218 | Kapcsolókészülékek 630A-ig | NSX100HB1 megszakító TMD kioldóval |  |  | 1 | DB | 3606480478994 | 8536209090 |  |  | 437720 | 558093
| LV433219 | Kapcsolókészülékek 630A-ig | NSX100HB1 megszakító TMD kioldóval |  |  | 1 | DB | 3606480479007 | 8536209090 |  |  | 572180 | 729529.5
| LV433224 | Kapcsolókészülékek 630A-ig | NSX100HB2 megszakító TMD kioldóval |  |  | 1 | DB | 3606480479052 | 8536201090 |  |  | 439480 | 560337
| LV433225 | Kapcsolókészülékek 630A-ig | NSX100HB2 megszakító TMD kioldóval |  |  | 1 | DB | 3606480479069 | 8536201090 |  |  | 518420 | 660985.5
| LV433226 | Kapcsolókészülékek 630A-ig | NSX100HB2 megszakító TMD kioldóval |  |  | 1 | DB | 3606480479076 | 8536209090 |  |  | 435300 | 555007.5
| LV433227 | Kapcsolókészülékek 630A-ig | NSX100HB2 megszakító TMD kioldóval |  |  | 1 | DB | 3606480479083 | 8536209090 |  |  | 517980 | 660424.5
| LV433228 | Kapcsolókészülékek 630A-ig | NSX100HB2 megszakító TMD kioldóval |  |  | 1 | DB | 3606480479090 | 8536209090 |  |  | 441520 | 562938
| LV433229 | Kapcsolókészülékek 630A-ig | NSX100HB2 megszakító TMD kioldóval |  |  | 1 | DB | 3606480479106 | 8536209090 |  |  | 516300 | 658282.5
| LV433242 | Kapcsolókészülékek 630A-ig | NSX100R megszakító MA |  |  | 1 | DB | 3606480479113 | 8536201090 |  |  | 486000 | 619650
| LV433243 | Kapcsolókészülékek 630A-ig | NSX100R megszakító MA |  |  | 1 | DB | 3606480479120 | 8536201090 |  |  | 483000 | 615825
| LV433244 | Kapcsolókészülékek 630A-ig | NSX100R megszakító MA |  |  | 1 | DB | 3606480479137 | 8536201090 |  |  | 484540 | 617788.5
| LV433245 | Kapcsolókészülékek 630A-ig | NSX100R megszakító MA |  |  | 1 | DB | 3606480479144 | 8536209090 |  |  | 488200 | 622455
| LV433248 | Kapcsolókészülékek 630A-ig | NSX100HB1 megszakító MA |  |  | 1 | DB | 3606480479175 | 8536201090 |  |  | 492000 | 627300
| LV433249 | Kapcsolókészülékek 630A-ig | NSX100HB1 megszakító MA |  |  | 1 | DB | 3606480479182 | 8536201090 |  |  | 483800 | 616845
| LV433250 | Kapcsolókészülékek 630A-ig | NSX100HB1 megszakító MA |  |  | 1 | DB | 3606480479199 | 8536201090 |  |  | 487180 | 621154.5
| LV433251 | Kapcsolókészülékek 630A-ig | NSX100HB1 megszakító MA |  |  | 1 | DB | 3606480479205 | 8536209090 |  |  | 485480 | 618987
| LV433254 | Kapcsolókészülékek 630A-ig | NSX100HB2 megszakító MA |  |  | 1 | DB | 3606480479236 | 8536201090 |  |  | 484540 | 617788.5
| LV433255 | Kapcsolókészülékek 630A-ig | NSX100HB2 megszakító MA |  |  | 1 | DB | 3606480479243 | 8536201090 |  |  | 487100 | 621052.5
| LV433256 | Kapcsolókészülékek 630A-ig | NSX100HB2 megszakító MA |  |  | 1 | DB | 3606480479250 | 8536201090 |  |  | 490460 | 625336.5
| LV433257 | Kapcsolókészülékek 630A-ig | NSX100HB2 megszakító MA |  |  | 1 | DB | 3606480479267 | 8536209090 |  |  | 488780 | 623194.5
| LV433270 | Kapcsolókészülékek 630A-ig | NSX100R megszakító 2.2 |  |  | 1 | DB | 3606480479274 | 8536201090 |  |  | 745720 | 950793
| LV433271 | Kapcsolókészülékek 630A-ig | NSX100R megszakító 2.2 |  |  | 1 | DB | 3606480479281 | 8536201090 |  |  | 885820 | 1129420.5
| LV433272 | Kapcsolókészülékek 630A-ig | NSX100R megszakító 2.2 |  |  | 1 | DB | 3606480479298 | 8536209090 |  |  | 698160 | 890154
| LV433273 | Kapcsolókészülékek 630A-ig | NSX100R megszakító 2.2 |  |  | 1 | DB | 3606480479304 | 8536209090 |  |  | 862420 | 1099585.5
| LV433274 | Kapcsolókészülékek 630A-ig | NSX100R megszakító 2.2 M |  |  | 1 | DB | 3606480479311 | 8536201090 |  |  | 744700 | 949492.5
| LV433275 | Kapcsolókészülékek 630A-ig | NSX100R megszakító 2.2 M |  |  | 1 | DB | 3606480479328 | 8536201090 |  |  | 703580 | 897064.5
| LV433276 | Kapcsolókészülékek 630A-ig | NSX100R megszakító 2.2 M |  |  | 1 | DB | 3606480479335 | 8536209090 |  |  | 703880 | 897447
| LV433277 | Kapcsolókészülékek 630A-ig | NSX100R megszakító 5.2 E |  |  | 1 | DB | 3606480479342 | 8536201090 |  |  | 1180440 | 1505061
| LV433278 | Kapcsolókészülékek 630A-ig | NSX100R megszakító 5.2 E |  |  | 1 | DB | 3606480479359 | 8536201090 |  |  | 1332020 | 1698325.5
| LV433279 | Kapcsolókészülékek 630A-ig | NSX100R megszakító 5.2 E |  |  | 1 | DB | 3606480479366 | 8536209090 |  |  | 1241600 | 1583040
| LV433280 | Kapcsolókészülékek 630A-ig | NSX100R megszakító 5.2 E |  |  | 1 | DB | 3606480479373 | 8536209090 |  |  | 1362380 | 1737034.5
| LV433281 | Kapcsolókészülékek 630A-ig | NSX100R megszakító 6.2 E |  |  | 1 | DB | 3606480479380 | 8536201090 |  |  | 1180440 | 1505061
| LV433282 | Kapcsolókészülékek 630A-ig | NSX100R megszakító 6.2 E |  |  | 1 | DB | 3606480479397 | 8536201090 |  |  | 1313300 | 1674457.5
| LV433283 | Kapcsolókészülékek 630A-ig | NSX100R megszakító 6.2 E |  |  | 1 | DB | 3606480479403 | 8536209090 |  |  | 1255280 | 1600482
| LV433284 | Kapcsolókészülékek 630A-ig | NSX100R megszakító 6.2 E |  |  | 1 | DB | 3606480479410 | 8536209090 |  |  | 1362380 | 1737034.5
| LV433285 | Kapcsolókészülékek 630A-ig | NSX100R megszakító 6.2 EM |  |  | 1 | DB | 3606480479427 | 8536201090 |  |  | 1182120 | 1507203
| LV433286 | Kapcsolókészülékek 630A-ig | NSX100R megszakító 6.2 EM |  |  | 1 | DB | 3606480479434 | 8536201090 |  |  | 1182120 | 1507203
| LV433287 | Kapcsolókészülékek 630A-ig | NSX100R megszakító 6.2 EM |  |  | 1 | DB | 3606480479441 | 8536209090 |  |  | 1156440 | 1474461
| LV433300 | Kapcsolókészülékek 630A-ig | NSX100HB1 megszakító 2.2 |  |  | 1 | DB | 3606480479458 | 8536201090 |  |  | 750540 | 956938.5
| LV433301 | Kapcsolókészülékek 630A-ig | NSX100HB1 megszakító 2.2 |  |  | 1 | DB | 3606480479465 | 8536201090 |  |  | 949100 | 1210102.5
| LV433303 | Kapcsolókészülékek 630A-ig | NSX100HB1 megszakító 2.2 |  |  | 1 | DB | 3606480479489 | 8536209090 |  |  | 825240 | 1052181
| LV433304 | Kapcsolókészülékek 630A-ig | NSX100HB1 megszakító 2.2 M |  |  | 1 | DB | 3606480479496 | 8536201090 |  |  | 747540 | 953113.5
| LV433305 | Kapcsolókészülékek 630A-ig | NSX100HB1 megszakító 2.2 M |  |  | 1 | DB | 3606480479502 | 8536201090 |  |  | 704020 | 897625.5
| LV433306 | Kapcsolókészülékek 630A-ig | NSX100HB1 megszakító 2.2 M |  |  | 1 | DB | 3606480479519 | 8536209090 |  |  | 704020 | 897625.5
| LV433307 | Kapcsolókészülékek 630A-ig | NSX100HB1 megszakító 5.2 E |  |  | 1 | DB | 3606480479526 | 8536201090 |  |  | 1247380 | 1590409.5
| LV433308 | Kapcsolókészülékek 630A-ig | NSX100HB1 megszakító 5.2 E |  |  | 1 | DB | 3606480479533 | 8536201090 |  |  | 1332380 | 1698784.5
| LV433309 | Kapcsolókészülékek 630A-ig | NSX100HB1 megszakító 5.2 E |  |  | 1 | DB | 3606480479540 | 8536209090 |  |  | 1180800 | 1505520
| LV433310 | Kapcsolókészülékek 630A-ig | NSX100HB1 megszakító 5.2 E |  |  | 1 | DB | 3606480479557 | 8536209090 |  |  | 1332380 | 1698784.5
| LV433311 | Kapcsolókészülékek 630A-ig | NSX100HB1 megszakító 6.2 E |  |  | 1 | DB | 3606480479564 | 8536201090 |  |  | 1180800 | 1505520
| LV433312 | Kapcsolókészülékek 630A-ig | NSX100HB1 megszakító 6.2 E |  |  | 1 | DB | 3606480479571 | 8536201090 |  |  | 1313660 | 1674916.5
| LV433313 | Kapcsolókészülékek 630A-ig | NSX100HB1 megszakító 6.2 E |  |  | 1 | DB | 3606480479588 | 8536209090 |  |  | 1247380 | 1590409.5
| LV433314 | Kapcsolókészülékek 630A-ig | NSX100HB1 megszakító 6.2 E |  |  | 1 | DB | 3606480479595 | 8536209090 |  |  | 1332380 | 1698784.5
| LV433315 | Kapcsolókészülékek 630A-ig | NSX100HB1 megszakító 6.2 EM |  |  | 1 | DB | 3606480479601 | 8536201090 |  |  | 1219360 | 1554684
| LV433316 | Kapcsolókészülékek 630A-ig | NSX100HB1 megszakító 6.2 EM |  |  | 1 | DB | 3606480479618 | 8536201090 |  |  | 1219360 | 1554684
| LV433317 | Kapcsolókészülékek 630A-ig | NSX100HB1 megszakító 6.2 EM |  |  | 1 | DB | 3606480479625 | 8536209090 |  |  | 1156740 | 1474843.5
| LV433330 | Kapcsolókészülékek 630A-ig | NSX100HB2 megszakító 2.2 |  |  | 1 | DB | 3606480479632 | 8536201090 |  |  | 750620 | 957040.5
| LV433331 | Kapcsolókészülékek 630A-ig | NSX100HB2 megszakító 2.2 |  |  | 1 | DB | 3606480479649 | 8536201090 |  |  | 886180 | 1129879.5
| LV433332 | Kapcsolókészülékek 630A-ig | NSX100HB2 megszakító 2.2 |  |  | 1 | DB | 3606480479656 | 8536209090 |  |  | 704100 | 897727.5
| LV433333 | Kapcsolókészülékek 630A-ig | NSX100HB2 megszakító 2.2 |  |  | 1 | DB | 3606480479663 | 8536209090 |  |  | 887220 | 1131205.5
| LV433334 | Kapcsolókészülékek 630A-ig | NSX100HB2 megszakító 2.2 M |  |  | 1 | DB | 3606480479670 | 8536201090 |  |  | 696620 | 888190.5
| LV433335 | Kapcsolókészülékek 630A-ig | NSX100HB2 megszakító 2.2 M |  |  | 1 | DB | 3606480479687 | 8536201090 |  |  | 650840 | 829821
| LV433336 | Kapcsolókészülékek 630A-ig | NSX100HB2 megszakító 2.2 M |  |  | 1 | DB | 3606480479694 | 8536209090 |  |  | 650840 | 829821
| LV433337 | Kapcsolókészülékek 630A-ig | NSX100HB2 megszakító 5.2 E |  |  | 1 | DB | 3606480479700 | 8536201090 |  |  | 1235240 | 1574931
| LV433338 | Kapcsolókészülékek 630A-ig | NSX100HB2 megszakító 5.2 E |  |  | 1 | DB | 3606480479717 | 8536201090 |  |  | 1332380 | 1698784.5
| LV433339 | Kapcsolókészülékek 630A-ig | NSX100HB2 megszakító 5.2 E |  |  | 1 | DB | 3606480479724 | 8536209090 |  |  | 1247520 | 1590588
| LV433340 | Kapcsolókészülékek 630A-ig | NSX100HB2 megszakító 5.2 E |  |  | 1 | DB | 3606480479731 | 8536209090 |  |  | 1332380 | 1698784.5
| LV433341 | Kapcsolókészülékek 630A-ig | NSX100HB2 megszakító 6.2 E |  |  | 1 | DB | 3606480479748 | 8536201090 |  |  | 1180800 | 1505520
| LV433342 | Kapcsolókészülékek 630A-ig | NSX100HB2 megszakító 6.2 E |  |  | 1 | DB | 3606480479755 | 8536201090 |  |  | 1313660 | 1674916.5
| LV433343 | Kapcsolókészülékek 630A-ig | NSX100HB2 megszakító 6.2 E |  |  | 1 | DB | 3606480479762 | 8536209090 |  |  | 1180800 | 1505520
| LV433344 | Kapcsolókészülékek 630A-ig | NSX100HB2 megszakító 6.2 E |  |  | 1 | DB | 3606480479779 | 8536209090 |  |  | 1332380 | 1698784.5
| LV433345 | Kapcsolókészülékek 630A-ig | NSX100HB2 megszakító 6.2 EM |  |  | 1 | DB | 3606480479786 | 8536201090 |  |  | 1156740 | 1474843.5
| LV433346 | Kapcsolókészülékek 630A-ig | NSX100HB2 megszakító 6.2 EM |  |  | 1 | DB | 3606480479793 | 8536201090 |  |  | 1156740 | 1474843.5
| LV433347 | Kapcsolókészülékek 630A-ig | NSX100HB2 megszakító 6.2 EM |  |  | 1 | DB | 3606480479809 | 8536209090 |  |  | 1156740 | 1474843.5
| LV433470 | Kapcsolókészülékek 630A-ig | NSX250R megszakító TMD |  |  | 1 | DB | 3606480479816 | 8536209090 |  |  | 472900 | 602947.5
| LV433471 | Kapcsolókészülékek 630A-ig | NSX250R megszakító TMD |  |  | 1 | DB | 3606480479823 | 8536209090 |  |  | 559160 | 712929
| LV433472 | Kapcsolókészülékek 630A-ig | NSX250R megszakító TMD |  |  | 1 | DB | 3606480479830 | 8536209090 |  |  | 474360 | 604809
| LV433473 | Kapcsolókészülékek 630A-ig | NSX250R megszakító TMD |  |  | 1 | DB | 3606480479847 | 8536209090 |  |  | 557120 | 710328
| LV433474 | Kapcsolókészülékek 630A-ig | NSX250R megszakító TMD |  |  | 1 | DB | 3606480479854 | 8536209090 |  |  | 498300 | 635332.5
| LV433475 | Kapcsolókészülékek 630A-ig | NSX250R megszakító TMD |  |  | 1 | DB | 3606480479861 | 8536209090 |  |  | 659760 | 841194
| LV433476 | Kapcsolókészülékek 630A-ig | NSX250R megszakító TMD |  |  | 1 | DB | 3606480479878 | 8536209090 |  |  | 503860 | 642421.5
| LV433477 | Kapcsolókészülékek 630A-ig | NSX250R megszakító TMD |  |  | 1 | DB | 3606480479885 | 8536209090 |  |  | 657260 | 838006.5
| LV433478 | Kapcsolókészülékek 630A-ig | NSX250HB1 megszakító TMD |  |  | 1 | DB | 3606480479892 | 8536209090 |  |  | 471960 | 601749
| LV433479 | Kapcsolókészülékek 630A-ig | NSX250HB1 megszakító TMD |  |  | 1 | DB | 3606480479908 | 8536209090 |  |  | 559160 | 712929
| LV433480 | Kapcsolókészülékek 630A-ig | NSX250HB1 megszakító TMD |  |  | 1 | DB | 3606480479915 | 8536209090 |  |  | 473640 | 603891
| LV433481 | Kapcsolókészülékek 630A-ig | NSX250HB1 megszakító TMD |  |  | 1 | DB | 3606480479922 | 8536209090 |  |  | 605040 | 771426
| LV433482 | Kapcsolókészülékek 630A-ig | NSX250HB1 megszakító TMD |  |  | 1 | DB | 3606480479939 | 8536209090 |  |  | 498080 | 635052
| LV433483 | Kapcsolókészülékek 630A-ig | NSX250HB1 megszakító TMD |  |  | 1 | DB | 3606480479946 | 8536209090 |  |  | 598880 | 763572
| LV433484 | Kapcsolókészülékek 630A-ig | NSX250HB1 megszakító TMD |  |  | 1 | DB | 3606480479953 | 8536209090 |  |  | 503700 | 642217.5
| LV433485 | Kapcsolókészülékek 630A-ig | NSX250HB1 megszakító TMD |  |  | 1 | DB | 3606480479960 | 8536209090 |  |  | 644540 | 821788.5
| LV433486 | Kapcsolókészülékek 630A-ig | NSX250HB2 megszakító TMD |  |  | 1 | DB | 3606480479977 | 8536209090 |  |  | 463240 | 590631
| LV433487 | Kapcsolókészülékek 630A-ig | NSX250HB2 megszakító TMD |  |  | 1 | DB | 3606480479984 | 8536209090 |  |  | 559160 | 712929
| LV433488 | Kapcsolókészülékek 630A-ig | NSX250HB2 megszakító TMD |  |  | 1 | DB | 3606480479991 | 8536209090 |  |  | 473780 | 604069.5
| LV433489 | Kapcsolókészülékek 630A-ig | NSX250HB2 megszakító TMD |  |  | 1 | DB | 3606480480003 | 8536209090 |  |  | 557120 | 710328
| LV433490 | Kapcsolókészülékek 630A-ig | NSX250HB2 megszakító TMD |  |  | 1 | DB | 3606480480010 | 8536209090 |  |  | 489800 | 624495
| LV433491 | Kapcsolókészülékek 630A-ig | NSX250HB2 megszakító TMD |  |  | 1 | DB | 3606480480027 | 8536209090 |  |  | 598880 | 763572
| LV433492 | Kapcsolókészülékek 630A-ig | NSX250HB2 megszakító TMD |  |  | 1 | DB | 3606480480034 | 8536209090 |  |  | 504140 | 642778.5
| LV433493 | Kapcsolókészülékek 630A-ig | NSX250HB2 megszakító TMD |  |  | 1 | DB | 3606480480041 | 8536209090 |  |  | 597060 | 761251.5
| LV433500 | Kapcsolókészülékek 630A-ig | NSX250R megszakító MA |  |  | 1 | DB | 3606480480058 | 8536209090 |  |  | 485340 | 618808.5
| LV433501 | Kapcsolókészülékek 630A-ig | NSX250R megszakító MA |  |  | 1 | DB | 3606480480065 | 8536209090 |  |  | 481620 | 614065.5
| LV433502 | Kapcsolókészülékek 630A-ig | NSX250HB1 megszakító MA |  |  | 1 | DB | 3606480480072 | 8536209090 |  |  | 480080 | 612102
| LV433503 | Kapcsolókészülékek 630A-ig | NSX250HB1 megszakító MA |  |  | 1 | DB | 3606480480089 | 8536209090 |  |  | 481540 | 613963.5
| LV433504 | Kapcsolókészülékek 630A-ig | NSX250HB2 megszakító MA |  |  | 1 | DB | 3606480480096 | 8536209090 |  |  | 480520 | 612663
| LV433505 | Kapcsolókészülékek 630A-ig | NSX250HB2 megszakító MA |  |  | 1 | DB | 3606480480102 | 8536209090 |  |  | 481980 | 614524.5
| LV433510 | Kapcsolókészülékek 630A-ig | NSX250R megszakító 2.2 100A 3P |  |  | 1 | DB | 3606480480119 | 8536209090 |  |  | 735400 | 937635
| LV433511 | Kapcsolókészülékek 630A-ig | NSX250R megszakító 2.2 100A 4P |  |  | 1 | DB | 3606480480126 | 8536209090 |  |  | 868920 | 1107873
| LV433512 | Kapcsolókészülékek 630A-ig | NSX250R megszakító 2.2 160A 3P |  |  | 1 | DB | 3606480480133 | 8536209090 |  |  | 735560 | 937839
| LV433513 | Kapcsolókészülékek 630A-ig | NSX250R megszakító 2.2 160A 4P |  |  | 1 | DB | 3606480480140 | 8536209090 |  |  | 934980 | 1192099.5
| LV433514 | Kapcsolókészülékek 630A-ig | NSX250R megszakító 2.2 250A 3P |  |  | 1 | DB | 3606480480157 | 8536209090 |  |  | 741180 | 945004.5
| LV433515 | Kapcsolókészülékek 630A-ig | NSX250R megszakító 2.2 250A 4P |  |  | 1 | DB | 3606480480164 | 8536209090 |  |  | 935060 | 1192201.5
| LV433516 | Kapcsolókészülékek 630A-ig | NSX250R megszakító 2.2 M 150A 3P |  |  | 1 | DB | 3606480480171 | 8536209090 |  |  | 735560 | 937839
| LV433517 | Kapcsolókészülékek 630A-ig | NSX250R megszakító 2.2 M 220A 3P |  |  | 1 | DB | 3606480480188 | 8536209090 |  |  | 736200 | 938655
| LV433518 | Kapcsolókészülékek 630A-ig | NSX250R megszakító 5.2 E |  |  | 1 | DB | 3606480480195 | 8536209090 |  |  | 1207940 | 1540123.5
| LV433519 | Kapcsolókészülékek 630A-ig | NSX250R megszakító 5.2 E 100A 4P |  |  | 1 | DB | 3606480480201 | 8536209090 |  |  | 1376060 | 1754476.5
| LV433520 | Kapcsolókészülékek 630A-ig | NSX250R megszakító 5.2 E |  |  | 1 | DB | 3606480480218 | 8536209090 |  |  | 1232460 | 1571386.5
| LV433521 | Kapcsolókészülékek 630A-ig | NSX250R megszakító 5.2 E 160A 4P |  |  | 1 | DB | 3606480480225 | 8536209090 |  |  | 1315120 | 1676778
| LV433522 | Kapcsolókészülékek 630A-ig | NSX250R megszakító 5.2 E |  |  | 1 | DB | 3606480480232 | 8536209090 |  |  | 1232520 | 1571463
| LV433523 | Kapcsolókészülékek 630A-ig | NSX250R megszakító 5.2 E 250A 4P |  |  | 1 | DB | 3606480480249 | 8536209090 |  |  | 1355440 | 1728186
| LV433524 | Kapcsolókészülékek 630A-ig | NSX250R megszakító 6.2 E 100A 3P |  |  | 1 | DB | 3606480480256 | 8536209090 |  |  | 1207940 | 1540123.5
| LV433525 | Kapcsolókészülékek 630A-ig | NSX250R megszakító 6.2 E 100A 4P |  |  | 1 | DB | 3606480480263 | 8536209090 |  |  | 1376060 | 1754476.5
| LV433526 | Kapcsolókészülékek 630A-ig | NSX250R megszakító 6.2 E 160A 3P |  |  | 1 | DB | 3606480480270 | 8536209090 |  |  | 1246360 | 1589109
| LV433527 | Kapcsolókészülékek 630A-ig | NSX250R megszakító 6.2 E 160A 4P |  |  | 1 | DB | 3606480480287 | 8536209090 |  |  | 1315120 | 1676778
| LV433528 | Kapcsolókészülékek 630A-ig | NSX250R megszakító 6.2 E 250A 3P |  |  | 1 | DB | 3606480480294 | 8536209090 |  |  | 1162220 | 1481830.5
| LV433529 | Kapcsolókészülékek 630A-ig | NSX250R megszakító 6.2 E 250A 4P |  |  | 1 | DB | 3606480480300 | 8536209090 |  |  | 1315120 | 1676778
| LV433530 | Kapcsolókészülékek 630A-ig | NSX250R megszakító 6.2 EM 150A 3P |  |  | 1 | DB | 3606480480317 | 8536209090 |  |  | 1173780 | 1496569.5
| LV433531 | Kapcsolókészülékek 630A-ig | NSX250R megszakító 6.2 EM 220A 3P |  |  | 1 | DB | 3606480480324 | 8536209090 |  |  | 1173860 | 1496671.5
| LV433540 | Kapcsolókészülékek 630A-ig | NSX250HB1 megszakító 2.2 100A 3P |  |  | 1 | DB | 3606480480331 | 8536209090 |  |  | 737820 | 940720.5
| LV433541 | Kapcsolókészülékek 630A-ig | NSX250HB1 megszakító 2.2 100A 4P |  |  | 1 | DB | 3606480480348 | 8536209090 |  |  | 868920 | 1107873
| LV433542 | Kapcsolókészülékek 630A-ig | NSX250HB1 megszakító 2.2 160A 3P |  |  | 1 | DB | 3606480480355 | 8536209090 |  |  | 735620 | 937915.5
| LV433543 | Kapcsolókészülékek 630A-ig | NSX250HB1 megszakító 2.2 160A 4P |  |  | 1 | DB | 3606480480362 | 8536209090 |  |  | 868840 | 1107771
| LV433544 | Kapcsolókészülékek 630A-ig | NSX250HB1 megszakító 2.2 250A 3P |  |  | 1 | DB | 3606480480379 | 8536209090 |  |  | 735780 | 938119.5
| LV433545 | Kapcsolókészülékek 630A-ig | NSX250HB1 megszakító 2.2 250A 4P |  |  | 1 | DB | 3606480480386 | 8536209090 |  |  | 915740 | 1167568.5
| LV433546 | Kapcsolókészülékek 630A-ig | NSX250HB1 megszakító 2.2 M 150A 3P |  |  | 1 | DB | 3606480480393 | 8536209090 |  |  | 735560 | 937839
| LV433547 | Kapcsolókészülékek 630A-ig | NSX250HB1 megszakító 2.2 M 220A 3P |  |  | 1 | DB | 3606480480409 | 8536209090 |  |  | 741260 | 945106.5
| LV433548 | Kapcsolókészülékek 630A-ig | NSX250HB1 megszakító 5.2 E |  |  | 1 | DB | 3606480480416 | 8536209090 |  |  | 1207940 | 1540123.5
| LV433549 | Kapcsolókészülékek 630A-ig | NSX250HB1 megszakító 5.2 E 100A 4P |  |  | 1 | DB | 3606480480423 | 8536209090 |  |  | 1376060 | 1754476.5
| LV433550 | Kapcsolókészülékek 630A-ig | NSX250HB1 megszakító 5.2 E |  |  | 1 | DB | 3606480480430 | 8536209090 |  |  | 1232460 | 1571386.5
| LV433551 | Kapcsolókészülékek 630A-ig | NSX250HB1 megszakító 5.2 E 160A 4P |  |  | 1 | DB | 3606480480447 | 8536209090 |  |  | 1315120 | 1676778
| LV433552 | Kapcsolókészülékek 630A-ig | NSX250HB1 megszakító 5.2 E |  |  | 1 | DB | 3606480480454 | 8536209090 |  |  | 1233120 | 1572228
| LV433553 | Kapcsolókészülékek 630A-ig | NSX250HB1 megszakító 5.2 E 250A 4P |  |  | 1 | DB | 3606480480461 | 8536209090 |  |  | 1315120 | 1676778
| LV433554 | Kapcsolókészülékek 630A-ig | NSX250HB1 megszakító 6.2 E 100A 3P |  |  | 1 | DB | 3606480480478 | 8536209090 |  |  | 1207940 | 1540123.5
| LV433555 | Kapcsolókészülékek 630A-ig | NSX250HB1 megszakító 6.2 E 100A 4P |  |  | 1 | DB | 3606480480485 | 8536209090 |  |  | 1376060 | 1754476.5
| LV433556 | Kapcsolókészülékek 630A-ig | NSX250HB1 megszakító 6.2 E 160A 3P |  |  | 1 | DB | 3606480480492 | 8536209090 |  |  | 1162140 | 1481728.5
| LV433557 | Kapcsolókészülékek 630A-ig | NSX250HB1 megszakító 6.2 E 160A 4P |  |  | 1 | DB | 3606480480508 | 8536209090 |  |  | 1315120 | 1676778
| LV433558 | Kapcsolókészülékek 630A-ig | NSX250HB1 megszakító 6.2 E 250A 3P |  |  | 1 | DB | 3606480480515 | 8536209090 |  |  | 1162220 | 1481830.5
| LV433559 | Kapcsolókészülékek 630A-ig | NSX250HB1 megszakító 6.2 E 250A 4P |  |  | 1 | DB | 3606480480522 | 8536209090 |  |  | 1315120 | 1676778
| LV433560 | Kapcsolókészülékek 630A-ig | NSX250HB1 megszakító 6.2 EM 150A 3P |  |  | 1 | DB | 3606480480539 | 8536209090 |  |  | 1138220 | 1451230.5
| LV433561 | Kapcsolókészülékek 630A-ig | NSX250HB1 megszakító 6.2 EM 220A 3P |  |  | 1 | DB | 3606480480546 | 8536209090 |  |  | 1204440 | 1535661
| LV433570 | Kapcsolókészülékek 630A-ig | NSX250HB2 megszakító 2.2 100A 3P |  |  | 1 | DB | 3606480480553 | 8536209090 |  |  | 677980 | 864424.5
| LV433571 | Kapcsolókészülékek 630A-ig | NSX250HB2 megszakító 2.2 100A 4P |  |  | 1 | DB | 3606480480560 | 8536209090 |  |  | 869000 | 1107975
| LV433572 | Kapcsolókészülékek 630A-ig | NSX250HB2 megszakító 2.2 160A 3P |  |  | 1 | DB | 3606480480577 | 8536209090 |  |  | 735980 | 938374.5
| LV433573 | Kapcsolókészülékek 630A-ig | NSX250HB2 megszakító 2.2 160A 4P |  |  | 1 | DB | 3606480480584 | 8536209090 |  |  | 935500 | 1192762.5
| LV433574 | Kapcsolókészülékek 630A-ig | NSX250HB2 megszakító 2.2 250A 3P |  |  | 1 | DB | 3606480480591 | 8536209090 |  |  | 736060 | 938476.5
| LV433575 | Kapcsolókészülékek 630A-ig | NSX250HB2 megszakító 2.2 250A 4P |  |  | 1 | DB | 3606480480607 | 8536209090 |  |  | 935580 | 1192864.5
| LV433576 | Kapcsolókészülékek 630A-ig | NSX250HB2 megszakító 2.2 M 150A 3P |  |  | 1 | DB | 3606480480614 | 8536209090 |  |  | 678040 | 864501
| LV433577 | Kapcsolókészülékek 630A-ig | NSX250HB2 megszakító 2.2 M 220A 3P |  |  | 1 | DB | 3606480480621 | 8536209090 |  |  | 678200 | 864705
| LV433578 | Kapcsolókészülékek 630A-ig | NSX250HB2 megszakító 5.2 E |  |  | 1 | DB | 3606480480638 | 8536209090 |  |  | 1207940 | 1540123.5
| LV433579 | Kapcsolókészülékek 630A-ig | NSX250HB2 megszakító 5.2 E 100A 4P |  |  | 1 | DB | 3606480480645 | 8536209090 |  |  | 1376140 | 1754578.5
| LV433580 | Kapcsolókészülékek 630A-ig | NSX250HB2 megszakító 5.2 E |  |  | 1 | DB | 3606480480652 | 8536209090 |  |  | 1162220 | 1481830.5
| LV433581 | Kapcsolókészülékek 630A-ig | NSX250HB2 megszakító 5.2 E 160A 4P |  |  | 1 | DB | 3606480480669 | 8536209090 |  |  | 1315120 | 1676778
| LV433582 | Kapcsolókészülékek 630A-ig | NSX250HB2 megszakító 5.2 E |  |  | 1 | DB | 3606480480676 | 8536209090 |  |  | 1233040 | 1572126
| LV433583 | Kapcsolókészülékek 630A-ig | NSX250HB2 megszakító 5.2 E 250A 4P |  |  | 1 | DB | 3606480480683 | 8536209090 |  |  | 1355880 | 1728747
| LV433584 | Kapcsolókészülékek 630A-ig | NSX250HB2 megszakító 6.2 E 100A 3P |  |  | 1 | DB | 3606480480690 | 8536209090 |  |  | 1207940 | 1540123.5
| LV433585 | Kapcsolókészülékek 630A-ig | NSX250HB2 megszakító 6.2 E 100A 4P |  |  | 1 | DB | 3606480480706 | 8536209090 |  |  | 1376140 | 1754578.5
| LV433586 | Kapcsolókészülékek 630A-ig | NSX250HB2 megszakító 6.2 E 160A 3P |  |  | 1 | DB | 3606480480713 | 8536209090 |  |  | 1162220 | 1481830.5
| LV433587 | Kapcsolókészülékek 630A-ig | NSX250HB2 megszakító 6.2 E 160A 4P |  |  | 1 | DB | 3606480480720 | 8536209090 |  |  | 1315120 | 1676778
| LV433588 | Kapcsolókészülékek 630A-ig | NSX250HB2 megszakító 6.2 E 250A 3P |  |  | 1 | DB | 3606480480737 | 8536209090 |  |  | 1162300 | 1481932.5
| LV433589 | Kapcsolókészülékek 630A-ig | NSX250HB2 megszakító 6.2 E 250A 4P |  |  | 1 | DB | 3606480480744 | 8536209090 |  |  | 1315120 | 1676778
| LV433590 | Kapcsolókészülékek 630A-ig | NSX250HB2 megszakító 6.2 EM 150A 3P |  |  | 1 | DB | 3606480480751 | 8536209090 |  |  | 1138220 | 1451230.5
| LV433591 | Kapcsolókészülékek 630A-ig | NSX250HB2 megszakító 6.2 EM 220A 3P |  |  | 1 | DB | 3606480480768 | 8536209090 |  |  | 1138300 | 1451332.5
| LV433600 | Kapcsolókészülékek 630A-ig | NSX400R megszakító 2.3 250A 3P |  |  | 1 | DB | 3606480480775 | 8536209090 |  |  | 1132740 | 1444243.5
| LV433601 | Kapcsolókészülékek 630A-ig | NSX400R megszakító 2.3 250A 4P |  |  | 1 | DB | 3606480480782 | 8536209090 |  |  | 1405400 | 1791885
| LV433602 | Kapcsolókészülékek 630A-ig | NSX400R megszakító 2.3 400A 3P |  |  | 1 | DB | 3606480480799 | 8536209090 |  |  | 1161040 | 1480326
| LV433603 | Kapcsolókészülékek 630A-ig | NSX400R megszakító 2.3 400A 4P |  |  | 1 | DB | 3606480480805 | 8536209090 |  |  | 1485140 | 1893553.5
| LV433604 | Kapcsolókészülékek 630A-ig | NSX400R megszakító 1.3 MA 320A 3P |  |  | 1 | DB | 3606480480812 | 8536209090 |  |  | 1088260 | 1387531.5
| LV433605 | Kapcsolókészülékek 630A-ig | NSX400R megszakító 2.3 M 320A 3P |  |  | 1 | DB | 3606480480829 | 8536209090 |  |  | 1155640 | 1473441
| LV433606 | Kapcsolókészülékek 630A-ig | NSX400R megszakító 5.3 E |  |  | 1 | DB | 3606480480836 | 8536209090 |  |  | 1678940 | 2140648.5
| LV433607 | Kapcsolókészülékek 630A-ig | NSX400R megszakító 5.3 E 400A 4P |  |  | 1 | DB | 3606480480843 | 8536209090 |  |  | 1907860 | 2432521.5
| LV433608 | Kapcsolókészülékek 630A-ig | NSX400R megszakító 6.3 E 400A 3P |  |  | 1 | DB | 3606480480850 | 8536209090 |  |  | 1626420 | 2073685.5
| LV433609 | Kapcsolókészülékek 630A-ig | NSX400R megszakító 6.3 E 400A 4P |  |  | 1 | DB | 3606480480867 | 8536209090 |  |  | 1907860 | 2432521.5
| LV433610 | Kapcsolókészülékek 630A-ig | NSX400R megszakító 6.3 EM 320A 3P |  |  | 1 | DB | 3606480480874 | 8536209090 |  |  | 1577260 | 2011006.5
| LV433620 | Kapcsolókészülékek 630A-ig | NSX400HB1 megszakító 2.3 250A 3P |  |  | 1 | DB | 3606480480881 | 8536209090 |  |  | 1155260 | 1472956.5
| LV433621 | Kapcsolókészülékek 630A-ig | NSX400HB1 megszakító 2.3 250A 4P |  |  | 1 | DB | 3606480480898 | 8536209090 |  |  | 1405120 | 1791528
| LV433623 | Kapcsolókészülékek 630A-ig | NSX400HB1 megszakító 2.3 400A 4P |  |  | 1 | DB | 3606480480911 | 8536209090 |  |  | 1479220 | 1886005.5
| LV433624 | Kapcsolókészülékek 630A-ig | NSX400HB1 megszakító 1.3 MA 320A 3P |  |  | 1 | DB | 3606480480928 | 8536209090 |  |  | 1150000 | 1466250
| LV433625 | Kapcsolókészülékek 630A-ig | NSX400HB1 megszakító 2.3 M 320A 3P |  |  | 1 | DB | 3606480480935 | 8536209090 |  |  | 1150000 | 1466250
| LV433626 | Kapcsolókészülékek 630A-ig | NSX400HB1 megszakító 5.3 E |  |  | 1 | DB | 3606480480942 | 8536209090 |  |  | 1666960 | 2125374
| LV433627 | Kapcsolókészülékek 630A-ig | NSX400HB1 megszakító 5.3 E 400A 4P |  |  | 1 | DB | 3606480480959 | 8536209090 |  |  | 1870700 | 2385142.5
| LV433628 | Kapcsolókészülékek 630A-ig | NSX400HB1 megszakító 6.3 E 400A 3P |  |  | 1 | DB | 3606480480966 | 8536209090 |  |  | 1665640 | 2123691
| LV433629 | Kapcsolókészülékek 630A-ig | NSX400HB1 megszakító 6.3 E 400A 4P |  |  | 1 | DB | 3606480480973 | 8536209090 |  |  | 1870700 | 2385142.5
| LV433630 | Kapcsolókészülékek 630A-ig | NSX400HB1 megszakító 6.3 EM 320A 3P |  |  | 1 | DB | 3606480480980 | 8536209090 |  |  | 1577040 | 2010726
| LV433640 | Kapcsolókészülékek 630A-ig | NSX400HB2 megszakító 2.3 250A 3P |  |  | 1 | DB | 3606480480997 | 8536209090 |  |  | 1169980 | 1491724.5
| LV433641 | Kapcsolókészülékek 630A-ig | NSX400HB2 megszakító 2.3 250A 4P |  |  | 1 | DB | 3606480481000 | 8536209090 |  |  | 1405920 | 1792548
| LV433642 | Kapcsolókészülékek 630A-ig | NSX400HB2 megszakító 2.3 400A 3P |  |  | 1 | DB | 3606480481017 | 8536209090 |  |  | 1169980 | 1491724.5
| LV433643 | Kapcsolókészülékek 630A-ig | NSX400HB2 megszakító 2.3 400A 4P |  |  | 1 | DB | 3606480481024 | 8536209090 |  |  | 1405920 | 1792548
| LV433644 | Kapcsolókészülékek 630A-ig | NSX400HB2 megszakító 1.3 MA 320A 3P |  |  | 1 | DB | 3606480481031 | 8536209090 |  |  | 1170200 | 1492005
| LV433645 | Kapcsolókészülékek 630A-ig | NSX400HB2 megszakító 2.3 M 320A 3P |  |  | 1 | DB | 3606480481048 | 8536209090 |  |  | 1170200 | 1492005
| LV433646 | Kapcsolókészülékek 630A-ig | NSX400HB2 megszakító 5.3 E 400A 3P |  |  | 1 | DB | 3606480481055 | 8536209090 |  |  | 1680560 | 2142714
| LV433647 | Kapcsolókészülékek 630A-ig | NSX400HB2 megszakító 5.3 E 400A 4P |  |  | 1 | DB | 3606480481062 | 8536209090 |  |  | 1871500 | 2386162.5
| LV433648 | Kapcsolókészülékek 630A-ig | NSX400HB2 megszakító 6.3 E 400A 3P |  |  | 1 | DB | 3606480481079 | 8536209090 |  |  | 1589700 | 2026867.5
| LV433649 | Kapcsolókészülékek 630A-ig | NSX400HB2 megszakító 6.3 E 400A 4P |  |  | 1 | DB | 3606480481086 | 8536209090 |  |  | 1871500 | 2386162.5
| LV433650 | Kapcsolókészülékek 630A-ig | NSX400HB2 megszakító 6.3 EM 320A 3P |  |  | 1 | DB | 3606480481093 | 8536209090 |  |  | 1577840 | 2011746
| LV433683 | Kapcsolókészülékek 630A-ig | 1 3P rövid kapocstakaró |  |  | 1 | DB | 3606480573408 | 3926909790 |  |  | 18580 | 23689.5
| LV433684 | Kapcsolókészülékek 630A-ig | 1 4P rövid kapocstakaró |  |  | 1 | DB | 3606480573415 | 3926909790 |  |  | 18580 | 23689.5
| LV433700 | Kapcsolókészülékek 630A-ig | NSX630R megszakító 2.3 630A 3P |  |  | 1 | DB | 3606480481109 | 8536209090 |  |  | 1172820 | 1495345.5
| LV433701 | Kapcsolókészülékek 630A-ig | NSX630R megszakító 2.3 630A 4P |  |  | 1 | DB | 3606480481116 | 8536209090 |  |  | 1496340 | 1907833.5
| LV433702 | Kapcsolókészülékek 630A-ig | NSX630R megszakító 1.3 MA 500A 3P |  |  | 1 | DB | 3606480481123 | 8536209090 |  |  | 1170640 | 1492566
| LV433703 | Kapcsolókészülékek 630A-ig | NSX630R megszakító 2.3 M 500A 3P |  |  | 1 | DB | 3606480481130 | 8536209090 |  |  | 1170640 | 1492566
| LV433704 | Kapcsolókészülékek 630A-ig | NSX630R megszakító 5.3 E 630A 3P |  |  | 1 | DB | 3606480481147 | 8536209090 |  |  | 1684580 | 2147839.5
| LV433705 | Kapcsolókészülékek 630A-ig | NSX630R megszakító 5.3 E 630A 4P |  |  | 1 | DB | 3606480481154 | 8536209090 |  |  | 1969240 | 2510781
| LV433706 | Kapcsolókészülékek 630A-ig | NSX630R megszakító 6.3 E 630A 3P |  |  | 1 | DB | 3606480481161 | 8536209090 |  |  | 1635720 | 2085543
| LV433707 | Kapcsolókészülékek 630A-ig | NSX630R megszakító 6.3 E 630A 4P |  |  | 1 | DB | 3606480481178 | 8536209090 |  |  | 1917160 | 2444379
| LV433708 | Kapcsolókészülékek 630A-ig | NSX630R megszakító 6.3 EM 500A 3P |  |  | 1 | DB | 3606480481185 | 8536209090 |  |  | 1623940 | 2070523.5
| LV433721 | Kapcsolókészülékek 630A-ig | NSX630HB1 megszakító 2.3 630A 4P |  |  | 1 | DB | 3606480481208 | 8536209090 |  |  | 1448420 | 1846735.5
| LV433722 | Kapcsolókészülékek 630A-ig | NSX630HB1 megszakító 1.3 MA 500A 3P |  |  | 1 | DB | 3606480481215 | 8536209090 |  |  | 1160460 | 1479586.5
| LV433723 | Kapcsolókészülékek 630A-ig | NSX630HB1 megszakító 2.3 M 500A 3P |  |  | 1 | DB | 3606480481222 | 8536209090 |  |  | 1160460 | 1479586.5
| LV433724 | Kapcsolókészülékek 630A-ig | NSX630HB1 megszakító 5.3 E 630A 3P |  |  | 1 | DB | 3606480481239 | 8536209090 |  |  | 1671260 | 2130856.5
| LV433725 | Kapcsolókészülékek 630A-ig | NSX630HB1 megszakító 5.3 E 630A 4P |  |  | 1 | DB | 3606480481246 | 8536209090 |  |  | 1871060 | 2385601.5
| LV433726 | Kapcsolókészülékek 630A-ig | NSX630HB1 megszakító 6.3 E 630A 3P |  |  | 1 | DB | 3606480481253 | 8536209090 |  |  | 1589260 | 2026306.5
| LV433727 | Kapcsolókészülékek 630A-ig | NSX630HB1 megszakító 6.3 E 630A 4P |  |  | 1 | DB | 3606480481260 | 8536209090 |  |  | 1871060 | 2385601.5
| LV433728 | Kapcsolókészülékek 630A-ig | NSX630HB1 megszakító 6.3 EM 500A 3P |  |  | 1 | DB | 3606480481277 | 8536209090 |  |  | 1658820 | 2114995.5
| LV433740 | Kapcsolókészülékek 630A-ig | NSX630HB2 megszakító 2.3 630A 3P |  |  | 1 | DB | 3606480481284 | 8536209090 |  |  | 1170640 | 1492566
| LV433741 | Kapcsolókészülékek 630A-ig | NSX630HB2 megszakító 2.3 630A 4P |  |  | 1 | DB | 3606480481291 | 8536209090 |  |  | 1494440 | 1905411
| LV433742 | Kapcsolókészülékek 630A-ig | NSX630HB2 megszakító 1.3 MA 500A 3P |  |  | 1 | DB | 3606480481307 | 8536209090 |  |  | 1089140 | 1388653.5
| LV433743 | Kapcsolókészülékek 630A-ig | NSX630HB2 megszakító 2.3 M 500A 3P |  |  | 1 | DB | 3606480481314 | 8536209090 |  |  | 1170560 | 1492464
| LV433744 | Kapcsolókészülékek 630A-ig | NSX630HB2 megszakító 5.3 E 630A 3P |  |  | 1 | DB | 3606480481321 | 8536209090 |  |  | 1690500 | 2155387.5
| LV433745 | Kapcsolókészülékek 630A-ig | NSX630HB2 megszakító 5.3 E 630A 4P |  |  | 1 | DB | 3606480481338 | 8536209090 |  |  | 1871660 | 2386366.5
| LV433746 | Kapcsolókészülékek 630A-ig | NSX630HB2 megszakító 6.3 E 630A 3P |  |  | 1 | DB | 3606480481345 | 8536209090 |  |  | 1589840 | 2027046
| LV433747 | Kapcsolókészülékek 630A-ig | NSX630HB2 megszakító 6.3 E 630A 4P |  |  | 1 | DB | 3606480481352 | 8536209090 |  |  | 1871660 | 2386366.5
| LV433748 | Kapcsolókészülékek 630A-ig | NSX630HB2 megszakító 6.3 EM 500A 3P |  |  | 1 | DB | 3606480481369 | 8536209090 |  |  | 1577920 | 2011848
| LV434000 | Kapcsolókészülékek 630A-ig | IFM Modbus interfész |  | * | 1 | DB | 3606481201683 | 8517620000 |  |  | 49990 | 63737.25
| LV434001 | Kapcsolókészülékek 630A-ig | IFE Ethernet interfész |  |  | 1 | DB | 3606481283139 | 8538909999 |  |  | 119572 | 152454.3
| LV434002 | Kapcsolókészülékek 630A-ig | IFE Ethernet interfész és átjáró |  |  | 1 | DB | 3606481283146 | 8538909999 |  |  | 127205 | 162186.375
| LV434063 | Kapcsolókészülékek 630A-ig | I/O modul megszakító kocsiszerkezet állapotjelzéseinek megjelenítéséhez (NSX, NS>630, NT, NW) |  | * | 1 | DB | 3606480631146 | 8538909999 |  |  | 139648 | 178051.2
| LV434128 | Kapcsolókészülékek 630A-ig | FDM128 homloklapi kijelző (115,2x86,4mm) 8 db megszakítókhoz (NSX, NS>630, NT, NW) |  |  | 1 | DB | 3606480590191 | 8531209590 |  |  | 136119 | 173551.725
| LV434195 | Kapcsolókészülékek 630A-ig | ULP megszakító vezeték, L=0,35 m (NS>630, NT, NW) |  |  | 1 | DB | 3606480397516 | 8544429090 |  |  | 16099 | 20526.225
| LV434196 | Kapcsolókészülékek 630A-ig | ULP megszakító vezeték, L=1,3 m (NS>630, NT, NW) |  | * | 1 | DB | 3606480397523 | 8544429090 |  |  | 17403 | 22188.825
| LV434197 | Kapcsolókészülékek 630A-ig | ULP megszakító vezeték, L=3 m (NS>630, NT, NW) |  | * | 1 | DB | 3606480397530 | 8544429090 |  |  | 18130 | 23115.75
| LV434200 | Kapcsolókészülékek 630A-ig | NSX vezeték L= 0,35 M |  | * | 1 | DB | 3606480022234 | 8544429090 |  |  | 17673 | 22533.075
S9LV434201 | LV434201 | Kapcsolókészülékek 630A-ig | NSX vezeték L= 1,3 M |  | * | 1 | DB | 3606480022241 | 8544429090 |  |  | 19522 | 24890.55
S9LV434202 | LV434202 | Kapcsolókészülékek 630A-ig | NSX zsinór L= 3 M |  | * | 1 | DB | 3606480022258 | 8544429090 |  |  | 20674 | 26359.35
| LV434204 | Kapcsolókészülékek 630A-ig | NSX vezetékU>480VAC L= 0,35 M |  |  | 1 | DB | 3606480022265 | 8544429090 |  |  | 38837 | 49517.175
S9LV434205 | LV434205 | Kapcsolókészülékek 630A-ig | Megszakító állapot vezérlő modul BSCM |  | * | 1 | DB | 3606480021817 | 8517620000 |  |  | 54682 | 69719.55
| LV434206 | Kapcsolókészülékek 630A-ig | Zsebakkumulátor Micrologic NSX100-630 |  |  | 1 | DB | 3606480021831 | 8506809000 |  |  | 40098 | 51124.95
| LV434210 | Kapcsolókészülékek 630A-ig | 24VDC tápegység csatlakozó Micrologic 5/6 |  | * | 1 | DB | 3606480022272 | 8536901000 |  |  | 13831 | 17634.525
| LV434212 | Kapcsolókészülékek 630A-ig | ZSI vezeték összekötő NS630b, NW és NSX-hez |  |  | 1 | DB | 3606480025242 | 8538909999 |  |  | 40098 | 51124.95
| LV434550 | Kapcsolókészülékek 630A-ig | 4P4D Micrologic 2.2 AB 100 A kioldóegység |  |  | 1 | DB | 3606480016905 | 8538909999 |  |  | 98878 | 126069.45
| LV434557 | Kapcsolókészülékek 630A-ig | 4P4D Micrologic 2.3 AB 400 A kioldóegység |  | * | 1 | DB | 3606480016967 | 8538909999 |  |  | 187931 | 239612.025
| LV434562 | Kapcsolókészülékek 630A-ig | 4P4D MICROLOGIC 2.2 AB 100A NSX100F |  |  | 1 | DB | 3606480008320 | 8536209090 |  |  | 240150 | 306191.25
| LV434563 | Kapcsolókészülékek 630A-ig | 4P4D MICROLOGIC 2.2 AB 160A NSX160F |  |  | 1 | DB | 3606480010941 | 8536209090 |  |  | 253170 | 322791.75
| LV434564 | Kapcsolókészülékek 630A-ig | 4P4D MICROLOGIC 2.2 AB 240A NSX250F |  |  | 1 | DB | 3606480013683 | 8536209090 |  |  | 281740 | 359218.5
| LV434565 | Kapcsolókészülékek 630A-ig | 4P4D MICROLOGIC 2.3 AB 400A NSX400F |  |  | 1 | DB | 3606480015748 | 8536209090 |  |  | 528870 | 674309.25
| LV434572 | Kapcsolókészülékek 630A-ig | 4P MICROLOGIC 2.2AB 100A VIGI MH NSX100F |  |  | 1 | DB | 3606480008344 | 8536209090 |  |  | 382480 | 487662
| LV434573 | Kapcsolókészülékek 630A-ig | 4P MICROLOGIC 2.2AB 160A VIGI MH NSX160F |  |  | 1 | DB | 3606480010965 | 8536209090 |  |  | 395470 | 504224.25
| LV434574 | Kapcsolókészülékek 630A-ig | 4P MICROLOGIC 2.2AB 240A VIGI MH NSX250F |  |  | 1 | DB | 3606480013706 | 8536209090 |  |  | 424040 | 540651
| LV434575 | Kapcsolókészülékek 630A-ig | 4P MICROLOGIC 2.3AB 400A VIGI MH NSX400F |  |  | 1 | DB | 3606480015762 | 8536209090 |  |  | 774950 | 988061.25
| LV434849 | Kapcsolókészülékek 630A-ig | 3P 100 A IMAX árammérő modul |  |  | 1 | DB | 3606480020582 | 9030339990 |  |  | 66669 | 85002.975
| LV434850 | Kapcsolókészülékek 630A-ig | 3P 160 A IMAX árammérő modul |  |  | 1 | DB | 3606480020599 | 9030339990 |  |  | 66669 | 85002.975
| LV434851 | Kapcsolókészülékek 630A-ig | 3P 250 A IMAX árammérő modul |  |  | 1 | DB | 3606480020605 | 9030339990 |  |  | 66669 | 85002.975
| LV434852 | Kapcsolókészülékek 630A-ig | 3P 400 A IMAX árammérő modul |  |  | 1 | DB | 3606480020612 | 9030339990 |  |  | 118458 | 151033.95
| LV434853 | Kapcsolókészülékek 630A-ig | 3P 630 A IMAX árammérő modul |  |  | 1 | DB | 3606480020629 | 9030339990 |  |  | 118458 | 151033.95
| LV438018 | Kapcsolókészülékek 630A-ig | NSX100S DC 3P 100kA (megszakító kioldóegység nélkül) |  |  | 1 | DB | 3606480072970 | 8536209090 |  |  | 69262 | 88309.05
| LV438019 | Kapcsolókészülékek 630A-ig | NSX100S DC 4P 100kA (megszakító kioldóegység nélkül) |  |  | 1 | DB | 3606480072987 | 8536209090 |  |  | 99872 | 127336.8
| LV438028 | Kapcsolókészülékek 630A-ig | TM100DC 3P 3d DC kioldóegység |  | * | 1 | DB | 3606480073014 | 8536309090 |  |  | 86059 | 109725.225
| LV438029 | Kapcsolókészülékek 630A-ig | TM80DC 3P 3d DC kioldóegység |  | * | 1 | DB | 3606480072994 | 8536309090 |  |  | 80995 | 103268.625
| LV438048 | Kapcsolókészülékek 630A-ig | TM100DC 4P 4d DC kioldóegység |  |  | 1 | DB | 3606480073021 | 8536309090 |  |  | 94663 | 120695.325
| LV438049 | Kapcsolókészülékek 630A-ig | TM80DC 4P 4d DC kioldóegység |  |  | 1 | DB | 3606480073007 | 8536309090 |  |  | 89092 | 113592.3
| LV438118 | Kapcsolókészülékek 630A-ig | NSX160S DC 3P 100kA (megszakító kioldóegység nélkül) |  | * | 1 | DB | 3606480073052 | 8536209090 |  |  | 133866 | 170679.15
| LV438119 | Kapcsolókészülékek 630A-ig | NSX160S DC 4P 100kA (megszakító kioldóegység nélkül) |  |  | 1 | DB | 3606480073069 | 8536209090 |  |  | 147252 | 187746.3
| LV438135 | Kapcsolókészülékek 630A-ig | TM160DC 3P 3d DC kioldóegység |  | * | 1 | DB | 3606480073090 | 8536309090 |  |  | 92970 | 118536.75
| LV438136 | Kapcsolókészülékek 630A-ig | TM125DC 3P 3d DC kioldóegység |  |  | 1 | DB | 3606480073076 | 8536309090 |  |  | 83673 | 106683.075
| LV438145 | Kapcsolókészülékek 630A-ig | TM160DC 4P 4d DC kioldóegység |  | * | 1 | DB | 3606480073106 | 8536309090 |  |  | 111563 | 142242.825
| LV438146 | Kapcsolókészülékek 630A-ig | TM125DC 4P 4d DC kioldóegység |  |  | 1 | DB | 3606480073083 | 8536309090 |  |  | 100406 | 128017.65
| LV438201 | Fotovoltaikus rendszerek védelmei | Compact NSX200 TM DC PV 4P megszakító |  |  | 1 | DB | 3606480483653 | 8536209090 |  |  | 380360 | 484959
| LV438203 | Kapcsolókészülékek 630A-ig | NSX250F DC 3P 36kA (megszakító kioldóegység nélkül) |  | * | 1 | DB | 3606480073113 | 8536209090 |  | LV438218 | 153523 | 195741.825
| LV438218 | Kapcsolókészülékek 630A-ig | NSX250S DC 3P 100kA (megszakító kioldóegység nélkül) |  | * | 1 | DB | 3606480073137 | 8536209090 |  |  | 194781 | 248345.775
| LV438219 | Kapcsolókészülékek 630A-ig | NSX250S DC 4P 100kA (megszakító kioldóegység nélkül) |  |  | 1 | DB | 3606480073144 | 8536209090 |  |  | 249987 | 318733.425
| LV438245 | Kapcsolókészülékek 630A-ig | TM250DC 3P 3d DC kioldóegység |  | * | 1 | DB | 3606480073175 | 8536309090 |  |  | 122178 | 155776.95
| LV438246 | Kapcsolókészülékek 630A-ig | TM200DC 3P 3d DC kioldóegység |  | * | 1 | DB | 3606480073151 | 8536309090 |  |  | 109960 | 140199
| LV438250 | Fotovoltaikus rendszerek védelmei | Compact NSX200 NA DC PV 4P terheléskapcsoló |  |  | 1 | DB | 3606480483615 | 8536508099 |  |  | 140142 | 178681.05
| LV438255 | Kapcsolókészülékek 630A-ig | TM250DC 4P 4d DC kioldóegység |  |  | 1 | DB | 3606480073182 | 8536309090 |  |  | 159707 | 203626.425
| LV438256 | Kapcsolókészülékek 630A-ig | TM200DC 4P 4d DC kioldóegység |  |  | 1 | DB | 3606480073168 | 8536309090 |  |  | 143740 | 183268.5
| LV438291 | Kapcsolókészülékek 630A-ig | hosszú kapocstakaró DC 3P NSX400..630 DC |  |  | 1 | DB | 3606480586040 | 3926909790 |  |  | 51772 | 66009.3
| LV438292 | Kapcsolókészülékek 630A-ig | hosszú kapocstakaró DC 3P NSX400..630 DC |  |  | 1 | DB | 3606480586057 | 3926909790 |  |  | 51772 | 66009.3
| LV438293 | Kapcsolókészülékek 630A-ig | hosszú kapocstakaró DC 2P NSX400..630 DC |  |  | 1 | DB | 3606480586064 | 3926909790 |  |  | 51338 | 65455.95
| LV438294 | Kapcsolókészülékek 630A-ig | hosszú kapocstakaró DC 4P NSX400..630 DC |  |  | 1 | DB | 3606480586071 | 3926909790 |  |  | 51772 | 66009.3
| LV438295 | Kapcsolókészülékek 630A-ig | hosszú kapocstakaró DC 4P NSX400..630 DC |  |  | 1 | DB | 3606480586088 | 3926909790 |  |  | 51772 | 66009.3
| LV438300 | Fotovoltaikus rendszerek védelmei | Compact NSX400 NA DC PV 4P terheléskapcsoló |  |  | 1 | DB | 3606480483660 | 8536508099 |  |  | 210212 | 268020.3
| LV438308 | Kapcsolókészülékek 630A-ig | NSX 1200 DC anya alátéttel |  |  | 1 | DB | 3606480710735 | 7318165099 |  |  | 2670 | 3404.25
| LV438320 | Kapcsolókészülékek 630A-ig | 1P rövid kapocsfedél (NSX100-250) |  |  | 1 | DB | 3606480073199 | 3926909790 |  |  | 1082 | 1379.55
| LV438325 | Kapcsolókészülékek 630A-ig | 3P kapocsfedél soros csatlakozáshoz (NSX100-250) |  |  | 1 | DB | 3606480073205 | 3926909790 |  |  | 9842 | 12548.55
| LV438326 | Kapcsolókészülékek 630A-ig | 4P kapocsfedél soros csatlakozáshoz (NSX100-250) |  |  | 1 | DB | 3606480073212 | 3926909790 |  |  | 11135 | 14197.125
| LV438327 | Kapcsolókészülékek 630A-ig | 4P kapocsfedél párhuzamos csatlakozáshoz (2P/4P) (NSX100-250) |  |  | 1 | DB | 3606480073229 | 3926909790 |  |  | 11485 | 14643.375
| LV438328 | Kapcsolókészülékek 630A-ig | párhuzamos vagy soros csatlakozáshoz 2 pólushoz (NSX100-250) |  | * | 1 | DB | 3606480073236 | 8536901000 |  |  | 9740 | 12418.5
| LV438329 | Kapcsolókészülékek 630A-ig | Csatlakozó szerelőlap párhuzamos csatlakozáshoz 3 pólushoz |  |  | 1 | DB | 3606480073243 | 8536901000 |  |  | 19665 | 25072.875
| LV438337 | Kapcsolókészülékek 630A-ig | 4P kapocsfedél párhuzamos csatlakozáshoz (NSX400-630) |  |  | 1 | DB | 3606480073250 | 3926909790 |  |  | 19354 | 24676.35
| LV438338 | Kapcsolókészülékek 630A-ig | párhuzamos vagy soros csatlakozáshoz 2 pólushoz (NSX400-630) |  |  | 1 | DB | 3606480073267 | 3926909790 |  |  | 15602 | 19892.55
| LV438339 | Fotovoltaikus rendszerek védelmei | Hosszabbított csatlakozó szerelőlap hőelvezetővel a párh. csatlakozáshoz DC PV 4P 100-250 200A-es terheléskapcsolóhoz |  |  | 1 | DB | 3606480073274 | 8536901000 |  |  | 29819 | 38019.225
| LV438345 | Kapcsolókészülékek 630A-ig | 3P kapocsfedél soros csatlakozáshoz (NSX400-630) |  |  | 1 | DB | 3606480073281 | 3926909790 |  |  | 10826 | 13803.15
| LV438346 | Kapcsolókészülékek 630A-ig | 4P kapocsfedél soros csatlakozáshoz (NSX400-630) |  |  | 1 | DB | 3606480073298 | 3926909790 |  |  | 12250 | 15618.75
| LV438445 | Kapcsolókészülékek 630A-ig | Compact NSX400 DC szakaszoló kapcsoló 4P |  |  | 1 | DB | 3606480711176 | 8536209090 |  |  | 433402 | 552587.55
| LV438452 | Kapcsolókészülékek 630A-ig | COMPACT NSX320 TMDC PV 4P megszakító |  |  | 1 | DB | 3606480605680 | 8536209090 |  |  | 1209840 | 1542546
| LV438453 | Kapcsolókészülékek 630A-ig | COMPACT NSX400 TMDC PV 4P megszakító |  |  | 1 | DB | 3606480605697 | 8536209090 |  |  | 1218260 | 1553281.5
| LV438454 | Kapcsolókészülékek 630A-ig | COMPACT NSX500 TMDC PV 4P megszakító |  |  | 1 | DB | 3606480605703 | 8536209090 |  |  | 1219580 | 1554964.5
| LV438500 | Fotovoltaikus rendszerek védelmei | Compact NSX500 NA DC PV 4P terheléskapcsoló |  |  | 1 | DB | 3606480483677 | 8536508099 |  |  | 273276 | 348426.9
| LV438562 | Kapcsolókészülékek 630A-ig | NSX100F 16A 1P 36KA DC megszakító |  |  | 1 | DB | 3606480073441 | 8536201090 |  |  | 44426 | 56643.15
| LV438563 | Kapcsolókészülékek 630A-ig | NSX100F 20A 1P 36KA DC megszakító |  |  | 1 | DB | 3606480073458 | 8536201090 |  |  | 39884 | 50852.1
| LV438564 | Kapcsolókészülékek 630A-ig | NSX100F 25A 1P 36KA DC megszakító |  |  | 1 | DB | 3606480073465 | 8536201090 |  |  | 41118 | 52425.45
| LV438565 | Kapcsolókészülékek 630A-ig | NSX100F 30A 1P 36KA DC megszakító |  |  | 1 | DB | 3606480073472 | 8536201090 |  |  | 42390 | 54047.25
| LV438566 | Kapcsolókészülékek 630A-ig | NSX100F 40A 1P 36KA DC megszakító |  |  | 1 | DB | 3606480073489 | 8536201090 |  |  | 43700 | 55717.5
| LV438567 | Kapcsolókészülékek 630A-ig | NSX100F 50A 1P 36KA DC megszakító |  |  | 1 | DB | 3606480073496 | 8536201090 |  |  | 45053 | 57442.575
| LV438568 | Kapcsolókészülékek 630A-ig | NSX100F 63A 1P 36KA DC megszakító |  |  | 1 | DB | 3606480073502 | 8536201090 |  |  | 46447 | 59219.925
| LV438569 | Kapcsolókészülékek 630A-ig | NSX100F 80A 1P 36KA DC megszakító |  |  | 1 | DB | 3606480073519 | 8536209090 |  |  | 47881 | 61048.275
| LV438570 | Kapcsolókészülékek 630A-ig | NSX100F 100A 1P 36KA DC megszakító |  |  | 1 | DB | 3606480073526 | 8536209090 |  |  | 49362 | 62936.55
| LV438572 | Kapcsolókészülékek 630A-ig | NSX100N 16A 1P 50KA DC megszakító |  | * | 1 | DB | 3606480073533 | 8536201090 |  |  | 44316 | 56502.9
| LV438573 | Kapcsolókészülékek 630A-ig | NSX100N 20A 1P 50KA DC megszakító |  |  | 1 | DB | 3606480073540 | 8536201090 |  |  | 45688 | 58252.2
| LV438574 | Kapcsolókészülékek 630A-ig | NSX100N 25A 1P 50KA DC megszakító |  |  | 1 | DB | 3606480073557 | 8536201090 |  |  | 47101 | 60053.775
| LV438575 | Kapcsolókészülékek 630A-ig | NSX100N 30A 1P 50KA DC megszakító |  |  | 1 | DB | 3606480073564 | 8536201090 |  |  | 48557 | 61910.175
| LV438576 | Kapcsolókészülékek 630A-ig | NSX100N 40A 1P 50KA DC megszakító |  |  | 1 | DB | 3606480073571 | 8536201090 |  |  | 50058 | 63823.95
| LV438577 | Kapcsolókészülékek 630A-ig | NSX100N 50A 1P 50KA DC megszakító |  |  | 1 | DB | 3606480073588 | 8536201090 |  |  | 51605 | 65796.375
| LV438578 | Kapcsolókészülékek 630A-ig | NSX100N 63A 1P 50KA DC megszakító |  |  | 1 | DB | 3606480073595 | 8536201090 |  |  | 53202 | 67832.55
| LV438579 | Kapcsolókészülékek 630A-ig | NSX100N 80A 1P 50KA DC megszakító |  |  | 1 | DB | 3606480073601 | 8536209090 |  |  | 49870 | 63584.25
| LV438580 | Kapcsolókészülékek 630A-ig | NSX100N 100A 1P 50KA DC megszakító |  |  | 1 | DB | 3606480073618 | 8536209090 |  |  | 54847 | 69929.925
| LV438582 | Kapcsolókészülékek 630A-ig | NSX100M 16A 1P 85KA DC megszakító |  |  | 1 | DB | 3606480073625 | 8536201090 |  |  | 49240 | 62781
| LV438583 | Kapcsolókészülékek 630A-ig | NSX100M 20A 1P 85KA DC megszakító |  |  | 1 | DB | 3606480073632 | 8536201090 |  |  | 50763 | 64722.825
| LV438584 | Kapcsolókészülékek 630A-ig | NSX100M 25A 1P 85KA DC megszakító |  |  | 1 | DB | 3606480073649 | 8536201090 |  |  | 52333 | 66724.575
| LV438585 | Kapcsolókészülékek 630A-ig | NSX100M 30A 1P 85KA DC megszakító |  |  | 1 | DB | 3606480073656 | 8536201090 |  |  | 53952 | 68788.8
| LV438586 | Kapcsolókészülékek 630A-ig | NSX100M 40A 1P 85KA DC megszakító |  |  | 1 | DB | 3606480073663 | 8536201090 |  |  | 52225 | 66586.875
| LV438587 | Kapcsolókészülékek 630A-ig | NSX100M 50A 1P 85KA DC megszakító |  |  | 1 | DB | 3606480073670 | 8536201090 |  |  | 55621 | 70916.775
| LV438588 | Kapcsolókészülékek 630A-ig | NSX100M 63A 1P 85KA DC megszakító |  |  | 1 | DB | 3606480073687 | 8536201090 |  |  | 57340 | 73108.5
| LV438589 | Kapcsolókészülékek 630A-ig | NSX100M 80A 1P 85KA DC megszakító |  |  | 1 | DB | 3606480073694 | 8536209090 |  |  | 59114 | 75370.35
| LV438590 | Kapcsolókészülékek 630A-ig | NSX100M 100A 1P 85KA DC megszakító |  |  | 1 | DB | 3606480073700 | 8536209090 |  |  | 60942 | 77701.05
| LV438592 | Kapcsolókészülékek 630A-ig | NSX100F 16A 2P 36KA DC megszakító |  |  | 1 | DB | 3606480073717 | 8536201090 |  |  | 49730 | 63405.75
| LV438593 | Kapcsolókészülékek 630A-ig | NSX100F 20A 2P 36KA DC megszakító |  |  | 1 | DB | 3606480073724 | 8536201090 |  |  | 51269 | 65367.975
| LV438594 | Kapcsolókészülékek 630A-ig | NSX100F 25A 2P 36KA DC megszakító |  |  | 1 | DB | 3606480073731 | 8536201090 |  |  | 52854 | 67388.85
| LV438595 | Kapcsolókészülékek 630A-ig | NSX100F 30A 2P 36KA DC megszakító |  |  | 1 | DB | 3606480073748 | 8536201090 |  |  | 54489 | 69473.475
| LV438596 | Kapcsolókészülékek 630A-ig | NSX100F 40A 2P 36KA DC megszakító |  |  | 1 | DB | 3606480073755 | 8536201090 |  |  | 56176 | 71624.4
| LV438597 | Kapcsolókészülékek 630A-ig | NSX100F 50A 2P 36KA DC megszakító |  |  | 1 | DB | 3606480073762 | 8536201090 |  |  | 57912 | 73837.8
| LV438598 | Kapcsolókészülékek 630A-ig | NSX100F 63A 2P 36KA DC megszakító |  |  | 1 | DB | 3606480073779 | 8536201090 |  |  | 59702 | 76120.05
| LV438599 | Kapcsolókészülékek 630A-ig | NSX100F 80A 2P 36KA DC megszakító |  |  | 1 | DB | 3606480073786 | 8536209090 |  |  | 61550 | 78476.25
| LV438600 | Kapcsolókészülékek 630A-ig | NSX100F 100A 2P 36KA DC megszakító |  |  | 1 | DB | 3606480073793 | 8536209090 |  |  | 78463 | 100040.325
| LV438602 | Kapcsolókészülékek 630A-ig | NSX100M 16A 2P 85KA DC megszakító |  |  | 1 | DB | 3606480073809 | 8536201090 |  |  | 54858 | 69943.95
| LV438603 | Kapcsolókészülékek 630A-ig | NSX100M 20A 2P 85KA DC megszakító |  |  | 1 | DB | 3606480073816 | 8536201090 |  |  | 63454 | 80903.85
| LV438604 | Kapcsolókészülékek 630A-ig | NSX100M 25A 2P 85KA DC megszakító |  |  | 1 | DB | 3606480073823 | 8536201090 |  |  | 65414 | 83402.85
| LV438605 | Kapcsolókészülékek 630A-ig | NSX100M 30A 2P 85KA DC megszakító |  |  | 1 | DB | 3606480073830 | 8536201090 |  |  | 67439 | 85984.725
| LV438606 | Kapcsolókészülékek 630A-ig | NSX100M 40A 2P 85KA DC megszakító |  |  | 1 | DB | 3606480073847 | 8536201090 |  |  | 69523 | 88641.825
| LV438607 | Kapcsolókészülékek 630A-ig | NSX100M 50A 2P 85KA DC megszakító |  |  | 1 | DB | 3606480073854 | 8536201090 |  |  | 71675 | 91385.625
| LV438608 | Kapcsolókészülékek 630A-ig | NSX100M 63A 2P 85KA DC megszakító |  |  | 1 | DB | 3606480073861 | 8536201090 |  |  | 73891 | 94211.025
| LV438609 | Kapcsolókészülékek 630A-ig | NSX100M 80A 2P 85KA DC megszakító |  |  | 1 | DB | 3606480073878 | 8536209090 |  |  | 76177 | 97125.675
| LV438610 | Kapcsolókészülékek 630A-ig | NSX100M 100A 2P 85KA DC megszakító |  |  | 1 | DB | 3606480073885 | 8536209090 |  |  | 60341 | 76934.775
| LV438612 | Kapcsolókészülékek 630A-ig | NSX100S 16A 2P 100KA DC megszakító |  |  | 1 | DB | 3606480073892 | 8536201090 |  |  | 85662 | 109219.05
| LV438613 | Kapcsolókészülékek 630A-ig | NSX100S 20A 2P 100KA DC megszakító |  |  | 1 | DB | 3606480073908 | 8536201090 |  |  | 95178 | 121351.95
| LV438614 | Kapcsolókészülékek 630A-ig | NSX100S 25A 2P 100KA DC megszakító |  |  | 1 | DB | 3606480073915 | 8536201090 |  |  | 98122 | 125105.55
| LV438615 | Kapcsolókészülékek 630A-ig | NSX100S 30A 2P 100KA DC megszakító |  |  | 1 | DB | 3606480073922 | 8536201090 |  |  | 101158 | 128976.45
| LV438616 | Kapcsolókészülékek 630A-ig | NSX100S 40A 2P 100KA DC megszakító |  |  | 1 | DB | 3606480073939 | 8536201090 |  |  | 104286 | 132964.65
| LV438617 | Kapcsolókészülékek 630A-ig | NSX100S 50A 2P 100KA DC megszakító |  |  | 1 | DB | 3606480073946 | 8536201090 |  |  | 107512 | 137077.8
| LV438618 | Kapcsolókészülékek 630A-ig | NSX100S 63A 2P 100KA DC megszakító |  |  | 1 | DB | 3606480073953 | 8536201090 |  |  | 60949 | 77709.975
| LV438619 | Kapcsolókészülékek 630A-ig | NSX100S 80A 2P 100KA DC megszakító |  |  | 1 | DB | 3606480073960 | 8536209090 |  |  | 63855 | 81415.125
| LV438620 | Kapcsolókészülékek 630A-ig | NSX100S 100A 2P 100KA DC megszakító |  |  | 1 | DB | 3606480073977 | 8536209090 |  |  | 64903 | 82751.325
| LV438669 | Kapcsolókészülékek 630A-ig | NSX160F 125A 1P 36KA DC megszakító |  |  | 1 | DB | 3606480074141 | 8536209090 |  |  | 139764 | 178199.1
| LV438670 | Kapcsolókészülékek 630A-ig | NSX160F 160A 1P 36KA DC megszakító |  |  | 1 | DB | 3606480074158 | 8536209090 |  |  | 143958 | 183546.45
| LV438679 | Kapcsolókészülékek 630A-ig | NSX160N 125A 1P 50KA DC megszakító |  |  | 1 | DB | 3606480074165 | 8536209090 |  |  | 153742 | 196021.05
| LV438680 | Kapcsolókészülékek 630A-ig | NSX160N 160A 1P 50KA DC megszakító |  |  | 1 | DB | 3606480074172 | 8536209090 |  |  | 158354 | 201901.35
| LV438689 | Kapcsolókészülékek 630A-ig | NSX160M 125A 1P 85KA DC megszakító |  |  | 1 | DB | 3606480074189 | 8536209090 |  |  | 169115 | 215621.625
| LV438690 | Kapcsolókészülékek 630A-ig | NSX160M 160A 1P 85KA DC megszakító |  |  | 1 | DB | 3606480074196 | 8536209090 |  |  | 174189 | 222090.975
| LV438693 | Kapcsolókészülékek 630A-ig | NSX 250N 160A 1P 25KA AC @220/240V megszakító |  |  | 1 | DB | 3606480386992 | 8536209090 |  |  | 174901 | 222998.775
| LV438699 | Kapcsolókészülékek 630A-ig | NSX160F 125A 2P 36KA DC megszakító |  |  | 1 | DB | 3606480074202 | 8536209090 |  |  | 146753 | 187110.075
| LV438700 | Kapcsolókészülékek 630A-ig | NSX160F 160A 2P 36KA DC megszakító |  |  | 1 | DB | 3606480074219 | 8536209090 |  |  | 151156 | 192723.9
| LV438709 | Kapcsolókészülékek 630A-ig | NSX160M 125A 2P 85KA DC megszakító |  |  | 1 | DB | 3606480074226 | 8536209090 |  |  | 161426 | 205818.15
| LV438710 | Kapcsolókészülékek 630A-ig | NSX160M 160A 2P 85KA DC megszakító |  |  | 1 | DB | 3606480074233 | 8536209090 |  |  | 166272 | 211996.8
| LV438719 | Kapcsolókészülékek 630A-ig | NSX160S 125A 2P 100KA DC megszakító |  |  | 1 | DB | 3606480074240 | 8536209090 |  |  | 177571 | 226403.025
| LV438720 | Kapcsolókészülékek 630A-ig | NSX160S 160A 2P 100KA DC megszakító |  |  | 1 | DB | 3606480074257 | 8536209090 |  |  | 182899 | 233196.225
S9LV480400 | LV480400 | Kapcsolókészülékek 630A-ig | INFD40 / DIN(000) 40A 3P alapkészülék mellső hajtáshoz, biztosítós szakaszolókapcsoló |  |  | 1 | DB | 3606480343384 | 8536508099 |  |  | 41189 | 52515.975
| LV480401 | Kapcsolókészülékek 630A-ig | INFD40 / DIN(000) 40A 4P/3F alapkészülék mellső hajtáshoz, biztosítós szakaszolókapcsoló |  |  | 1 | DB | 3606480343391 | 8536508099 |  |  | 51899 | 66171.225
S9LV480402 | LV480402 | Kapcsolókészülékek 630A-ig | INFC63 / NFC(14x51) 50A 3P alapkészülék mellső hajtáshoz, biztosítós szakaszolókapcsoló |  |  | 1 | DB | 3606480343407 | 8536508099 |  |  | 51086 | 65134.65
| LV480403 | Kapcsolókészülékek 630A-ig | INFC63 / NFC(14x51) 50A 4P/3F alapkészülék mellső hajtáshoz, biztosítós szakaszolókapcsoló |  |  | 1 | DB | 3606480343414 | 8536508099 |  |  | 62598 | 79812.45
| LV480404 | Kapcsolókészülékek 630A-ig | INFC63 / NFC(14x51) 50A 4P/4F alapkészülék mellső hajtáshoz, biztosítós szakaszolókapcsoló |  |  | 1 | DB | 3606480343421 | 8536508099 |  |  | 64432 | 82150.8
| LV480405 | Kapcsolókészülékek 630A-ig | INFD63 / DIN(000) 3P alapkészülék mellső hajtáshoz, biztosítós szakaszolókapcsoló |  | * | 1 | DB | 3606480343438 | 8536508099 |  |  | 44356 | 56553.9
| LV480406 | Kapcsolókészülékek 630A-ig | INFD63 / DIN(000) 4P/3F alapkészülék mellső hajtáshoz, biztosítós szakaszolókapcsoló |  |  | 1 | DB | 3606480343445 | 8536508099 |  |  | 55014 | 70142.85
| LV480407 | Kapcsolókészülékek 630A-ig | INFD63 / DIN(000) 4P/4F alapkészülék mellső hajtáshoz, biztosítós szakaszolókapcsoló |  |  | 1 | DB | 3606480343452 | 8536508099 |  |  | 57236 | 72975.9
S9LV480410 | LV480410 | Kapcsolókészülékek 630A-ig | INFC63 / NFC(22x58) 63A 3P alapkészülék mellső hajtáshoz, biztosítós szakaszolókapcsoló |  |  | 1 | DB | 3606480343483 | 8536508099 |  |  | 69677 | 88838.175
| LV480411 | Kapcsolókészülékek 630A-ig | INFC63 / NFC(22x58) 63A 4P/3F mellső hajtással, biztosítós szakaszolókapcsoló |  |  | 1 | DB | 3606480343797 | 8536508099 |  |  | 108252 | 138021.3
| LV480412 | Kapcsolókészülékek 630A-ig | INFC63 / NFC(22x58) 63A 4P/4F mellső hajtással, biztosítós szakaszolókapcsoló |  |  | 1 | DB | 3606480343803 | 8536508099 |  |  | 111989 | 142785.975
S9LV480413 | LV480413 | Kapcsolókészülékek 630A-ig | INFC125 / NFC(22x58) 125A 3P alapkészülék mellső hajtáshoz, biztosítós szakaszolókapcsoló |  |  | 1 | DB | 3606480343490 | 8536508099 |  |  | 69387 | 88468.425
| LV480414 | Kapcsolókészülékek 630A-ig | INFC125/NFC(22x58) 125A 4P/3F mellső hajtással, biztosítós szakaszolókapcsoló |  |  | 1 | DB | 3606480343810 | 8536508099 |  |  | 108582 | 138442.05
| LV480415 | Kapcsolókészülékek 630A-ig | INFC125/NFC(22x58) 125A 4P/4F mellső hajtással, biztosítós szakaszolókapcsoló |  |  | 1 | DB | 3606480343827 | 8536508099 |  |  | 112318 | 143205.45
S9LV480416 | LV480416 | Kapcsolókészülékek 630A-ig | INFD160/DIN(000/00) 160A 3P alapkészülék mellső hajtáshoz, biztosítós szakaszolókapcsoló |  | * | 1 | DB | 3606480343506 | 8536508099 |  |  | 49842 | 63548.55
| LV480417 | Kapcsolókészülékek 630A-ig | INFD160/DIN(000/00) 160A 4P/3F mellső hajtással, biztosítós szakaszolókapcsoló |  |  | 1 | DB | 3606480343834 | 8536508099 |  |  | 88645 | 113022.375
| LV480418 | Kapcsolókészülékek 630A-ig | INFD160/DIN(000/00) 160A 4P/4F mellső hajtással, biztosítós szakaszolókapcsoló |  |  | 1 | DB | 3606480343841 | 8536508099 |  |  | 87867 | 112030.425
| LV480423 | Kapcsolókészülékek 630A-ig | INFD40 / DIN(000) 40A 3P alapkészülék oldalsó hajtáshoz, biztosítós szakaszolókapcsoló |  |  | 1 | DB | 3606480343537 | 8536508099 |  |  | 51066 | 65109.15
| LV480424 | Kapcsolókészülékek 630A-ig | INFC63 / NFC(14x51) 50A 3P alapkészülék oldalsó hajtáshoz, biztosítós szakaszolókapcsoló |  |  | 1 | DB | 3606480343544 | 8536508099 |  |  | 60059 | 76575.225
| LV480425 | Kapcsolókészülékek 630A-ig | INFC63/NFC(14x51) 50A 4P/3F alapkészülék oldalsó hajtáshoz, biztosítós szakaszolókapcsoló |  |  | 1 | DB | 3606480343551 | 8536508099 |  |  | 70386 | 89742.15
| LV480426 | Kapcsolókészülékek 630A-ig | INFC63/NFC(14x51) 50A 4P/4F alapkészülék oldalsó hajtáshoz, biztosítós szakaszolókapcsoló |  |  | 1 | DB | 3606480343568 | 8536508099 |  |  | 71493 | 91153.575
| LV480427 | Kapcsolókészülékek 630A-ig | INFD63/DIN(000) 63A 3P alapkészülék oldalsó hajtáshoz, biztosítós szakaszolókapcsoló |  |  | 1 | DB | 3606480343575 | 8536508099 |  |  | 51066 | 65109.15
| LV480428 | Kapcsolókészülékek 630A-ig | INFD63 / DIN(000) 63A 4P/3F alapkészülék oldalsó hajtáshoz, biztosítós szakaszolókapcsoló |  |  | 1 | DB | 3606480343582 | 8536508099 |  |  | 61615 | 78559.125
| LV480429 | Kapcsolókészülékek 630A-ig | INFD63 / DIN(000) 63A 4P/4F alapkészülék oldalsó hajtáshoz, biztosítós szakaszolókapcsoló |  |  | 1 | DB | 3606480343599 | 8536508099 |  |  | 59835 | 76289.625
| LV480431 | Kapcsolókészülékek 630A-ig | INFC63/NFC(22x58) 63A 3P alapkészülék oldalsó hajtáshoz, biztosítós szakaszolókapcsoló |  |  | 1 | DB | 3606480343612 | 8536508099 |  |  | 76604 | 97670.1
| LV480432 | Kapcsolókészülékek 630A-ig | INFC63/NFC(22x58) 63A 4P/3F oldalsó hajtással, biztosítós szakaszolókapcsoló |  |  | 1 | DB | 3606480343872 | 8536508099 |  |  | 115832 | 147685.8
| LV480433 | Kapcsolókészülékek 630A-ig | INFC63/NFC(22x58) 63A 4P/4F oldalsó hajtással, biztosítós szakaszolókapcsoló |  |  | 1 | DB | 3606480343889 | 8536508099 |  |  | 119567 | 152447.925
| LV480434 | Kapcsolókészülékek 630A-ig | INFC125 / NFC(22x58) 125A 3P alapkészülék oldalsó hajtáshoz, biztosítós szakaszolókapcsoló |  |  | 1 | DB | 3606480343629 | 8536508099 |  |  | 76604 | 97670.1
| LV480435 | Kapcsolókészülékek 630A-ig | INFC125/NFC(22x58) 125A 4P/3F oldalsó hajtással, biztosítós szakaszolókapcsoló |  |  | 1 | DB | 3606480343896 | 8536508099 |  |  | 116310 | 148295.25
| LV480436 | Kapcsolókészülékek 630A-ig | INFC125/NFC(22x58) 125A 4P/4F oldalsó hajtással, biztosítós szakaszolókapcsoló |  |  | 1 | DB | 3606480343902 | 8536508099 |  |  | 120058 | 153073.95
| LV480437 | Kapcsolókészülékek 630A-ig | INFD160 / DIN(000/00) 3P alapkészülék oldalsó hajtáshoz, biztosítós szakaszolókapcsoló |  |  | 1 | DB | 3606480343636 | 8536508099 |  |  | 63284 | 80687.1
| LV480438 | Kapcsolókészülékek 630A-ig | INFD160 / DIN(000/00) 4P/3F oldalsó hajtással, biztosítós szakaszolókapcsoló |  |  | 1 | DB | 3606480343919 | 8536508099 |  |  | 102813 | 131086.575
| LV480439 | Kapcsolókészülékek 630A-ig | INFD160 / DIN(000/00) 4P/4F oldalsó hajtással, biztosítós szakaszolókapcsoló |  |  | 1 | DB | 3606480343926 | 8536508099 |  |  | 102035 | 130094.625
S9LV480442 | LV480442 | Kapcsolókészülékek 630A-ig | Csupasz kábelcsatlakozó Cu 25-95 mm² , biztosítós szakaszolókapcsoló |  |  | 1 | DB | 3606480343650 | 8536901000 |  |  | 5306 | 6765.15
| LV480443 | Kapcsolókészülékek 630A-ig | Csupasz kábelcsatlakozó Al 6-95 mm² , biztosítós szakaszolókapcsoló |  |  | 1 | DB | 3606480343667 | 8536901000 |  |  | 5371 | 6848.025
S9LV480444 | LV480444 | Kapcsolókészülékek 630A-ig | 1 kapocstakaró fedél 160A short , biztosítós szakaszolókapcsoló |  | * | 1 | DB | 3606480343674 | 3926909790 |  |  | 2356 | 3003.9
| LV480445 | Kapcsolókészülékek 630A-ig | 1 kapocstakaró fedél 160A long, biztosítós szakaszolókapcsoló |  |  | 1 | DB | 3606480343681 | 3926909790 |  |  | 2356 | 3003.9
| LV480446 | Kapcsolókészülékek 630A-ig | Biztosító kiolvadásjelző - 3P 50A , biztosítós szakaszolókapcsoló |  |  | 1 | DB | 3606480343698 | 8536508099 |  |  | 10231 | 13044.525
| LV480447 | Kapcsolókészülékek 630A-ig | Biztosító kiolvadásjelző - 4P 50A , biztosítós szakaszolókapcsoló |  |  | 1 | DB | 3606480343704 | 8536508099 |  |  | 13560 | 17289
| LV480448 | Kapcsolókészülékek 630A-ig | Biztosító kiolvadásjelző - 3P 125A, biztosítós szakaszolókapcsoló |  |  | 1 | DB | 3606480343711 | 8536508099 |  |  | 10357 | 13205.175
| LV480449 | Kapcsolókészülékek 630A-ig | Biztosító kiolvadásjelző - 4P 125A, biztosítós szakaszolókapcsoló |  |  | 1 | DB | 3606480343728 | 8536508099 |  |  | 13676 | 17436.9
| LV480450 | Kapcsolókészülékek 630A-ig | INF32-160 - Leszerelhető nullbontó (35mm²), biztosítós szakaszolókapcsoló |  |  | 1 | DB | 3606480343735 | 7419999099 |  |  | 4574 | 5831.85
| LV480451 | Kapcsolókészülékek 630A-ig | INF32-160 - Leszerelhető nullbontó (16mm²), biztosítós szakaszolókapcsoló |  |  | 1 | DB | 3606480343742 | 7419999099 |  |  | 4574 | 5831.85
| LV480455 | Kapcsolókészülékek 630A-ig | DIN sínre szerelő készlet INF40-160, biztosítós szakaszolókapcsoló |  |  | 1 | DB | 3606480343780 | 8538909999 |  |  | 12364 | 15764.1
| LV480500 | Kapcsolókészülékek 630A-ig | INFD200/DIN (0/1) 3P |  |  | 1 | DB | 3606480068928 | 8536508099 |  |  | 88484 | 112817.1
S9LV480501 | LV480501 | Kapcsolókészülékek 630A-ig | INFD200/DIN (0/1) 4P/3F |  |  | 1 | DB | 3606480070839 | 8536508099 |  |  | 92901 | 118448.775
| LV480502 | Kapcsolókészülékek 630A-ig | INFD200/DIN (0/1) 4P/4F |  |  | 1 | DB | 3606480070846 | 8536508099 |  |  | 70034 | 89293.35
S9LV480503 | LV480503 | Kapcsolókészülékek 630A-ig | INFD250/DIN (0/1) 3P |  | * | 1 | DB | 3606480068935 | 8536508099 |  |  | 83831 | 106884.525
| LV480504 | Kapcsolókészülékek 630A-ig | INFD250/DIN (0/1) 4P/3F |  |  | 1 | DB | 3606480070853 | 8536508099 |  |  | 114488 | 145972.2
| LV480505 | Kapcsolókészülékek 630A-ig | INFD250/DIN (0/1) 4P/4F |  |  | 1 | DB | 3606480070860 | 8536508099 |  |  | 115510 | 147275.25
S9LV480506 | LV480506 | Kapcsolókészülékek 630A-ig | INFD400/DIN (0/1/2) 3P |  | * | 1 | DB | 3606480068942 | 8536508099 |  |  | 147267 | 187765.425
| LV480507 | Kapcsolókészülékek 630A-ig | INFD400/DIN (0/1/2) 4P/3F |  |  | 1 | DB | 3606480070877 | 8536508099 |  |  | 198938 | 253645.95
| LV480508 | Kapcsolókészülékek 630A-ig | INFD400/DIN (0/1/2) 4P/4F |  |  | 1 | DB | 3606480070884 | 8536508099 |  |  | 199162 | 253931.55
S9LV480509 | LV480509 | Kapcsolókészülékek 630A-ig | INFD630/DIN (3) 3P |  |  | 1 | DB | 3606480068959 | 8536508099 |  |  | 271889 | 346658.475
| LV480510 | Kapcsolókészülékek 630A-ig | INFD630/DIN (3) 4P/3F |  |  | 1 | DB | 3606480070891 | 8536508099 |  |  | 291306 | 371415.15
| LV480511 | Kapcsolókészülékek 630A-ig | INFD630/DIN (3) 4P/4F |  |  | 1 | DB | 3606480070907 | 8536508099 |  |  | 308882 | 393824.55
| LV480512 | Kapcsolókészülékek 630A-ig | INFD800/DIN (3) 3P |  |  | 1 | DB | 3606480068966 | 8536508099 |  |  | 294540 | 375538.5
| LV480513 | Kapcsolókészülékek 630A-ig | INFD800/DIN (3) 4P/3F |  |  | 1 | DB | 3606480070914 | 8536508099 |  |  | 376210 | 479667.75
| LV480514 | Kapcsolókészülékek 630A-ig | INFD800/DIN (3) 4P/4F |  |  | 1 | DB | 3606480070921 | 8536508099 |  |  | 393786 | 502077.15
S9LV480530 | LV480530 | Kapcsolókészülékek 630A-ig | INFB200/INF250-közvetlen rotációs hajtás készlet |  | * | 1 | DB | 3606480069024 | 8538909999 |  |  | 14244 | 18161.1
| LV480532 | Kapcsolókészülékek 630A-ig | INFD200/INF250-közvetlen rotációs hajtás készlet |  |  | 1 | DB | 3606480069048 | 8538909999 |  |  | 10357 | 13205.175
| LV480533 | Kapcsolókészülékek 630A-ig | INFD200/INF250-közvetlen rotációs hajtás készlet |  |  | 1 | DB | 3606480069055 | 8538909999 |  |  | 11485 | 14643.375
| LV480534 | Kapcsolókészülékek 630A-ig | INFD400 - közvetlen rotációs hajtás készlet |  |  | 1 | DB | 3606480069062 | 8538909999 |  |  | 11839 | 15094.725
| LV480535 | Kapcsolókészülékek 630A-ig | INFD400 - közvetlen rotációs hajtás készlet |  |  | 1 | DB | 3606480069079 | 8538909999 |  |  | 13323 | 16986.825
| LV480538 | Kapcsolókészülékek 630A-ig | INFD630/800 - közvetlen rotációs hajtás készlet |  |  | 1 | DB | 3606480069109 | 8538909999 |  |  | 15339 | 19557.225
| LV480539 | Kapcsolókészülékek 630A-ig | INFD630/800 - közvetlen rotációs hajtás készlet |  |  | 1 | DB | 3606480069116 | 8538909999 |  |  | 16413 | 20926.575
S9LV480540 | LV480540 | Kapcsolókészülékek 630A-ig | INF400 - hosszabított rotációs hajtás készlet fekete |  |  | 1 | DB | 3606480069123 | 8538909999 |  |  | 7495 | 9556.125
| LV480541 | Kapcsolókészülékek 630A-ig | INF400 - hosszabított rotációs hajtás készlet piros/sárga |  |  | 1 | DB | 3606480069130 | 8538909999 |  |  | 7735 | 9862.125
| LV480550 | Kapcsolókészülékek 630A-ig | 1 átlátszó kapocstakaró 200A rövid |  |  | 1 | DB | 3606480069147 | 3926909790 |  |  | 1848 | 2356.2
| LV480551 | Kapcsolókészülékek 630A-ig | 1 átlátszó kapocstakaró 200A hosszú |  |  | 1 | DB | 3606480069154 | 3926909790 |  |  | 1848 | 2356.2
| LV480552 | Kapcsolókészülékek 630A-ig | 1 átlátszó kapocstakaró 250A rövid |  |  | 1 | DB | 3606480069161 | 3926909790 |  |  | 1884 | 2402.1
| LV480553 | Kapcsolókészülékek 630A-ig | 1 átlátszó kapocstakaró 250A hosszú |  |  | 1 | DB | 3606480069178 | 3926909790 |  |  | 1848 | 2356.2
| LV480554 | Kapcsolókészülékek 630A-ig | 1 átlátszó kapocstakaró 400A rövid |  |  | 1 | DB | 3606480069185 | 3926909790 |  |  | 2030 | 2588.25
| LV480555 | Kapcsolókészülékek 630A-ig | 1 átlátszó kapocstakaró 400A hosszú |  |  | 1 | DB | 3606480069192 | 3926909790 |  |  | 2501 | 3188.775
| LV480556 | Kapcsolókészülékek 630A-ig | 1 átlátszó kapocstakaró 800A rövid |  |  | 1 | DB | 3606480069208 | 3926909790 |  |  | 3809 | 4856.475
| LV480557 | Kapcsolókészülékek 630A-ig | 1 átlátszó kapocstakaró 800A hosszú |  |  | 1 | DB | 3606480069215 | 3926909790 |  |  | 3515 | 4481.625
| LV480558 | Kapcsolókészülékek 630A-ig | Kiolvadásjelző 3P |  |  | 1 | DB | 3606480069239 | 3926909790 |  |  | 24741 | 31544.775
| LV480559 | Kapcsolókészülékek 630A-ig | Kiolvadásjelző 4P |  |  | 1 | DB | 3606480069246 | 3926909790 |  |  | 32951 | 42012.525
| LV480560 | Kapcsolókészülékek 630A-ig | Kiolvadásfigyelő 100 TO 260 VAC - 3P/4P |  |  | 1 | DB | 3606480069253 | 8543709099 |  |  | 27775 | 35413.125
| LV480561 | Kapcsolókészülékek 630A-ig | Kiolvadásfigyelő 380 TO 690 VAC - 3P/4P |  |  | 1 | DB | 3606480069260 | 8543709099 |  |  | 27775 | 35413.125
| LV480562 | Kapcsolókészülékek 630A-ig | Feltehető nullavezető - INF200 - 250 |  |  | 1 | DB | 3606480069277 | 7419999099 |  |  | 16892 | 21537.3
| LV480563 | Kapcsolókészülékek 630A-ig | Feltehető nullavezető - INF400 |  |  | 1 | DB | 3606480069284 | 7419999099 |  |  | 25570 | 32601.75
| LV480564 | Kapcsolókészülékek 630A-ig | Feltehető nullavezető - INF630 - 800 |  |  | 1 | DB | 3606480069291 | 7419999099 |  |  | 62926 | 80230.65
| LV480565 | Kapcsolókészülékek 630A-ig | Segédérintkező modul |  |  | 1 | DB | 3606480069222 | 8536508099 |  |  | 3570 | 4551.75
| LV480566 | Kapcsolókészülékek 630A-ig | OSP250D - 4. pólus biztosítóház |  |  | 1 | DB | 3606480069338 | 3926909790 |  |  | 41636 | 53085.9
| LV480567 | Kapcsolókészülékek 630A-ig | OSP400D - 4. pólus biztosítóház |  |  | 1 | DB | 3606480069345 | 3926909790 |  |  | 66633 | 84957.075
| LV480568 | Kapcsolókészülékek 630A-ig | OSP800D - 4. pólus biztosítóház |  |  | 1 | DB | 3606480069352 | 3926909790 |  |  | 119928 | 152908.2
| LV480569 | Kapcsolókészülékek 630A-ig | OSP200D - 4. pólus biztosítóház |  |  | 1 | DB | 3606480069369 | 3926909790 |  |  | 33308 | 42467.7
| LV480570 | Kapcsolókészülékek 630A-ig | OSP250D - 4. pólus biztosítóház |  |  | 1 | DB | 3606480069376 | 3926909790 |  |  | 41636 | 53085.9
| LV480571 | Kapcsolókészülékek 630A-ig | OSP400D - 4. pólus biztosítóház |  |  | 1 | DB | 3606480069383 | 3926909790 |  |  | 66633 | 84957.075
| LV480572 | Kapcsolókészülékek 630A-ig | OSP800D - 4. pólus biztosítóház |  |  | 1 | DB | 3606480069390 | 3926909790 |  |  | 119928 | 152908.2
| LV480573 | Kapcsolókészülékek 630A-ig | OSP200D - 4. pólus biztosítóház |  |  | 1 | DB | 3606480069321 | 3926909790 |  |  | 41636 | 53085.9
| LV480640 | Kapcsolókészülékek 630A-ig | INF32A, mellső hajtás, biztosítóház nélkül |  |  | 1 | DB | 3606480070983 | 8536508099 |  |  | 23029 | 29361.975
| LV480641 | Kapcsolókészülékek 630A-ig | INF32A, oldalsó hajtás, biztosítóház nélkül |  |  | 1 | DB | 3606480070990 | 8536508099 |  |  | 28784 | 36699.6
S9LV480650 | LV480650 | Kapcsolókészülékek 630A-ig | INFC32/NFC(10X38) 3P |  |  | 1 | DB | 3606480070501 | 8536508099 |  |  | 50277 | 64103.175
| LV480651 | Kapcsolókészülékek 630A-ig | INFC32/NFC(10X38) 4P/3F |  |  | 1 | DB | 3606480070518 | 8536508099 |  |  | 76113 | 97044.075
| LV480652 | Kapcsolókészülékek 630A-ig | INFC32/NFC(10X38) 4P/4F |  |  | 1 | DB | 3606480070525 | 8536508099 |  |  | 73154 | 93271.35
| LV480653 | Kapcsolókészülékek 630A-ig | INFC32 oldalsó hajtással 3P |  |  | 1 | DB | 3606480070709 | 8536105090 |  |  | 65342 | 83311.05
| LV480654 | Kapcsolókészülékek 630A-ig | INFC32 oldalsó hajtással 4P 3F |  |  | 1 | DB | 3606480070716 | 8536105090 |  |  | 91186 | 116262.15
| LV480655 | Kapcsolókészülékek 630A-ig | INFC32 oldalsó hajtással 4P 4F |  |  | 1 | DB | 3606480070723 | 8536105090 |  |  | 84756 | 108063.9
| LV480656 | Kapcsolókészülékek 630A-ig | INFC32/NFC(14X51) 3P |  |  | 1 | DB | 3606480070532 | 8536508099 |  |  | 50595 | 64508.625
| LV480657 | Kapcsolókészülékek 630A-ig | INFC32/NFC(14X51) 4P/3F |  |  | 1 | DB | 3606480070549 | 8536508099 |  |  | 76433 | 97452.075
| LV480658 | Kapcsolókészülékek 630A-ig | INFC32/NFC(14X51) 4P/4F |  |  | 1 | DB | 3606480070556 | 8536508099 |  |  | 73580 | 93814.5
| LV480659 | Kapcsolókészülékek 630A-ig | INFC32 oldalsó hajtással 3P |  |  | 1 | DB | 3606480070730 | 8536105090 |  |  | 65660 | 83716.5
| LV480660 | Kapcsolókészülékek 630A-ig | INFC32 oldalsó hajtással 4P 3F |  |  | 1 | DB | 3606480070747 | 8536105090 |  |  | 91506 | 116670.15
| LV480661 | Kapcsolókészülékek 630A-ig | INFC32 oldalsó hajtással 4P 4F |  |  | 1 | DB | 3606480070754 | 8536105090 |  |  | 88645 | 113022.375
S9LV480750 | LV480750 | Kapcsolókészülékek 630A-ig | ISFT100N/DIN(000) 3P felső csatlakozású, szerelőlapos |  |  | 1 | DB | 3606480070624 | 8536109090 |  |  | 14251 | 18170.025
| LV480751 | Kapcsolókészülékek 630A-ig | ISFT100N/DIN(000) 3P 60mm gyűjtősínes csatlakozású, mellső, felső csatlakozás |  | * | 1 | DB | 3606480070631 | 7326909890 |  |  | 17418 | 22207.95
| LV480752 | Kapcsolókészülékek 630A-ig | ISFT100N/DIN(000) 3P 60mm gyűjtősínes csatlakozású, mellső, alsó csatlakozás |  |  | 1 | DB | 3606480070648 | 7326909890 |  |  | 17418 | 22207.95
| LV480753 | Kapcsolókészülékek 630A-ig | DIN sínre szerelő készlet |  |  | 1 | DB | 3606480070655 | 7326909890 |  |  | 1061 | 1352.775
| LV480754 | Kapcsolókészülékek 630A-ig | Oldalsó takarólemez x2 |  |  | 1 | DB | 3606480070662 | 7326909890 |  |  | 1058 | 1348.95
| LV480755 | Kapcsolókészülékek 630A-ig | Segédérintkező 1 NO/NC (váltó) |  |  | 1 | DB | 3606480070679 | 8536508099 |  |  | 1583 | 2018.325
| LV480756 | Kapcsolókészülékek 630A-ig | Kapocstakaró fedél x2 |  |  | 1 | DB | 3606480070686 | 3926909790 |  |  | 1848 | 2356.2
| LV480800 | Kapcsolókészülékek 630A-ig | ISFT100 olvadóbiztosítós szakaszolókapcsoló 1,5 TO 50mm |  |  | 1 | DB | 3606481165626 | 8536109090 |  |  | 10821 | 13796.775
| LV480801 | Kapcsolókészülékek 630A-ig | ISTF160 olvadóbiztosítós szakaszolókapcsoló M8 csatlakozás |  |  | 1 | DB | 3606481165633 | 8536109090 |  |  | 11618 | 14812.95
| LV480802 | Kapcsolókészülékek 630A-ig | ISFT160 olvadóbiztosítós szakaszolókapcsoló 2,5 TO 95mm |  |  | 1 | DB | 3606481165640 | 8536109090 | Bevezetés előtt álló termék, elérhetőségről érdeklődjön a vevőszolgálaton! |  | 12225 | 15586.875
| LV480803 | Kapcsolókészülékek 630A-ig | ISFT160olvadóbiztosítós szakaszolókapcsolóak 60mm M8 csatl |  |  | 1 | DB | 3606481165657 | 8536109090 |  |  | 20116 | 25647.9
| LV480804 | Kapcsolókészülékek 630A-ig | ISFT250 olvadóbiztosítós szakaszolókapcsoló M10 csatlakozás |  |  | 1 | DB | 3606481165664 | 8536109090 | Bevezetés előtt álló termék, elérhetőségről érdeklődjön a vevőszolgálaton! |  | 30086 | 38359.65
| LV480805 | Kapcsolókészülékek 630A-ig | ISFT250 olvadóbiztosítós szakaszolókapcsolóak 60mm M10 csatl |  |  | 1 | DB | 3606481165671 | 8536109090 |  |  | 68617 | 87486.675
| LV480806 | Kapcsolókészülékek 630A-ig | ISFT400 olvadóbiztosítós szakaszolókapcsoló M10 csatlakozás |  |  | 1 | DB | 3606481165688 | 8536109090 |  |  | 42391 | 54048.525
| LV480807 | Kapcsolókészülékek 630A-ig | ISFT400 olvadóbiztosítós szakaszolókapcsolóak 60mm M10 csatl |  |  | 1 | DB | 3606481165695 | 8536109090 |  |  | 89969 | 114710.475
| LV480808 | Kapcsolókészülékek 630A-ig | ISFT630 olvadóbiztosítós szakaszolókapcsoló M10 csatlakozás |  |  | 1 | DB | 3606481165701 | 8536109090 | Bevezetés előtt álló termék, elérhetőségről érdeklődjön a vevőszolgálaton! |  | 52965 | 67530.375
| LV480810 | Kapcsolókészülékek 630A-ig | ISFT160 elektr. biztosító-állapotfigyelő |  |  | 1 | DB | 3606481165718 | 8536109090 |  |  | 63865 | 81427.875
| LV480811 | Kapcsolókészülékek 630A-ig | ISFT160 gyűjtősín 2 készülékhez |  |  | 1 | DB | 3606481165725 | 8536109090 |  |  | 11396 | 14529.9
| LV480812 | Kapcsolókészülékek 630A-ig | ISFT160 gyűjtősín 3 készülékhez |  |  | 1 | DB | 3606481165732 | 8536109090 |  |  | 17772 | 22659.3
| LV480813 | Kapcsolókészülékek 630A-ig | ISFT160 gyűjtősín 4 készülékhez |  |  | 1 | DB | 3606481165749 | 8536109090 |  |  | 22604 | 28820.1
| LV480814 | Kapcsolókészülékek 630A-ig | ISFT160 csatlakozó blokk 3 x 16mm |  |  | 1 | DB | 3606481165756 | 8536109090 |  |  | 5543 | 7067.325
| LV480815 | Kapcsolókészülékek 630A-ig | ISFT160 CU nyomó csatlakozó 6/50mm |  |  | 1 | DB | 3606481165763 | 8536109090 |  |  | 2428 | 3095.7
| LV480816 | Kapcsolókészülékek 630A-ig | ISFT160 CU/AL nyomó csatlakozó 6/70mm |  |  | 1 | DB | 3606481165770 | 8536109090 |  |  | 2732 | 3483.3
| LV480817 | Kapcsolókészülékek 630A-ig | ISFT160 függőleges tartó |  |  | 1 | DB | 3606481165787 | 8536109090 |  |  | 1204 | 1535.1
| LV480818 | Kapcsolókészülékek 630A-ig | ISFT160 csatlakozó 25 - 95mm² |  |  | 1 | DB |  |  | Bevezetés előtt álló termék, elérhetőségről érdeklődjön a vevőszolgálaton! |  | 4000 | 5100
| LV480819 | Kapcsolókészülékek 630A-ig | ISFT160 csatlakozás takaró |  |  | 1 | DB | 3606481165794 | 8536109090 | Bevezetés előtt álló termék, elérhetőségről érdeklődjön a vevőszolgálaton! |  | 1084 | 1382.1
| LV480821 | Kapcsolókészülékek 630A-ig | ISFT250 fedlap biztosító-állapotfigyelő |  |  | 1 | DB | 3606481165800 | 8536109090 |  |  | 68689 | 87578.475
| LV480822 | Kapcsolókészülékek 630A-ig | ISFT250 CU/AL nyomó csatlakozó 70/150mm |  |  | 1 | DB | 3606481165817 | 8536109090 |  |  | 5990 | 7637.25
| LV480823 | Kapcsolókészülékek 630A-ig | ISFT250 AL V-csatlakozó |  |  | 1 | DB | 3606481165824 | 8536109090 |  |  | 8800 | 11220
| LV480824 | Kapcsolókészülékek 630A-ig | ISFT250 csatlakozás takaró |  |  | 1 | DB | 3606481165831 | 8536109090 | Bevezetés előtt álló termék, elérhetőségről érdeklődjön a vevőszolgálaton! |  | 1848 | 2356.2
| LV480825 | Kapcsolókészülékek 630A-ig | ISFT400 fedlap biztosító-állapotfigyelő |  |  | 1 | DB | 3606481165848 | 8536109090 |  |  | 79083 | 100830.825
| LV480826 | Kapcsolókészülékek 630A-ig | ISFT400 CU/AL nyomó csatlakozó 120/240mm |  |  | 1 | DB | 3606481165855 | 8536109090 |  |  | 8990 | 11462.25
| LV480827 | Kapcsolókészülékek 630A-ig | ISFT400 csatlakozás takaró |  |  | 1 | DB | 3606481165862 | 8536109090 |  |  | 2640 | 3366
| LV480828 | Kapcsolókészülékek 630A-ig | ISFT630 fedlap biztosító-állapotfigyelő |  |  | 1 | DB | 3606481165879 | 8536109090 |  |  | 84957 | 108320.175
| LV480829 | Kapcsolókészülékek 630A-ig | ISFT630 CU/AL nyomó csatlakozó 150/300mm |  |  | 1 | DB | 3606481165886 | 8536109090 |  |  | 11276 | 14376.9
| LV480830 | Kapcsolókészülékek 630A-ig | ISFT400/630 AL V-csatlakozó |  |  | 1 | DB | 3606481165893 | 8536109090 |  |  | 9400 | 11985
| LV480831 | Kapcsolókészülékek 630A-ig | ISFT630 csatlakozás takaró |  |  | 1 | DB | 3606481165909 | 8536109090 | Bevezetés előtt álló termék, elérhetőségről érdeklődjön a vevőszolgálaton! |  | 2903 | 3701.325
| LV480832 | Kapcsolókészülékek 630A-ig | ISFT250-630 függőleges tartó |  |  | 1 | DB | 3606481165916 | 8536109090 |  |  | 1448 | 1846.2
| LV480833 | Kapcsolókészülékek 630A-ig | ISFT250-630 N0+NC váltó segédérintkező |  |  | 1 | DB | 3606481165923 | 8536109090 |  |  | 2640 | 3366
S9LV480850 | LV480850 | Kapcsolókészülékek 630A-ig | ISFL160 60mm gyűjtősínes csatlakozású , sínre akasztható, szakaszolókapcsoló-biztosító |  | * | 1 | DB | 3606480341083 | 8536508099 |  |  | 27974 | 35666.85
S9LV480851 | LV480851 | Kapcsolókészülékek 630A-ig | ISFL160 60mm gyűjtősínes csatlakozású , sínre akasztható 95mm², szakaszolókapcsoló-biztosító |  |  | 1 | DB | 3606480341090 | 8536508099 |  |  | 30086 | 38359.65
S9LV480852 | LV480852 | Kapcsolókészülékek 630A-ig | ISFL160 direkt 100mm gyűjtősínes csatlakozású , M8 csavarral, szakaszolókapcsoló-biztosító |  | * | 1 | DB | 3606480341106 | 8536508099 |  |  | 21641 | 27592.275
| LV480853 | Kapcsolókészülékek 630A-ig | ISFL160 direkt 100mm gyűjtősínes csatlakozású, 95mm², szakaszolókapcsoló-biztosító |  | * | 1 | DB | 3606480341113 | 8536508099 |  |  | 23752 | 30283.8
S9LV480854 | LV480854 | Kapcsolókészülékek 630A-ig | Szerelőkészlet közvetlen síncsatlakozáshoz, 185mm (1xISFL160), szakaszolókapcsoló-biztosító |  | * | 1 | DB | 3606480341120 | 8538909999 |  |  | 6382 | 8137.05
S9LV480855 | LV480855 | Kapcsolókészülékek 630A-ig | Szerelőkészlet közvetlen síncsatlakozáshoz, 185mm (2xISFL160), szakaszolókapcsoló-biztosító |  | * | 1 | DB | 3606480341137 | 8538909999 |  |  | 10589 | 13500.975
S9LV480856 | LV480856 | Kapcsolókészülékek 630A-ig | ISFL250 185mm gyűjtősínes csatlakozású, M12 csavarral, szakaszolókapcsoló-biztosító |  | * | 1 | DB | 3606480341144 | 8536508099 |  |  | 52947 | 67507.425
S9LV480857 | LV480857 | Kapcsolókészülékek 630A-ig | ISFL400 185mm gyűjtősínes csatlakozású , M12 csavarral, szakaszolókapcsoló-biztosító |  | * | 1 | DB | 3606480341151 | 8536508099 |  |  | 58199 | 74203.725
S9LV480858 | LV480858 | Kapcsolókészülékek 630A-ig | ISFL630 185mm gyűjtősínes csatlakozású, M12 csavarral, szakaszolókapcsoló-biztosító |  | * | 1 | DB | 3606480341168 | 8536508099 |  |  | 63394 | 80827.35
| LV480859 | Kapcsolókészülékek 630A-ig | Fúrásmentes sínre akasztó (x3), szakaszolókapcsoló-biztosító |  |  | 1 | DB | 3606480341175 | 7419999099 |  |  | 10595 | 13508.625
| LV480861 | Kapcsolókészülékek 630A-ig | V típusú csatlakozó Cu/Al kábelkhez (x3), szakaszolókapcsoló-biztosító |  | * | 1 | DB | 3606480341199 | 8536901000 |  |  | 3695 | 4711.125
| LV480862 | Kapcsolókészülékek 630A-ig | Felxibilis csatlakozó gyűjtősínhez (x3) , szakaszolókapcsoló-biztosító |  |  | 1 | DB | 3606480341205 | 8536901000 |  |  | 1848 | 2356.2
| LV480863 | Kapcsolókészülékek 630A-ig | ISFL250 elektronikus biztosító állapotjelzővel, szakaszolókapcsoló-biztosító |  |  | 1 | DB | 3606480341212 | 8536508099 |  |  | 90024 | 114780.6
| LV480864 | Kapcsolókészülékek 630A-ig | ISFL400 elektronikus biztosító állapotjelzővel, szakaszolókapcsoló-biztosító |  |  | 1 | DB | 3606480341229 | 8536508099 |  |  | 95145 | 121309.875
| LV480865 | Kapcsolókészülékek 630A-ig | ISFL630 elektronikus biztosító állapotjelzővel, szakaszolókapcsoló-biztosító |  | * | 1 | DB | 3606480341236 | 8536508099 |  |  | 100340 | 127933.5
| LV480866 | Kapcsolókészülékek 630A-ig | Csavarok műanyag tartóval (x3), szakaszolókapcsoló-biztosító |  |  | 1 | DB | 3606480341243 | 8536901000 |  |  | 3244 | 4136.1
S9LV480867 | LV480867 | Kapcsolókészülékek 630A-ig | Acél csatlakozó bilincs 300 mm² -ig (x3), szakaszolókapcsoló-biztosító |  | * | 1 | DB | 3606480341250 | 8536901000 |  |  | 16362 | 20861.55
S9LV480868 | LV480868 | Kapcsolókészülékek 630A-ig | Oldalsó takarólemez ajtókivágáshoz 850 mm, szakaszolókapcsoló-biztosító |  | * | 1 | DB | 3606480341267 | 3926909790 |  |  | 4283 | 5460.825
| LV480869 | Kapcsolókészülékek 630A-ig | Takarólemez tartaléksávhoz (x4), szakaszolókapcsoló-biztosító |  |  | 1 | DB | 3606480341274 | 3926909790 |  |  | 1796 | 2289.9
| LV480870 | Kapcsolókészülékek 630A-ig | Hosszúság adapter és azonosítócímke-tartó, szakaszolókapcsoló-biztosító |  | * | 1 | DB | 3606480341281 | 3926909790 |  |  | 1583 | 2018.325
| LV480872 | Kapcsolókészülékek 630A-ig | ISFL250 - 630 Szabad leágazáshoz takarólemez + mélységállító készlet, szakaszolókapcsoló-biztosító |  |  | 1 | DB | 3606480341304 | 3926909790 |  |  | 13196 | 16824.9
| LV480873 | Kapcsolókészülékek 630A-ig | ISFL160 N0+NC segédérintkező, szakaszolókapcsoló-biztosító |  |  | 1 | DB | 3606480341311 | 8536508099 |  |  | 1848 | 2356.2
| LV480874 | Kapcsolókészülékek 630A-ig | ISFL250 - 630 N0+NC segédérintkező, szakaszolókapcsoló-biztosító |  | * | 1 | DB | 3606480341328 | 8536508099 |  | LV480833 | 2640 | 3366
| LV480875 | Kapcsolókészülékek 630A-ig | ISFL1250A – Közvetlen csatlakozás 185mm-es sínre – kiolvadásfigyelő nélkül |  |  | 1 | DB | 3606480341335 | 8536508099 |  |  | 232522 | 296465.55
| LV480876 | Kapcsolókészülékek 630A-ig | ISFL1250A – Közvetlen csatlakozás 185mm-es sínre – kiolvadásfigyelővel |  |  | 1 | DB | 3606480341342 | 8536508099 |  |  | 297484 | 379292.1
| LV480877 | Kapcsolókészülékek 630A-ig | Elektronikus biztosító állapotjelző ISFL160, szakaszolókapcsoló-biztosító |  | * | 1 | DB | 3606480341359 | 8537109199 |  |  | 54897 | 69993.675
| LV480878 | Kapcsolókészülékek 630A-ig | ISFL160 üres műanyag doboz (46x46mm), szakaszolókapcsoló-biztosító |  |  | 1 | DB | 3606480341366 | 8538100090 |  |  | 2121 | 2704.275
| LV480879 | Kapcsolókészülékek 630A-ig | ISFL250-630 üres műanyag doboz (72x72mm), szakaszolókapcsoló-biztosító |  |  | 1 | DB | 3606480341373 | 8538100090 |  |  | 3254 | 4148.85
| LV480880 | Kapcsolókészülékek 630A-ig | ISFL250-630 üres műanyag doboz (96x96mm), szakaszolókapcsoló-biztosító |  |  | 1 | DB | 3606480341380 | 8538100090 |  |  | 5806 | 7402.65
| LV480881 | Kapcsolókészülékek 630A-ig | ISFL160 blok 3 CTs 150/5A-cl 1-2,5VA, szakaszolókapcsoló-biztosító |  | * | 1 | DB | 3606480341397 | 8504312990 |  |  | 34308 | 43742.7
| LV480882 | Kapcsolókészülékek 630A-ig | ISFL160 blok 3 CTs 150/1A-cl 1-2,5VA, szakaszolókapcsoló-biztosító |  |  | 1 | DB | 3606480341403 | 8504312990 |  |  | 39585 | 50470.875
| LV480883 | Kapcsolókészülékek 630A-ig | ISFL160 1 CT áramváltó blok 150/5A-cl 1-2,5VA, szakaszolókapcsoló-biztosító |  |  | 1 | DB | 3606480341410 | 8504312990 |  |  | 23752 | 30283.8
| LV480884 | Kapcsolókészülékek 630A-ig | ISFL160 1 CT áramváltó blok 150/1A-cl 1-2,5VA, szakaszolókapcsoló-biztosító |  |  | 1 | DB | 3606480341427 | 8504312990 |  |  | 264067 | 336685.425
| LV480885 | Kapcsolókészülékek 630A-ig | ISFL250-630 1 CT áramváltó blok 150/5-cl 1-2,5VA, szakaszolókapcsoló-biztosító |  |  | 1 | DB | 3606480341434 | 8504312990 |  |  | 11085 | 14133.375
| LV480886 | Kapcsolókészülékek 630A-ig | ISFL250-630 1 CT áramváltó blok 250/5-cl 1-5VA, szakaszolókapcsoló-biztosító |  | * | 1 | DB | 3606480341441 | 8504312990 |  |  | 12139 | 15477.225
| LV480887 | Kapcsolókészülékek 630A-ig | ISFL250-630 1 CT áramváltó blok 400/5-cl 1-5VA, szakaszolókapcsoló-biztosító |  | * | 1 | DB | 3606480341458 | 8504312990 |  |  | 13196 | 16824.9
| LV480888 | Kapcsolókészülékek 630A-ig | ISFL250-630 1 CT áramváltó blok 600/5-cl 1-5VA, szakaszolókapcsoló-biztosító |  | * | 1 | DB | 3606480341465 | 8504312990 |  |  | 14251 | 18170.025
| LV480889 | Kapcsolókészülékek 630A-ig | ISFL250-630 kábelre rögzíthető transzformátor, szakaszolókapcsoló-biztosító |  |  | 1 | DB | 3606480341472 | 3926909790 |  |  | 5366 | 6841.65
| LV480891 | Kapcsolókészülékek 630A-ig | Összekötő készlet Fupact ISFL 250 … 630A biztosítós szakaszolókhoz |  |  | 1 | DB | 3606481339010 | 8536901000 |  |  | 117288 | 149542.2
| LV510300 | EasyPact | EasyPact CVS100B (25 kA) 3P3D TM16D |  | * | 1 | DB | 3606480220074 | 8536209090 |  |  | 24828 | 31655.7
| LV510301 | EasyPact | EasyPact CVS100B (25 kA) 3P3D TM25D |  | * | 1 | DB | 3606480220081 | 8536209090 |  |  | 23940 | 30523.5
| LV510302 | EasyPact | EasyPact CVS100B (25 kA) 3P3D TM32D |  | * | 1 | DB | 3606480220098 | 8536209090 |  |  | 23940 | 30523.5
S9LV510303 | LV510303 | EasyPact | EasyPact CVS100B (25 kA) 3P3D TM40D |  | * | 1 | DB | 3606480220104 | 8536209090 |  |  | 23940 | 30523.5
| LV510304 | EasyPact | EasyPact CVS100B (25 kA) 3P3D TM50D |  | * | 1 | DB | 3606480220111 | 8536209090 |  |  | 24959 | 31822.725
S9LV510305 | LV510305 | EasyPact | EasyPact CVS100B (25 kA) 3P3D TM63D |  | * | 1 | DB | 3606480220128 | 8536209090 |  |  | 23940 | 30523.5
S9LV510306 | LV510306 | EasyPact | EasyPact CVS100B (25 kA) 3P3D TM80D |  | * | 1 | DB | 3606480220135 | 8536209090 |  |  | 27427 | 34969.425
S9LV510307 | LV510307 | EasyPact | EasyPact CVS100B (25 kA) 3P3D TM100D |  | * | 1 | DB | 3606480220142 | 8536209090 |  |  | 27427 | 34969.425
| LV510310 | EasyPact | EasyPact CVS100B 4P 25kA komplett megszakító TM16D 4P3D kioldóval |  |  | 1 | DB | 3606480220173 | 8536201090 |  |  | 31015 | 39544.125
| LV510311 | EasyPact | EasyPact CVS100B 4P 25kA komplett megszakító TM25D 4P3D kioldóval |  |  | 1 | DB | 3606480220180 | 8536201090 |  |  | 31015 | 39544.125
| LV510312 | EasyPact | EasyPact CVS100B 4P 25kA komplett megszakító TM32D 4P3D kioldóval |  |  | 1 | DB | 3606480220197 | 8536201090 |  |  | 31015 | 39544.125
| LV510313 | EasyPact | EasyPact CVS100B 4P 25kA komplett megszakító TM40D 4P3D kioldóval |  |  | 1 | DB | 3606480220203 | 8536201090 |  |  | 31015 | 39544.125
| LV510314 | EasyPact | EasyPact CVS100B 4P 25kA komplett megszakító TM50D 4P3D kioldóval |  |  | 1 | DB | 3606480220210 | 8536201090 |  |  | 31015 | 39544.125
| LV510315 | EasyPact | EasyPact CVS100B 4P 25kA komplett megszakító TM63D 4P3D kioldóval |  |  | 1 | DB | 3606480220227 | 8536201090 |  |  | 31015 | 39544.125
| LV510316 | EasyPact | EasyPact CVS100B 4P 25kA komplett megszakító TM80D 4P3D kioldóval |  |  | 1 | DB | 3606480220234 | 8536209090 |  |  | 36648 | 46726.2
| LV510317 | EasyPact | EasyPact CVS100B 4P 25kA komplett megszakító TM100D 4P3D kioldóval |  |  | 1 | DB | 3606480220241 | 8536209090 |  |  | 36648 | 46726.2
| LV510320 | EasyPact | EasyPact CVS100B (25 kA) 4P4D TM16D |  | * | 1 | DB | 3606480220272 | 8536201090 |  |  | 33697 | 42963.675
| LV510321 | EasyPact | EasyPact CVS100B (25 kA) 4P4D TM25D |  | * | 1 | DB | 3606480220289 | 8536201090 |  |  | 33697 | 42963.675
| LV510322 | EasyPact | EasyPact CVS100B (25 kA) 4P4D TM32D |  | * | 1 | DB | 3606480220296 | 8536201090 |  |  | 35279 | 44980.725
| LV510323 | EasyPact | EasyPact CVS100B (25 kA) 4P4D TM40D |  | * | 1 | DB | 3606480220302 | 8536201090 |  |  | 33697 | 42963.675
| LV510324 | EasyPact | EasyPact CVS100B (25 kA) 4P4D TM50D |  | * | 1 | DB | 3606480220319 | 8536201090 |  |  | 33697 | 42963.675
| LV510325 | EasyPact | EasyPact CVS100B (25 kA) 4P4D TM63D |  | * | 1 | DB | 3606480220326 | 8536201090 |  |  | 33697 | 42963.675
| LV510326 | EasyPact | EasyPact CVS100B (25 kA) 4P4D TM80D |  | * | 1 | DB | 3606480220333 | 8536209090 |  |  | 43353 | 55275.075
| LV510327 | EasyPact | EasyPact CVS100B (25 kA) 4P4D TM100D |  | * | 1 | DB | 3606480220340 | 8536209090 |  |  | 43353 | 55275.075
| LV510330 | EasyPact | EasyPact CVS100F (36 kA) 3P3D TM16D |  | * | 1 | DB | 3606480220371 | 8536209090 |  |  | 27255 | 34750.125
| LV510331 | EasyPact | EasyPact CVS100F (36 kA) 3P3D TM25D |  | * | 1 | DB | 3606480220388 | 8536209090 |  |  | 26367 | 33617.925
| LV510332 | EasyPact | EasyPact CVS100F (36 kA) 3P3D TM32D |  | * | 1 | DB | 3606480220395 | 8536209090 |  |  | 26367 | 33617.925
| LV510333 | EasyPact | EasyPact CVS100F (36 kA) 3P3D TM40D |  | * | 1 | DB | 3606480220401 | 8536209090 |  |  | 26367 | 33617.925
| LV510334 | EasyPact | EasyPact CVS100F (36 kA) 3P3D TM50D |  | * | 1 | DB | 3606480220418 | 8536209090 |  |  | 27385 | 34915.875
S9LV510335 | LV510335 | EasyPact | EasyPact CVS100F (36 kA) 3P3D TM63D |  | * | 1 | DB | 3606480220425 | 8536209090 |  |  | 26367 | 33617.925
S9LV510336 | LV510336 | EasyPact | EasyPact CVS100F (36 kA) 3P3D TM80D |  | * | 1 | DB | 3606480220432 | 8536209090 |  |  | 29854 | 38063.85
S9LV510337 | LV510337 | EasyPact | EasyPact CVS100F (36 kA) 3P3D TM100D |  | * | 1 | DB | 3606480220449 | 8536209090 |  |  | 29854 | 38063.85
| LV510340 | EasyPact | EasyPact CVS100F 4P 36kA komplett megszakító TM16D 4P3D kioldóval |  |  | 1 | DB | 3606480220470 | 8536201090 |  |  | 39747 | 50677.425
| LV510341 | EasyPact | EasyPact CVS100F 4P 36kA komplett megszakító TM25D 4P3D kioldóval |  |  | 1 | DB | 3606480220487 | 8536201090 |  |  | 39747 | 50677.425
| LV510342 | EasyPact | EasyPact CVS100F 4P 36kA komplett megszakító TM32D 4P3D kioldóval |  |  | 1 | DB | 3606480220494 | 8536201090 |  |  | 39747 | 50677.425
| LV510343 | EasyPact | EasyPact CVS100F 4P 36kA komplett megszakító TM40D 4P3D kioldóval |  |  | 1 | DB | 3606480220500 | 8536201090 |  |  | 39747 | 50677.425
| LV510344 | EasyPact | EasyPact CVS100F 4P 36kA komplett megszakító TM50D 4P3D kioldóval |  |  | 1 | DB | 3606480220517 | 8536201090 |  |  | 39747 | 50677.425
| LV510345 | EasyPact | EasyPact CVS100F 4P 36kA komplett megszakító TM63D 4P3D kioldóval |  |  | 1 | DB | 3606480220524 | 8536201090 |  |  | 39747 | 50677.425
| LV510346 | EasyPact | EasyPact CVS100F 4P 36kA komplett megszakító TM80D 4P3D kioldóval |  |  | 1 | DB | 3606480220531 | 8536209090 |  |  | 45380 | 57859.5
| LV510347 | EasyPact | EasyPact CVS100F 4P 36kA komplett megszakító TM100D 4P3D kioldóval |  |  | 1 | DB | 3606480220548 | 8536209090 |  |  | 45380 | 57859.5
| LV510350 | EasyPact | EasyPact CVS100F (36 kA) 4P4D TM16D |  |  | 1 | DB | 3606480220579 | 8536201090 |  |  | 42430 | 54098.25
| LV510351 | EasyPact | EasyPact CVS100F (36 kA) 4P4D TM36D |  | * | 1 | DB | 3606480220586 | 8536201090 |  |  | 42430 | 54098.25
| LV510352 | EasyPact | EasyPact CVS100F (36 kA) 4P4D TM32D |  |  | 1 | DB | 3606480220593 | 8536201090 |  |  | 44013 | 56116.575
| LV510353 | EasyPact | EasyPact CVS100F (36 kA) 4P4D TM40D |  | * | 1 | DB | 3606480220609 | 8536201090 |  |  | 42430 | 54098.25
| LV510354 | EasyPact | EasyPact CVS100F (36 kA) 4P4D TM50D |  |  | 1 | DB | 3606480220616 | 8536201090 |  |  | 42430 | 54098.25
| LV510355 | EasyPact | EasyPact CVS100F (36 kA) 4P4D TM63D |  | * | 1 | DB | 3606480220623 | 8536201090 |  |  | 42430 | 54098.25
| LV510356 | EasyPact | EasyPact CVS100F (36 kA) 4P4D TM80D |  | * | 1 | DB | 3606480220630 | 8536209090 |  |  | 52086 | 66409.65
| LV510357 | EasyPact | EasyPact CVS100F (36 kA) 4P4D TM100D |  | * | 1 | DB | 3606480220647 | 8536209090 |  |  | 52086 | 66409.65
| LV510360 | EasyPact | EasyPact CVS100B 3P 25kA komplett megszakító TM16D 3P3D kioldóval és VIGI MH modullal |  |  | 1 | DB | 3606480220678 | 8536201090 |  |  | 101559 | 129487.725
| LV510361 | EasyPact | EasyPact CVS100B 3P 25kA komplett megszakító TM25D 3P3D kioldóval és VIGI MH modullal |  |  | 1 | DB | 3606480220685 | 8536201090 |  |  | 100671 | 128355.525
| LV510362 | EasyPact | EasyPact CVS100B 3P 25kA komplett megszakító TM32D 3P3D kioldóval és VIGI MH modullal |  |  | 1 | DB | 3606480220692 | 8536201090 |  |  | 100671 | 128355.525
| LV510363 | EasyPact | EasyPact CVS100B 3P 25kA komplett megszakító TM40D 3P3D kioldóval és VIGI MH modullal |  |  | 1 | DB | 3606480220708 | 8536201090 |  |  | 100671 | 128355.525
| LV510364 | EasyPact | EasyPact CVS100B 3P 25kA komplett megszakító TM50D 3P3D kioldóval és VIGI MH modullal |  |  | 1 | DB | 3606480220715 | 8536201090 |  |  | 101691 | 129656.025
| LV510365 | EasyPact | EasyPact CVS100B 3P 25kA komplett megszakító TM63D 3P3D kioldóval és VIGI MH modullal |  |  | 1 | DB | 3606480220722 | 8536201090 |  |  | 100671 | 128355.525
| LV510366 | EasyPact | EasyPact CVS100B 3P 25kA komplett megszakító TM80D 3P3D kioldóval és VIGI MH modullal |  |  | 1 | DB | 3606480220739 | 8536209090 |  |  | 104159 | 132802.725
| LV510367 | EasyPact | EasyPact CVS100B 3P 25kA komplett megszakító TM100D 3P3D kioldóval és VIGI MH modullal |  |  | 1 | DB | 3606480220746 | 8536209090 |  |  | 104159 | 132802.725
| LV510370 | EasyPact | EasyPact CVS100B 4P 25kA komplett megszakító TM16D 4P3D kioldóval és VIGI MH modullal |  |  | 1 | DB | 3606480220777 | 8536201090 |  |  | 102603 | 130818.825
| LV510371 | EasyPact | EasyPact CVS100B 4P 25kA komplett megszakító TM25D 4P3D kioldóval és VIGI MH modullal |  |  | 1 | DB | 3606480220784 | 8536201090 |  |  | 102603 | 130818.825
| LV510372 | EasyPact | EasyPact CVS100B 4P 25kA komplett megszakító TM32D 4P3D kioldóval és VIGI MH modullal |  |  | 1 | DB | 3606480220791 | 8536201090 |  |  | 102603 | 130818.825
| LV510373 | EasyPact | EasyPact CVS100B 4P 25kA komplett megszakító TM40D 4P3D kioldóval és VIGI MH modullal |  |  | 1 | DB | 3606480220807 | 8536201090 |  |  | 102603 | 130818.825
| LV510374 | EasyPact | EasyPact CVS100B 4P 25kA komplett megszakító TM50D 4P3D kioldóval és VIGI MH modullal |  |  | 1 | DB | 3606480220814 | 8536201090 |  |  | 102603 | 130818.825
| LV510375 | EasyPact | EasyPact CVS100B 4P 25kA komplett megszakító TM63D 4P3D kioldóval és VIGI MH modullal |  |  | 1 | DB | 3606480220821 | 8536201090 |  |  | 102603 | 130818.825
| LV510376 | EasyPact | EasyPact CVS100B 4P 25kA komplett megszakító TM80D 4P3D kioldóval és VIGI MH modullal |  |  | 1 | DB | 3606480220838 | 8536209090 |  |  | 108237 | 138002.175
| LV510377 | EasyPact | EasyPact CVS100B 4P 25kA komplett megszakító TM100D 4P3D kioldóval és VIGI MH modullal |  |  | 1 | DB | 3606480220845 | 8536209090 |  |  | 108237 | 138002.175
| LV510380 | EasyPact | EasyPact CVS100B 4P 25kA komplett megszakító TM16D 4P4D kioldóval és VIGI MH modullal |  |  | 1 | DB | 3606480220876 | 8536201090 |  |  | 105286 | 134239.65
| LV510381 | EasyPact | EasyPact CVS100B 4P 25kA komplett megszakító TM25D 4P4D kioldóval és VIGI MH modullal |  |  | 1 | DB | 3606480220883 | 8536201090 |  |  | 105286 | 134239.65
| LV510382 | EasyPact | EasyPact CVS100B 4P 25kA komplett megszakító TM32D 4P4D kioldóval és VIGI MH modullal |  |  | 1 | DB | 3606480220890 | 8536201090 |  |  | 106869 | 136257.975
| LV510383 | EasyPact | EasyPact CVS100B 4P 25kA komplett megszakító TM40D 4P4D kioldóval és VIGI MH modullal |  |  | 1 | DB | 3606480220906 | 8536201090 |  |  | 105286 | 134239.65
| LV510384 | EasyPact | EasyPact CVS100B 4P 25kA komplett megszakító TM50D 4P4D kioldóval és VIGI MH modullal |  |  | 1 | DB | 3606480220913 | 8536201090 |  |  | 105286 | 134239.65
| LV510385 | EasyPact | EasyPact CVS100B 4P 25kA komplett megszakító TM63D 4P4D kioldóval és VIGI MH modullal |  |  | 1 | DB | 3606480220920 | 8536201090 |  |  | 105286 | 134239.65
| LV510386 | EasyPact | EasyPact CVS100B 4P 25kA komplett megszakító TM80D 4P4D kioldóval és VIGI MH modullal |  |  | 1 | DB | 3606480220937 | 8536209090 |  |  | 114942 | 146551.05
| LV510387 | EasyPact | EasyPact CVS100B 4P 25kA komplett megszakító TM100D 4P4D kioldóval és VIGI MH modullal |  |  | 1 | DB | 3606480220944 | 8536209090 |  |  | 114942 | 146551.05
| LV510390 | EasyPact | EasyPact CVS100F 3P 36kA komplett megszakító TM16D 3P3D kioldóval és VIGI MH modullal |  |  | 1 | DB | 3606480220975 | 8536201090 |  |  | 103986 | 132582.15
| LV510391 | EasyPact | EasyPact CVS100F 3P 36kA komplett megszakító TM25D 3P3D kioldóval és VIGI MH modullal |  |  | 1 | DB | 3606480220982 | 8536201090 |  |  | 103098 | 131449.95
| LV510392 | EasyPact | EasyPact CVS100F 3P 36kA komplett megszakító TM32D 3P3D kioldóval és VIGI MH modullal |  |  | 1 | DB | 3606480220999 | 8536201090 |  |  | 103098 | 131449.95
| LV510393 | EasyPact | EasyPact CVS100F 3P 36kA komplett megszakító TM40D 3P3D kioldóval és VIGI MH modullal |  |  | 1 | DB | 3606480221002 | 8536201090 |  |  | 103098 | 131449.95
| LV510394 | EasyPact | EasyPact CVS100F 3P 36kA komplett megszakító TM50D 3P3D kioldóval és VIGI MH modullal |  |  | 1 | DB | 3606480221019 | 8536201090 |  |  | 104118 | 132750.45
| LV510395 | EasyPact | EasyPact CVS100F 3P 36kA komplett megszakító TM63D 3P3D kioldóval és VIGI MH modullal |  |  | 1 | DB | 3606480221026 | 8536201090 |  |  | 103098 | 131449.95
| LV510396 | EasyPact | EasyPact CVS100F 3P 36kA komplett megszakító TM80D 3P3D kioldóval és VIGI MH modullal |  |  | 1 | DB | 3606480221033 | 8536209090 |  |  | 106585 | 135895.875
| LV510397 | EasyPact | EasyPact CVS100F 3P 36kA komplett megszakító TM100D 3P3D kioldóval és VIGI MH modullal |  |  | 1 | DB | 3606480221040 | 8536209090 |  |  | 106585 | 135895.875
| LV510400 | EasyPact | EasyPact CVS100F 4P 36kA komplett megszakító TM16D 4P3D kioldóval és VIGI MH modullal |  |  | 1 | DB | 3606480221071 | 8536201090 |  |  | 111335 | 141952.125
| LV510401 | EasyPact | EasyPact CVS100F 4P 36kA komplett megszakító TM25D 4P3D kioldóval és VIGI MH modullal |  |  | 1 | DB | 3606480221088 | 8536201090 |  |  | 111335 | 141952.125
| LV510402 | EasyPact | EasyPact CVS100F 4P 36kA komplett megszakító TM32D 4P3D kioldóval és VIGI MH modullal |  |  | 1 | DB | 3606480221095 | 8536201090 |  |  | 111335 | 141952.125
| LV510403 | EasyPact | EasyPact CVS100F 4P 36kA komplett megszakító TM40D 4P3D kioldóval és VIGI MH modullal |  |  | 1 | DB | 3606480221101 | 8536201090 |  |  | 111335 | 141952.125
| LV510404 | EasyPact | EasyPact CVS100F 4P 36kA komplett megszakító TM50D 4P3D kioldóval és VIGI MH modullal |  |  | 1 | DB | 3606480221118 | 8536201090 |  |  | 111335 | 141952.125
| LV510405 | EasyPact | EasyPact CVS100F 4P 36kA komplett megszakító TM63D 4P3D kioldóval és VIGI MH modullal |  |  | 1 | DB | 3606480221125 | 8536201090 |  |  | 111335 | 141952.125
| LV510406 | EasyPact | EasyPact CVS100F 4P 36kA komplett megszakító TM80D 4P3D kioldóval és VIGI MH modullal |  |  | 1 | DB | 3606480221132 | 8536209090 |  |  | 116969 | 149135.475
| LV510407 | EasyPact | EasyPact CVS100F 4P 36kA komplett megszakító TM100D 4P3D kioldóval és VIGI MH modullal |  |  | 1 | DB | 3606480221149 | 8536209090 |  |  | 116969 | 149135.475
| LV510410 | EasyPact | EasyPact CVS100F 4P 36kA komplett megszakító TM16D 4P4D kioldóval és VIGI MH modullal |  |  | 1 | DB | 3606480221170 | 8536201090 |  |  | 114019 | 145374.225
| LV510411 | EasyPact | EasyPact CVS100F 4P 36kA komplett megszakító TM25D 4P4D kioldóval és VIGI MH modullal |  |  | 1 | DB | 3606480221187 | 8536201090 |  |  | 114019 | 145374.225
| LV510412 | EasyPact | EasyPact CVS100F 4P 36kA komplett megszakító TM32D 4P4D kioldóval és VIGI MH modullal |  |  | 1 | DB | 3606480221194 | 8536201090 |  |  | 115601 | 147391.275
| LV510413 | EasyPact | EasyPact CVS100F 4P 36kA komplett megszakító TM40D 4P4D kioldóval és VIGI MH modullal |  |  | 1 | DB | 3606480221200 | 8536201090 |  |  | 114019 | 145374.225
| LV510414 | EasyPact | EasyPact CVS100F 4P 36kA komplett megszakító TM50D 4P4D kioldóval és VIGI MH modullal |  |  | 1 | DB | 3606480221217 | 8536201090 |  |  | 114019 | 145374.225
| LV510415 | EasyPact | EasyPact CVS100F 4P 36kA komplett megszakító TM63D 4P4D kioldóval és VIGI MH modullal |  |  | 1 | DB | 3606480221224 | 8536201090 |  |  | 114019 | 145374.225
| LV510416 | EasyPact | EasyPact CVS100F 4P 36kA komplett megszakító TM80D 4P4D kioldóval és VIGI MH modullal |  |  | 1 | DB | 3606480221231 | 8536209090 |  |  | 123675 | 157685.625
| LV510417 | EasyPact | EasyPact CVS100F 4P 36kA komplett megszakító TM100D 4P4D kioldóval és VIGI MH modullal |  |  | 1 | DB | 3606480221248 | 8536209090 |  |  | 123675 | 157685.625
S9LV510425 | LV510425 | EasyPact | CVS100NA 100A 3P szakaszoló kapcsoló |  | * | 1 | DB | 3606480221323 | 8536508099 |  |  | 27525 | 35094.375
| LV510426 | EasyPact | CVS100NA 100A 4P szakaszoló kapcsoló |  | * | 1 | DB | 3606480221330 | 8536508099 |  |  | 35783 | 45623.325
| LV510427 | EasyPact | EasyPact CVS100NA 3P 50kA szakaszolókapcsoló 100A VIGI MH modullal |  |  | 1 | DB | 3606480221347 | 8536209090 |  |  | 104256 | 132926.4
| LV510428 | EasyPact | EasyPact CVS100NA 3P 50kA szakaszolókapcsoló 100A VIGI MH modullal |  |  | 1 | DB | 3606480221354 | 8536209090 |  |  | 107372 | 136899.3
| LV510430 | EasyPact | EasyPact CVS100B 3P 25kA komplett megszakító MA2,5 3P3D kioldóval |  |  | 1 | DB | 3606480221378 | 8536201090 |  |  | 28184 | 35934.6
| LV510431 | EasyPact | EasyPact CVS100B 3P 25kA komplett megszakító MA6,3 3P3D kioldóval |  |  | 1 | DB | 3606480221385 | 8536201090 |  |  | 24365 | 31065.375
| LV510432 | EasyPact | EasyPact CVS100B 3P 25kA komplett megszakító MA12,5 3P3D kioldóval |  |  | 1 | DB | 3606480221392 | 8536201090 |  |  | 23303 | 29711.325
| LV510433 | EasyPact | EasyPact CVS100B 3P 25kA komplett megszakító MA25 3P3D kioldóval |  |  | 1 | DB | 3606480221408 | 8536201090 |  |  | 24429 | 31146.975
| LV510434 | EasyPact | EasyPact CVS100B 3P 25kA komplett megszakító MA50 3P3D kioldóval |  |  | 1 | DB | 3606480221415 | 8536201090 |  |  | 27683 | 35295.825
| LV510435 | EasyPact | EasyPact CVS100B 3P 25kA komplett megszakító MA100 3P3D kioldóval |  |  | 1 | DB | 3606480221422 | 8536209090 |  |  | 26344 | 33588.6
| LV510440 | EasyPact | EasyPact CVS100F 3P 36kA komplett megszakító MA2,5 3P3D kioldóval |  |  | 1 | DB | 3606480221477 | 8536201090 |  |  | 30611 | 39029.025
| LV510441 | EasyPact | EasyPact CVS100F 3P 36kA komplett megszakító MA6,3 3P3D kioldóval |  |  | 1 | DB | 3606480221484 | 8536201090 |  |  | 26792 | 34159.8
| LV510442 | EasyPact | EasyPact CVS100F 3P 36kA komplett megszakító MA12,5 3P3D kioldóval |  |  | 1 | DB | 3606480221491 | 8536201090 |  |  | 25729 | 32804.475
| LV510443 | EasyPact | EasyPact CVS100F 3P 36kA komplett megszakító MA25 3P3D kioldóval |  |  | 1 | DB | 3606480221507 | 8536201090 |  |  | 26855 | 34240.125
| LV510444 | EasyPact | EasyPact CVS100F 3P 36kA komplett megszakító MA50 3P3D kioldóval |  |  | 1 | DB | 3606480221514 | 8536201090 |  |  | 30109 | 38388.975
| LV510445 | EasyPact | EasyPact CVS100F 3P 36kA komplett megszakító MA100 3P3D kioldóval |  |  | 1 | DB | 3606480221521 | 8536209090 |  |  | 28770 | 36681.75
| LV510930 | EasyPact | EasyPact CVS100BS 3P 25kA komplett megszakító TM16D 3P3D kioldóval |  | * | 1 | DB | 3606480225239 | 8536201090 |  |  | 17504 | 22317.6
| LV510931 | EasyPact | EasyPact CVS100BS 3P 25kA komplett megszakító TM20D 3P3D kioldóval |  | * | 1 | DB | 3606480225246 | 8536201090 |  |  | 17663 | 22520.325
| LV510932 | EasyPact | EasyPact CVS100BS 3P 25kA komplett megszakító TM25D 3P3D kioldóval |  | * | 1 | DB | 3606480225253 | 8536201090 |  |  | 17870 | 22784.25
| LV510933 | EasyPact | EasyPact CVS100BS 3P 25kA komplett megszakító TM32D 3P3D kioldóval |  | * | 1 | DB | 3606480225260 | 8536201090 |  |  | 18143 | 23132.325
S9LV510934 | LV510934 | EasyPact | EasyPact CVS100BS 3P 25kA komplett megszakító TM40D 3P3D kioldóval |  | * | 1 | DB | 3606480225277 | 8536201090 |  |  | 18509 | 23598.975
| LV510935 | EasyPact | EasyPact CVS100BS 3P 25kA komplett megszakító TM50D 3P3D kioldóval |  | * | 1 | DB | 3606480225284 | 8536201090 |  |  | 19007 | 24233.925
S9LV510936 | LV510936 | EasyPact | EasyPact CVS100BS 3P 25kA komplett megszakító TM63D 3P3D kioldóval |  | * | 1 | DB | 3606480225291 | 8536201090 |  |  | 19687 | 25100.925
S9LV510937 | LV510937 | EasyPact | EasyPact CVS100BS 3P 25kA komplett megszakító TM80D 3P3D kioldóval |  | * | 1 | DB | 3606480225307 | 8536209090 |  |  | 20846 | 26578.65
S9LV510938 | LV510938 | EasyPact | EasyPact CVS100BS 3P 25kA komplett megszakító TM100D 3P3D kioldóval |  | * | 1 | DB | 3606480225314 | 8536209090 |  |  | 22036 | 28095.9
| LV510950 | EasyPact | EasyPact CVS100BS 4P 25kA komplett megszakító TM16D 4P3D kioldóval |  | * | 1 | DB | 3606480225437 | 8536201090 |  |  | 22755 | 29012.625
| LV510951 | EasyPact | EasyPact CVS100BS 4P 25kA komplett megszakító TM20D 4P3D kioldóval |  | * | 1 | DB | 3606480225444 | 8536201090 |  |  | 22962 | 29276.55
| LV510952 | EasyPact | EasyPact CVS100BS 4P 25kA komplett megszakító TM25D 4P3D kioldóval |  | * | 1 | DB | 3606480225451 | 8536201090 |  |  | 23230 | 29618.25
| LV510953 | EasyPact | EasyPact CVS100BS 4P 25kA komplett megszakító TM32D 4P3D kioldóval |  | * | 1 | DB | 3606480225468 | 8536201090 |  |  | 23584 | 30069.6
| LV510954 | EasyPact | EasyPact CVS100BS 4P 25kA komplett megszakító TM40D 4P3D kioldóval |  | * | 1 | DB | 3606480225475 | 8536201090 |  |  | 24060 | 30676.5
| LV510955 | EasyPact | EasyPact CVS100BS 4P 25kA komplett megszakító TM50D 4P3D kioldóval |  | * | 1 | DB | 3606480225482 | 8536201090 |  |  | 24708 | 31502.7
| LV510956 | EasyPact | EasyPact CVS100BS 4P 25kA komplett megszakító TM63D 4P3D kioldóval |  | * | 1 | DB | 3606480225499 | 8536201090 |  |  | 25592 | 32629.8
| LV510957 | EasyPact | EasyPact CVS100BS 4P 25kA komplett megszakító TM80D 4P3D kioldóval |  | * | 1 | DB | 3606480225505 | 8536209090 |  |  | 27099 | 34551.225
| LV510958 | EasyPact | EasyPact CVS100BS 4P 25kA komplett megszakító TM100D 4P3D kioldóval |  | * | 1 | DB | 3606480225512 | 8536209090 |  |  | 28645 | 36522.375
S9LV516301 | LV516301 | EasyPact | EasyPact CVS160B (25 kA) 3P3D TM100D |  | * | 1 | DB | 3606480228919 | 8536209090 |  |  | 41722 | 53195.55
S9LV516302 | LV516302 | EasyPact | EasyPact CVS160B (25 kA) 3P3D TM125D |  | * | 1 | DB | 3606480228926 | 8536209090 |  |  | 41722 | 53195.55
S9LV516303 | LV516303 | EasyPact | EasyPact CVS160B (25 kA) 3P3D TM160D |  | * | 1 | DB | 3606480228933 | 8536209090 |  |  | 53791 | 68583.525
| LV516311 | EasyPact | EasyPact CVS160B 4P 25kA komplett megszakító TM100D 4P3D kioldóval |  |  | 1 | DB | 3606480229008 | 8536209090 |  |  | 55230 | 70418.25
| LV516312 | EasyPact | EasyPact CVS160B 4P 25kA komplett megszakító TM125D 4P3D kioldóval |  |  | 1 | DB | 3606480229015 | 8536209090 |  |  | 55230 | 70418.25
| LV516313 | EasyPact | EasyPact CVS160B 4P 25kA komplett megszakító TM160D 4P3D kioldóval |  | * | 1 | DB | 3606480229022 | 8536209090 |  |  | 76688 | 97777.2
| LV516321 | EasyPact | EasyPact CVS160B (25 kA) 4P4D TM100D |  | * | 1 | DB | 3606480229091 | 8536209090 |  |  | 61936 | 78968.4
| LV516322 | EasyPact | EasyPact CVS160B (25 kA) 4P4D TM125D |  | * | 1 | DB | 3606480229107 | 8536209090 |  |  | 61936 | 78968.4
| LV516323 | EasyPact | EasyPact CVS160B (25 kA) 4P4D TM160D |  | * | 1 | DB | 3606480229114 | 8536209090 |  |  | 92783 | 118298.325
| LV516331 | EasyPact | EasyPact CVS160F (36 kA) 3P3D TM100D |  | * | 1 | DB | 3606480229183 | 8536209090 |  |  | 46671 | 59505.525
| LV516332 | EasyPact | EasyPact CVS160F (36 kA) 3P3D TM125D |  | * | 1 | DB | 3606480229190 | 8536209090 |  |  | 46671 | 59505.525
S9LV516333 | LV516333 | EasyPact | EasyPact CVS160F (36 kA) 3P3D TM160D |  | * | 1 | DB | 3606480229206 | 8536209090 |  |  | 58741 | 74894.775
| LV516341 | EasyPact | EasyPact CVS160F 4P 36kA komplett megszakító TM100D 4P3D kioldóval |  |  | 1 | DB | 3606480229275 | 8536209090 |  |  | 61624 | 78570.6
| LV516342 | EasyPact | EasyPact CVS160F 4P 36kA komplett megszakító TM125D 4P3D kioldóval |  |  | 1 | DB | 3606480229282 | 8536209090 |  |  | 61624 | 78570.6
| LV516343 | EasyPact | EasyPact CVS160F 4P 36kA komplett megszakító TM160D 4P3D kioldóval |  |  | 1 | DB | 3606480229299 | 8536209090 |  |  | 83082 | 105929.55
| LV516351 | EasyPact | EasyPact CVS160F (36 kA) 4P4D TM100D |  | * | 1 | DB | 3606480229367 | 8536209090 |  |  | 68329 | 87119.475
| LV516352 | EasyPact | EasyPact CVS160F (36 kA) 4P4D TM136D |  | * | 1 | DB | 3606480229374 | 8536209090 |  |  | 68329 | 87119.475
S9LV516353 | LV516353 | EasyPact | EasyPact CVS160F (36 kA) 4P4D TM160D |  | * | 1 | DB | 3606480229381 | 8536209090 |  |  | 99176 | 126449.4
| LV516361 | EasyPact | EasyPact CVS160B 3P 25kA komplett megszakító TM100D 3P3D kioldóval és VIGI MH modullal |  |  | 1 | DB | 3606480229459 | 8536209090 |  |  | 118453 | 151027.575
| LV516362 | EasyPact | EasyPact CVS160B 3P 25kA komplett megszakító TM125D 3P3D kioldóval és VIGI MH modullal |  |  | 1 | DB | 3606480229466 | 8536209090 |  |  | 118453 | 151027.575
| LV516363 | EasyPact | EasyPact CVS160B 3P 25kA komplett megszakító TM160D 3P3D kioldóval és VIGI MH modullal |  |  | 1 | DB | 3606480229473 | 8536209090 |  |  | 130523 | 166416.825
| LV516371 | EasyPact | EasyPact CVS160B 4P 25kA komplett megszakító TM100D 4P3D kioldóval és VIGI MH modullal |  |  | 1 | DB | 3606480229541 | 8536209090 |  |  | 126818 | 161692.95
| LV516372 | EasyPact | EasyPact CVS160B 4P 25kA komplett megszakító TM125D 4P3D kioldóval és VIGI MH modullal |  |  | 1 | DB | 3606480229558 | 8536209090 |  |  | 126818 | 161692.95
| LV516373 | EasyPact | EasyPact CVS160B 4P 25kA komplett megszakító TM160D 4P3D kioldóval és VIGI MH modullal |  |  | 1 | DB | 3606480229565 | 8536209090 |  |  | 148276 | 189051.9
| LV516381 | EasyPact | EasyPact CVS160B 4P 25kA komplett megszakító TM100D 4P4D kioldóval és VIGI MH modullal |  |  | 1 | DB | 3606480229633 | 8536209090 |  |  | 133524 | 170243.1
| LV516382 | EasyPact | EasyPact CVS160B 4P 25kA komplett megszakító TM125D 4P4D kioldóval és VIGI MH modullal |  |  | 1 | DB | 3606480229640 | 8536209090 |  |  | 133524 | 170243.1
| LV516383 | EasyPact | EasyPact CVS160B 4P 25kA komplett megszakító TM160D 4P4D kioldóval és VIGI MH modullal |  |  | 1 | DB | 3606480229657 | 8536209090 |  |  | 164371 | 209573.025
| LV516391 | EasyPact | EasyPact CVS160F 3P 36kA komplett megszakító TM100D 3P3D kioldóval és VIGI MH modullal |  |  | 1 | DB | 3606480229725 | 8536209090 |  |  | 123402 | 157337.55
| LV516392 | EasyPact | EasyPact CVS160F 3P 36kA komplett megszakító TM125D 3P3D kioldóval és VIGI MH modullal |  |  | 1 | DB | 3606480229732 | 8536209090 |  |  | 123402 | 157337.55
| LV516393 | EasyPact | EasyPact CVS160F 3P 36kA komplett megszakító TM160D 3P3D kioldóval és VIGI MH modullal |  |  | 1 | DB | 3606480229749 | 8536209090 |  |  | 135472 | 172726.8
| LV516401 | EasyPact | EasyPact CVS160F 4P 36kA komplett megszakító TM100D 4P3D kioldóval és VIGI MH modullal |  |  | 1 | DB | 3606480229817 | 8536209090 |  |  | 133212 | 169845.3
| LV516402 | EasyPact | EasyPact CVS160F 4P 36kA komplett megszakító TM125D 4P3D kioldóval és VIGI MH modullal |  |  | 1 | DB | 3606480229824 | 8536209090 |  |  | 133212 | 169845.3
| LV516403 | EasyPact | EasyPact CVS160F 4P 36kA komplett megszakító TM160D 4P3D kioldóval és VIGI MH modullal |  |  | 1 | DB | 3606480229831 | 8536209090 |  |  | 154670 | 197204.25
| LV516411 | EasyPact | EasyPact CVS160F 4P 36kA komplett megszakító TM100D 4P4D kioldóval és VIGI MH modullal |  |  | 1 | DB | 3606480229909 | 8536209090 |  |  | 139917 | 178394.175
| LV516412 | EasyPact | EasyPact CVS160F 4P 36kA komplett megszakító TM125D 4P4D kioldóval és VIGI MH modullal |  |  | 1 | DB | 3606480229916 | 8536209090 |  |  | 139917 | 178394.175
| LV516413 | EasyPact | EasyPact CVS160F 4P 36kA komplett megszakító TM160D 4P4D kioldóval és VIGI MH modullal |  |  | 1 | DB | 3606480229923 | 8536209090 |  |  | 170765 | 217725.375
| LV516425 | EasyPact | CVS160NA szakaszolókapcsoló 160A 3P |  | * | 1 | DB | 3606480230042 | 8536508099 |  |  | 42624 | 54345.6
| LV516426 | EasyPact | CVS160NA szakaszolókapcsoló 160A 4P |  | * | 1 | DB | 3606480230059 | 8536508099 |  |  | 54475 | 69455.625
| LV516427 | EasyPact | EasyPact CVS160NA 3P 50kA szakaszolókapcsoló 160A VIGI MH modullal |  |  | 1 | DB | 3606480230066 | 8536209090 |  |  | 119356 | 152178.9
| LV516428 | EasyPact | EasyPact CVS160NA 3P 50kA szakaszolókapcsoló 160A VIGI MH modullal |  |  | 1 | DB | 3606480230073 | 8536209090 |  |  | 126063 | 160730.325
| LV516430 | EasyPact | EasyPact CVS160B 3P 25kA komplett megszakító MA100 3P3D kioldóval |  |  | 1 | DB | 3606480230097 | 8536209090 |  |  | 40639 | 51814.725
| LV516431 | EasyPact | EasyPact CVS160B 3P 25kA komplett megszakító MA150 3P3D kioldóval |  |  | 1 | DB | 3606480230103 | 8536209090 |  |  | 44828 | 57155.7
| LV516439 | EasyPact | EasyPact CVS160F 3P 36kA komplett megszakító MA100 3P3D kioldóval |  |  | 1 | DB | 3606480230189 | 8536209090 |  |  | 45588 | 58124.7
| LV516440 | EasyPact | EasyPact CVS160F 3P 36kA komplett megszakító MA150 3P3D kioldóval |  |  | 1 | DB | 3606480230196 | 8536209090 |  |  | 49777 | 63465.675
S9LV525301 | LV525301 | EasyPact | EasyPact CVS250B (25 kA) 3P3D TM160D |  | * | 1 | DB | 3606480238109 | 8536209090 |  |  | 68702 | 87595.05
S9LV525302 | LV525302 | EasyPact | EasyPact CVS250B (25 kA) 3P3D TM200D |  | * | 1 | DB | 3606480238116 | 8536209090 |  |  | 79700 | 101617.5
S9LV525303 | LV525303 | EasyPact | EasyPact CVS250B (25 kA) 3P3D TM250D |  | * | 1 | DB | 3606480238123 | 8536209090 |  |  | 79700 | 101617.5
| LV525311 | EasyPact | EasyPact CVS250B 4P 25kA komplett megszakító TM160D 4P3D kioldóval |  |  | 1 | DB | 3606480238192 | 8536209090 |  |  | 96072 | 122491.8
| LV525312 | EasyPact | EasyPact CVS250B 4P 25kA komplett megszakító TM200D 4P3D kioldóval |  |  | 1 | DB | 3606480238208 | 8536209090 |  |  | 105461 | 134462.775
| LV525313 | EasyPact | EasyPact CVS250B 4P 25kA komplett megszakító TM250D 4P3D kioldóval |  |  | 1 | DB | 3606480238215 | 8536209090 |  |  | 105461 | 134462.775
| LV525321 | EasyPact | EasyPact CVS250B (25 kA) 4P4D TM160D |  |  | 1 | DB | 3606480238284 | 8536209090 |  |  | 112166 | 143011.65
| LV525322 | EasyPact | EasyPact CVS250B (25 kA) 4P4D TM200D |  | * | 1 | DB | 3606480238291 | 8536209090 |  |  | 114848 | 146431.2
| LV525323 | EasyPact | EasyPact CVS250B (25 kA) 4P4D TM250D |  | * | 1 | DB | 3606480238307 | 8536209090 |  |  | 117799 | 150193.725
| LV525331 | EasyPact | EasyPact CVS250F (36 kA) 3P3D TM160D |  | * | 1 | DB | 3606480238376 | 8536209090 |  |  | 76280 | 97257
| LV525332 | EasyPact | EasyPact CVS250F (36 kA) 3P3D TM200D |  | * | 1 | DB | 3606480238383 | 8536209090 |  |  | 87278 | 111279.45
S9LV525333 | LV525333 | EasyPact | EasyPact CVS250F (36 kA) 3P3D TM250D |  | * | 1 | DB | 3606480238390 | 8536209090 |  |  | 87278 | 111279.45
| LV525341 | EasyPact | EasyPact CVS250F 4P 36kA komplett megszakító TM160D 4P3D kioldóval |  |  | 1 | DB | 3606480238468 | 8536209090 |  |  | 106827 | 136204.425
| LV525342 | EasyPact | EasyPact CVS250F 4P 36kA komplett megszakító TM200D 4P3D kioldóval |  |  | 1 | DB | 3606480238475 | 8536209090 |  |  | 116216 | 148175.4
| LV525343 | EasyPact | EasyPact CVS250F 4P 36kA komplett megszakító TM250D 4P3D kioldóval |  |  | 1 | DB | 3606480238482 | 8536209090 |  |  | 116216 | 148175.4
| LV525351 | EasyPact | EasyPact CVS250F (36 kA) 4P4D TM160D |  |  | 1 | DB | 3606480238550 | 8536209090 |  |  | 122921 | 156724.275
| LV525352 | EasyPact | EasyPact CVS250F (36 kA) 4P4D TM200D |  | * | 1 | DB | 3606480238567 | 8536209090 |  |  | 125603 | 160143.825
| LV525353 | EasyPact | EasyPact CVS250F (36 kA) 4P4D TM250D |  | * | 1 | DB | 3606480238574 | 8536209090 |  |  | 128554 | 163906.35
| LV525361 | EasyPact | EasyPact CVS250B 3P 25kA komplett megszakító TM160D 3P3D kioldóval és VIGI MH modullal |  |  | 1 | DB | 3606480238642 | 8536209090 |  |  | 167511 | 213576.525
| LV525362 | EasyPact | EasyPact CVS250B 3P 25kA komplett megszakító TM200D 3P3D kioldóval és VIGI MH modullal |  |  | 1 | DB | 3606480238659 | 8536209090 |  |  | 178510 | 227600.25
| LV525363 | EasyPact | EasyPact CVS250B 3P 25kA komplett megszakító TM250D 3P3D kioldóval és VIGI MH modullal |  |  | 1 | DB | 3606480238666 | 8536209090 |  |  | 178510 | 227600.25
| LV525371 | EasyPact | EasyPact CVS250B 4P 25kA komplett megszakító TM160D 4P3D kioldóval és VIGI MH modullal |  |  | 1 | DB | 3606480238734 | 8536209090 |  |  | 216715 | 276311.625
| LV525372 | EasyPact | EasyPact CVS250B 4P 25kA komplett megszakító TM200D 4P3D kioldóval és VIGI MH modullal |  |  | 1 | DB | 3606480238741 | 8536209090 |  |  | 226103 | 288281.325
| LV525373 | EasyPact | EasyPact CVS250B 4P 25kA komplett megszakító TM250D 4P3D kioldóval és VIGI MH modullal |  |  | 1 | DB | 3606480238758 | 8536209090 |  |  | 226103 | 288281.325
| LV525382 | EasyPact | EasyPact CVS250B 4P 25kA komplett megszakító TM200D 4P4D kioldóval és VIGI MH modullal |  |  | 1 | DB | 3606480238833 | 8536209090 |  |  | 235492 | 300252.3
| LV525383 | EasyPact | EasyPact CVS250B 4P 25kA komplett megszakító TM250D 4P4D kioldóval és VIGI MH modullal |  |  | 1 | DB | 3606480238840 | 8536209090 |  |  | 238441 | 304012.275
| LV525391 | EasyPact | EasyPact CVS250F 3P 36kA komplett megszakító TM160D 3P3D kioldóval és VIGI MH modullal |  |  | 1 | DB | 3606480238918 | 8536209090 |  |  | 175089 | 223238.475
| LV525392 | EasyPact | EasyPact CVS250F 3P 36kA komplett megszakító TM200D 3P3D kioldóval és VIGI MH modullal |  |  | 1 | DB | 3606480238925 | 8536209090 |  |  | 186087 | 237260.925
| LV525393 | EasyPact | EasyPact CVS250F 3P 36kA komplett megszakító TM250D 3P3D kioldóval és VIGI MH modullal |  |  | 1 | DB | 3606480238932 | 8536209090 |  |  | 186087 | 237260.925
| LV525401 | EasyPact | EasyPact CVS250F 4P 36kA komplett megszakító TM160D 4P3D kioldóval és VIGI MH modullal |  |  | 1 | DB | 3606480239007 | 8536209090 |  |  | 227470 | 290024.25
| LV525402 | EasyPact | EasyPact CVS250F 4P 36kA komplett megszakító TM200D 4P3D kioldóval és VIGI MH modullal |  |  | 1 | DB | 3606480239014 | 8536209090 |  |  | 236858 | 301993.95
| LV525403 | EasyPact | EasyPact CVS250F 4P 36kA komplett megszakító TM250D 4P3D kioldóval és VIGI MH modullal |  |  | 1 | DB | 3606480239021 | 8536209090 |  |  | 236858 | 301993.95
| LV525411 | EasyPact | EasyPact CVS250F 4P 36kA komplett megszakító TM160D 4P4D kioldóval és VIGI MH modullal |  |  | 1 | DB | 3606480239090 | 8536209090 |  |  | 243563 | 310542.825
| LV525412 | EasyPact | EasyPact CVS250F 4P 36kA komplett megszakító TM200D 4P4D kioldóval és VIGI MH modullal |  |  | 1 | DB | 3606480239106 | 8536209090 |  |  | 246247 | 313964.925
| LV525413 | EasyPact | EasyPact CVS250F 4P 36kA komplett megszakító TM250D 4P4D kioldóval és VIGI MH modullal |  | * | 1 | DB | 3606480239113 | 8536209090 |  |  | 249196 | 317724.9
S9LV525425 | LV525425 | EasyPact | CVS250NA 250A 3P szakaszoló kapcsoló |  | * | 1 | DB | 3606480239236 | 8536508099 |  |  | 58428 | 74495.7
| LV525426 | EasyPact | CVS250NA 250A 4P szakaszoló kapcsoló |  |  | 1 | DB | 3606480239243 | 8536508099 |  |  | 75955 | 96842.625
| LV525427 | EasyPact | EasyPact CVS250NA 3P 50kA szakaszolókapcsoló 250A VIGI MH modullal |  |  | 1 | DB | 3606480239250 | 8536209090 |  |  | 157237 | 200477.175
| LV525428 | EasyPact | EasyPact CVS250NA 3P 50kA szakaszolókapcsoló 250A VIGI MH modullal |  |  | 1 | DB | 3606480239267 | 8536209090 |  |  | 196598 | 250662.45
| LV525435 | EasyPact | EasyPact CVS250B 3P 25kA komplett megszakító MA150 3P3D kioldóval |  |  | 1 | DB | 3606480239335 | 8536209090 |  |  | 59739 | 76167.225
| LV525436 | EasyPact | EasyPact CVS250B 3P 25kA komplett megszakító MA220 3P3D kioldóval |  |  | 1 | DB | 3606480239342 | 8536209090 |  |  | 78153 | 99645.075
| LV525438 | EasyPact | EasyPact CVS250F 3P 36kA komplett megszakító MA150 3P3D kioldóval |  |  | 1 | DB | 3606480239366 | 8536209090 |  |  | 67316 | 85827.9
| LV525439 | EasyPact | EasyPact CVS250F 3P 36kA komplett megszakító MA220 3P3D kioldóval |  |  | 1 | DB | 3606480239373 | 8536209090 |  |  | 85731 | 109307.025
| LV540050 | EasyPact | SDE adapter CVS400-630 megszakítóhoz |  | * | 1 | DB | 3606480244643 | 8536901000 |  |  | 2732 | 3483.3
S9LV540305 | LV540305 | EasyPact | EasyPact CVS400F (36 kA) 3P3D TM320D |  | * | 1 | DB | 3606480247170 | 8536209090 |  |  | 140245 | 178812.375
S9LV540306 | LV540306 | EasyPact | EasyPact CVS400F (36 kA) 3P3D TM400D |  | * | 1 | DB | 3606480247187 | 8536209090 |  |  | 140245 | 178812.375
| LV540308 | EasyPact | EasyPact CVS400F 4P 36kA komplett megszakító TM320D 4P3D kioldóval |  |  | 1 | DB | 3606480247200 | 8536209090 |  |  | 166942 | 212851.05
| LV540309 | EasyPact | EasyPact CVS400F 4P 36kA komplett megszakító TM400D 4P3D kioldóval |  | * | 1 | DB | 3606480247217 | 8536209090 |  |  | 166942 | 212851.05
| LV540311 | EasyPact | EasyPact CVS400F (36 kA) 4P4D TM320D |  | * | 1 | DB | 3606480247231 | 8536209090 |  |  | 175443 | 223689.825
| LV540312 | EasyPact | EasyPact CVS400F (36 kA) 4P4D TM400D |  | * | 1 | DB | 3606480247248 | 8536209090 |  |  | 175443 | 223689.825
| LV540315 | EasyPact | EasyPact CVS400N (50 kA) 3P3D TM320D |  |  | 1 | DB | 3606480247279 | 8536209090 |  |  | 145223 | 185159.325
| LV540316 | EasyPact | EasyPact CVS400N (50 kA) 3P3D TM400D |  | * | 1 | DB | 3606480247286 | 8536209090 |  |  | 145223 | 185159.325
| LV540318 | EasyPact | EasyPact CVS400N 4P 50kA komplett megszakító TM320D 4P3D kioldóval |  |  | 1 | DB | 3606480247309 | 8536209090 |  |  | 187864 | 239526.6
| LV540319 | EasyPact | EasyPact CVS400N 4P 50kA komplett megszakító TM400D 4P3D kioldóval |  |  | 1 | DB | 3606480247316 | 8536209090 |  |  | 187864 | 239526.6
| LV540321 | EasyPact | EasyPact CVS400N (50 kA) 4P4D TM320D |  |  | 1 | DB | 3606480247330 | 8536209090 |  |  | 196364 | 250364.1
| LV540322 | EasyPact | EasyPact CVS400N (50 kA) 4P4D TM400D |  | * | 1 | DB | 3606480247347 | 8536209090 |  |  | 196364 | 250364.1
| LV540335 | EasyPact | EasyPact CVS400F 3P 36kA komplett megszakító TM320D 3P3D kioldóval és VIGI MB modullal |  |  | 1 | DB | 3606480247453 | 8536209090 |  |  | 234188 | 298589.7
| LV540336 | EasyPact | EasyPact CVS400F 3P 36kA komplett megszakító TM400D 3P3D kioldóval és VIGI MB modullal |  |  | 1 | DB | 3606480247460 | 8536209090 |  |  | 234188 | 298589.7
| LV540338 | EasyPact | EasyPact CVS400F 4P 36kA komplett megszakító TM320D 4P3D kioldóval és VIGI MB modullal |  |  | 1 | DB | 3606480247484 | 8536209090 |  |  | 261542 | 333466.05
| LV540339 | EasyPact | EasyPact CVS400F 4P 36kA komplett megszakító TM400D 4P3D kioldóval és VIGI MB modullal |  |  | 1 | DB | 3606480247491 | 8536209090 |  |  | 261542 | 333466.05
| LV540341 | EasyPact | EasyPact CVS400F 4P 36kA komplett megszakító TM320D 4P4D kioldóval és VIGI MB modullal |  |  | 1 | DB | 3606480247514 | 8536209090 |  |  | 270043 | 344304.825
| LV540342 | EasyPact | EasyPact CVS400F 4P 36kA komplett megszakító TM400D 4P4D kioldóval és VIGI MB modullal |  |  | 1 | DB | 3606480247521 | 8536209090 |  |  | 270043 | 344304.825
| LV540345 | EasyPact | EasyPact CVS400N 3P 50kA komplett megszakító TM320D 3P3D kioldóval és VIGI MB modullal |  |  | 1 | DB | 3606480247552 | 8536209090 |  |  | 239167 | 304937.925
| LV540346 | EasyPact | EasyPact CVS400N 3P 50kA komplett megszakító TM400D 3P3D kioldóval és VIGI MB modullal |  |  | 1 | DB | 3606480247569 | 8536209090 |  |  | 239167 | 304937.925
| LV540348 | EasyPact | EasyPact CVS400N 4P 50kA komplett megszakító TM320D 4P3D kioldóval és VIGI MB modullal |  |  | 1 | DB | 3606480247583 | 8536209090 |  |  | 282464 | 360141.6
| LV540349 | EasyPact | EasyPact CVS400N 4P 50kA komplett megszakító TM400D 4P3D kioldóval és VIGI MB modullal |  |  | 1 | DB | 3606480247590 | 8536209090 |  |  | 282464 | 360141.6
| LV540351 | EasyPact | EasyPact CVS400N 4P 50kA komplett megszakító TM320D 4P4D kioldóval és VIGI MB modullal |  |  | 1 | DB | 3606480247613 | 8536209090 |  |  | 290965 | 370980.375
| LV540352 | EasyPact | EasyPact CVS400N 4P 50kA komplett megszakító TM400D 4P4D kioldóval és VIGI MB modullal |  |  | 1 | DB | 3606480247620 | 8536209090 |  |  | 290965 | 370980.375
S9LV540400 | LV540400 | EasyPact | EasyPact CVS400 NA 3P 400 A |  | * | 1 | DB | 3606480248023 | 8536508099 |  |  | 99926 | 127405.65
| LV540401 | EasyPact | EasyPact CVS400 NA 4P 400 A |  |  | 1 | DB | 3606480248030 | 8536508099 |  |  | 180255 | 229825.125
| LV540402 | EasyPact | EasyPact CVS400NA 3P 50kA szakaszolókapcsoló 400A VIGI MH modullal |  |  | 1 | DB | 3606480248047 | 8536209090 |  |  | 193869 | 247182.975
| LV540403 | EasyPact | EasyPact CVS400NA 3P 50kA szakaszolókapcsoló 400A VIGI MH modullal |  |  | 1 | DB | 3606480248054 | 8536209090 |  |  | 274855 | 350440.125
S9LV540505 | LV540505 | EasyPact | EasyPact CVS400F (36 kA)3P3D ETS 2.3 400 |  | * | 1 | DB | 3606480249037 | 8536209090 |  |  | 148560 | 189414
| LV540506 | EasyPact | EasyPact CVS400F (36 kA)4P4D ETS 2.3 400 |  |  | 1 | DB | 3606480249044 | 8536209090 |  |  | 183944 | 234528.6
| LV540510 | EasyPact | EasyPact CVS400N (50 kA)3P3D ETS 2.3 400 |  | * | 1 | DB | 3606480249082 | 8536209090 |  |  | 153537 | 195759.675
| LV540511 | EasyPact | EasyPact CVS400N (50 kA)4P4D ETS 2.3 400 |  |  | 1 | DB | 3606480249099 | 8536209090 |  |  | 204866 | 261204.15
| LV540520 | EasyPact | EasyPact CVS400F 3P 36kA komplett megszakító ETS2.3 400 3P3D kioldóval és VIGI MB modullal |  |  | 1 | DB | 3606480249181 | 8536209090 |  |  | 242502 | 309190.05
| LV540521 | EasyPact | EasyPact CVS400F 4P 36kA komplett megszakító ETS2.3 400 4P4D kioldóval és VIGI MB modullal |  |  | 1 | DB | 3606480249198 | 8536209090 |  |  | 278544 | 355143.6
| LV540524 | EasyPact | EasyPact CVS400N 3P 50kA komplett megszakító ETS2.3 400 3P3D kioldóval és VIGI MB modullal |  |  | 1 | DB | 3606480249228 | 8536209090 |  |  | 247480 | 315537
| LV540525 | EasyPact | EasyPact CVS400N 4P 50kA komplett megszakító ETS2.3 400 4P4D kioldóval és VIGI MB modullal |  |  | 1 | DB | 3606480249235 | 8536209090 |  |  | 299466 | 381819.15
| LV540550 | EasyPact | EasyPact CVS400F 3P 36kA komplett megszakító MA320 3P3D kioldóval |  |  | 1 | DB | 3606480249488 | 8536209090 |  |  | 127455 | 162505.125
| LV540552 | EasyPact | EasyPact CVS400N 3P 50kA komplett megszakító MA320 3P3D kioldóval |  |  | 1 | DB | 3606480249501 | 8536209090 |  |  | 132433 | 168852.075
| LV563305 | EasyPact | EasyPact CVS630F (36 kA) 3P3D TM500D |  | * | 1 | DB | 3606480257018 | 8536209090 |  |  | 183095 | 233446.125
S9LV563306 | LV563306 | EasyPact | EasyPact CVS630F (36 kA) 3P3D TM600D |  | * | 1 | DB | 3606480257025 | 8536209090 |  |  | 183095 | 233446.125
| LV563308 | EasyPact | EasyPact CVS630F 4P 36kA komplett megszakító TM500D 4P3D kioldóval |  |  | 1 | DB | 3606480257049 | 8536209090 |  |  | 214006 | 272857.65
| LV563309 | EasyPact | EasyPact CVS630F 4P 36kA komplett megszakító TM600D 4P3D kioldóval |  |  | 1 | DB | 3606480257056 | 8536209090 |  |  | 214006 | 272857.65
| LV563311 | EasyPact | EasyPact CVS630F (36 kA) 4P4D TM500D |  |  | 1 | DB | 3606480257070 | 8536209090 |  |  | 222536 | 283733.4
| LV563312 | EasyPact | EasyPact CVS630F (36 kA) 4P4D TM600D |  | * | 1 | DB | 3606480257087 | 8536209090 |  |  | 222536 | 283733.4
| LV563315 | EasyPact | EasyPact CVS630N (50 kA) 3P3D TM500D |  |  | 1 | DB | 3606480257117 | 8536209090 |  |  | 190581 | 242990.775
| LV563316 | EasyPact | EasyPact CVS630N (50 kA) 3P3D TM600D |  | * | 1 | DB | 3606480257124 | 8536209090 |  |  | 190581 | 242990.775
| LV563318 | EasyPact | EasyPact CVS630N 4P 50kA komplett megszakító TM500D 4P3D kioldóval |  |  | 1 | DB | 3606480257148 | 8536209090 |  |  | 236420 | 301435.5
| LV563319 | EasyPact | EasyPact CVS630N 4P 50kA komplett megszakító TM600D 4P3D kioldóval |  |  | 1 | DB | 3606480257155 | 8536209090 |  |  | 236420 | 301435.5
| LV563321 | EasyPact | EasyPact CVS630N (50 kA) 4P4D TM500D |  |  | 1 | DB | 3606480257179 | 8536209090 |  |  | 244948 | 312308.7
| LV563322 | EasyPact | EasyPact CVS630N (50 kA) 4P4D TM600D |  |  | 1 | DB | 3606480257186 | 8536209090 |  |  | 244948 | 312308.7
| LV563335 | EasyPact | EasyPact CVS630F 3P 36kA komplett megszakító TM500D 3P3D kioldóval és VIGI MB modullal |  |  | 1 | DB | 3606480257292 | 8536209090 |  |  | 277038 | 353223.45
| LV563336 | EasyPact | EasyPact CVS630F 3P 36kA komplett megszakító TM600D 3P3D kioldóval és VIGI MB modullal |  |  | 1 | DB | 3606480257308 | 8536209090 |  |  | 277038 | 353223.45
| LV563338 | EasyPact | EasyPact CVS630F 4P 36kA komplett megszakító TM500D 4P3D kioldóval és VIGI MB modullal |  |  | 1 | DB | 3606480257322 | 8536209090 |  |  | 308606 | 393472.65
| LV563339 | EasyPact | EasyPact CVS630F 4P 36kA komplett megszakító TM600D 4P3D kioldóval és VIGI MB modullal |  |  | 1 | DB | 3606480257339 | 8536209090 |  |  | 308606 | 393472.65
| LV563341 | EasyPact | EasyPact CVS630F 4P 36kA komplett megszakító TM500D 4P4D kioldóval és VIGI MB modullal |  |  | 1 | DB | 3606480257353 | 8536209090 |  |  | 317136 | 404348.4
| LV563342 | EasyPact | EasyPact CVS630F 4P 36kA komplett megszakító TM600D 4P4D kioldóval és VIGI MB modullal |  |  | 1 | DB | 3606480257360 | 8536209090 |  |  | 317136 | 404348.4
| LV563345 | EasyPact | EasyPact CVS630N 3P 50kA komplett megszakító TM500D 3P3D kioldóval és VIGI MB modullal |  |  | 1 | DB | 3606480257391 | 8536209090 |  |  | 284524 | 362768.1
| LV563346 | EasyPact | EasyPact CVS630N 3P 50kA komplett megszakító TM600D 3P3D kioldóval és VIGI MB modullal |  |  | 1 | DB | 3606480257407 | 8536209090 |  |  | 284524 | 362768.1
| LV563348 | EasyPact | EasyPact CVS630N 4P 50kA komplett megszakító TM500D 4P3D kioldóval és VIGI MB modullal |  |  | 1 | DB | 3606480257421 | 8536209090 |  |  | 331020 | 422050.5
| LV563349 | EasyPact | EasyPact CVS630N 4P 50kA komplett megszakító TM600D 4P3D kioldóval és VIGI MB modullal |  |  | 1 | DB | 3606480257438 | 8536209090 |  |  | 331020 | 422050.5
| LV563351 | EasyPact | EasyPact CVS630N 4P 50kA komplett megszakító TM500D 4P4D kioldóval és VIGI MB modullal |  |  | 1 | DB | 3606480257452 | 8536209090 |  |  | 339548 | 432923.7
| LV563352 | EasyPact | EasyPact CVS630N 4P 50kA komplett megszakító TM600D 4P4D kioldóval és VIGI MB modullal |  |  | 1 | DB | 3606480257469 | 8536209090 |  |  | 339548 | 432923.7
| LV563400 | EasyPact | EasyPact CVS600 NA, 3P 45mm fázissz.630A |  | * | 1 | DB | 3606480257865 | 8536508099 |  |  | 140174 | 178721.85
| LV563401 | EasyPact | EasyPact CVS600 NA, 4P 45mm fázissz.630A |  |  | 1 | DB | 3606480257872 | 8536508099 |  |  | 182227 | 232339.425
| LV563402 | EasyPact | EasyPact CVS630NA 3P 50kA szakaszolókapcsoló 600A VIGI MH modullal |  |  | 1 | DB | 3606480257889 | 8536209090 |  |  | 234117 | 298499.175
| LV563403 | EasyPact | EasyPact CVS630NA 3P 50kA szakaszolókapcsoló 600A VIGI MH modullal |  |  | 1 | DB | 3606480257896 | 8536209090 |  |  | 276827 | 352954.425
S9LV563505 | LV563505 | EasyPact | EasyPact CVS630F (36 kA)3P3D ETS 2.3 630 |  | * | 1 | DB | 3606480258879 | 8536209090 |  |  | 191436 | 244080.9
| LV563506 | EasyPact | EasyPact CVS630F (36 kA)4P4D ETS 2.3 630 |  | * | 1 | DB | 3606480258886 | 8536209090 |  |  | 231065 | 294607.875
| LV563510 | EasyPact | EasyPact CVS630N (50 kA)3P3D ETS 2.3 630 |  | * | 1 | DB | 3606480258923 | 8536209090 |  |  | 198922 | 253625.55
| LV563511 | EasyPact | EasyPact CVS630N (50 kA)4P4D ETS 2.3 630 |  |  | 1 | DB | 3606480258930 | 8536209090 |  |  | 253477 | 323183.175
| LV563520 | EasyPact | EasyPact CVS630F 3P 36kA komplett megszakító ETS2.3 600 3P3D kioldóval és VIGI MB modullal |  |  | 1 | DB | 3606480259029 | 8536209090 |  |  | 285379 | 363858.225
| LV563521 | EasyPact | EasyPact CVS630F 4P 36kA komplett megszakító ETS2.3 600 4P4D kioldóval és VIGI MB modullal |  |  | 1 | DB | 3606480259036 | 8536209090 |  |  | 325665 | 415222.875
| LV563524 | EasyPact | EasyPact CVS630N 3P 50kA komplett megszakító ETS2.3 600 3P3D kioldóval és VIGI MB modullal |  |  | 1 | DB | 3606480259067 | 8536209090 |  |  | 292865 | 373402.875
| LV563525 | EasyPact | EasyPact CVS630N 4P 50kA komplett megszakító ETS2.3 600 4P4D kioldóval és VIGI MB modullal |  |  | 1 | DB | 3606480259074 | 8536209090 |  |  | 348078 | 443799.45
| LV563550 | EasyPact | EasyPact CVS630F 3P 36kA komplett megszakító MA500 3P3D kioldóval |  |  | 1 | DB | 3606480259326 | 8536209090 |  |  | 170263 | 217085.325
| LV563552 | EasyPact | EasyPact CVS630N 3P 50kA komplett megszakító MA500 3P3D kioldóval |  |  | 1 | DB | 3606480259340 | 8536209090 |  |  | 177749 | 226629.975
| LVCT00102S | Teljesítménymérés és felügyelet (PowerLogic) | BCPM bontható áramváltó 100 A, 2-es méret, 0.3V feszültségkimenettel |  |  | 1 | DB | 3606480299612 | 8504312190 |  |  | 68292 | 87072.3
| LVCT00202S | Teljesítménymérés és felügyelet (PowerLogic) | BCPM bontható áramváltó 200 A, 2-es méret, 0.3V feszültségkimenettel |  |  | 1 | DB | 3606480299629 | 8504312190 |  |  | 76205 | 97161.375
| LVCT00302S | Teljesítménymérés és felügyelet (PowerLogic) | BCPM bontható áramváltó 300 A, 2-es méret, 0.3V feszültségkimenettel |  |  | 1 | DB | 3606480299636 | 8504312190 |  |  | 75808 | 96655.2
| LVCT00403S | Teljesítménymérés és felügyelet (PowerLogic) | BCPM bontható áramváltó 400 A, 3-as méret, 0.3V feszültségkimenettel |  |  | 1 | DB | 3606480299643 | 8504312190 |  |  | 84575 | 107833.125
| LVCT00603S | Teljesítménymérés és felügyelet (PowerLogic) | BCPM bontható áramváltó 600 A, 3-as méret, 0.3V feszültségkimenettel |  |  | 1 | DB | 3606480299650 | 8504318090 |  |  | 84558 | 107811.45
| LVCT00803S | Teljesítménymérés és felügyelet (PowerLogic) | BCPM bontható áramváltó 800 A, 3-as méret, 0.3V feszültségkimenettel |  |  | 1 | DB | 3606480299667 | 8504312190 |  |  | 78221 | 99731.775
| LVCT00804S | Teljesítménymérés és felügyelet (PowerLogic) | BCPM bontható áramváltó 800 A, 4-es méret, 0.3V feszültségkimenettel |  |  | 1 | DB | 3606480299674 | 8504312190 |  |  | 90935 | 115942.125
| LVCT01004S | Teljesítménymérés és felügyelet (PowerLogic) | BCPM bontható áramváltó 1000 A, 4-es méret, 0.3V feszültségkimenettel |  |  | 1 | DB | 3606480299681 | 8504312190 |  |  | 91874 | 117139.35
| LVCT01204S | Teljesítménymérés és felügyelet (PowerLogic) | BCPM bontható áramváltó 1200 A, 4-es méret, 0.3V feszültségkimenettel |  |  | 1 | DB | 3606480299698 | 8504312190 |  |  | 91831 | 117084.525
| LVCT01604S | Teljesítménymérés és felügyelet (PowerLogic) | BCPM bontható áramváltó 1600 A, 4-es méret, 0.3V feszültségkimenettel |  |  | 1 | DB | 3606480299704 | 8504312190 |  |  | 91855 | 117115.125
| LVCT02004S | Teljesítménymérés és felügyelet (PowerLogic) | BCPM bontható áramváltó 2000 A, 4-es méret, 0.3V feszültségkimenettel |  |  | 1 | DB | 3606480299711 | 8504312190 |  |  | 91855 | 117115.125
| LVCT02404S | Teljesítménymérés és felügyelet (PowerLogic) | BCPM bontható áramváltó 2400 A, 4-es méret, 0.3V feszültségkimenettel |  |  | 1 | DB | 3606480299728 | 8504312190 |  |  | 92229 | 117591.975
| LVR07065A40T | Kisfeszültségű fázisjavítás komponensek | Varplus Fojtótekercs 7% (190 Hz) 6.5 kvar 400/415V 50Hz |  | * | 1 | DB | 3606480541575 | 8504509590 |  |  | 169723 | 216396.825
| LVR07125A40T | Kisfeszültségű fázisjavítás komponensek | Varplus Fojtótekercs 7% (190 Hz) 12.5 kvar 400/415V 50Hz |  | * | 1 | DB | 3606480541520 | 8504509590 |  |  | 94708 | 120752.7
| LVR07125A69T | Kisfeszültségű fázisjavítás komponensek | Varplus Fojtótekercs 7% (190 Hz) 12.5 kvar 690V 50Hz |  |  | 1 | DB | 3606480541766 | 8504509590 |  |  | 208607 | 265973.925
| LVR07125B40T | Kisfeszültségű fázisjavítás komponensek | Varplus Fojtótekercs 7% (190 Hz) 12.5 kvar 400/415V 60Hz |  |  | 1 | DB | 3606480541667 | 8504509590 |  |  | 99586 | 126972.15
| LVR07250A40T | Kisfeszültségű fázisjavítás komponensek | Varplus Fojtótekercs 7% (190 Hz) 25 kvar 400/415V 50Hz |  | * | 1 | DB | 3606480541483 | 8504509590 |  |  | 108847 | 138779.925
| LVR07250A69T | Kisfeszültségű fázisjavítás komponensek | Varplus Fojtótekercs 7% (190 Hz) 25 kvar 690V 50Hz |  |  | 1 | DB | 3606480541773 | 8504509590 |  |  | 253771 | 323558.025
| LVR07250B40T | Kisfeszültségű fázisjavítás komponensek | Varplus Fojtótekercs 7% (190 Hz) 25 kvar 400/415V 60Hz |  |  | 1 | DB | 3606480541636 | 8504509590 |  |  | 112672 | 143656.8
| LVR07500A40T | Kisfeszültségű fázisjavítás komponensek | Varplus Fojtótekercs 7% (190 Hz) 50 kvar 400/415V 50Hz |  | * | 1 | DB | 3606480541476 | 8504509590 |  |  | 143129 | 182489.475
| LVR07500A69T | Kisfeszültségű fázisjavítás komponensek | Varplus Fojtótekercs 7% (190 Hz) 50 kvar 690V 50Hz |  |  | 2 | DB | 3606480541780 | 8504509590 |  |  | 224839 | 286669.725
| LVR07500B40T | Kisfeszültségű fázisjavítás komponensek | Varplus Fojtótekercs 7% (190 Hz) 50 kvar 400/415V 60Hz |  |  | 1 | DB | 3606480541643 | 8504509590 |  |  | 140190 | 178742.25
| LVR07X00A40T | Kisfeszültségű fázisjavítás komponensek | Varplus Fojtótekercs 7% (190 Hz) 100 kvar 400/415V 50Hz |  |  | 1 | DB | 3606480541537 | 8504509590 |  |  | 223893 | 285463.575
| LVR07X00A69T | Kisfeszültségű fázisjavítás komponensek | Varplus Fojtótekercs 7% (190 Hz) 100 kvar 690V 50Hz |  |  | 2 | DB | 3606480541797 | 8504509590 |  |  | 324318 | 413505.45
| LVR07X00B40T | Kisfeszültségű fázisjavítás komponensek | Varplus Fojtótekercs 7% (190 Hz) 100 kvar 400/415V 60Hz |  |  | 1 | DB | 3606480541650 | 8504509590 |  |  | 213538 | 272260.95
| LVR14065A40T | Kisfeszültségű fázisjavítás komponensek | Varplus Fojtótekercs 14% (135 Hz) 6.5 kvar 400/415V 50Hz |  | * | 1 | DB | 3606480541599 | 8504509590 |  |  | 151668 | 193376.7
| LVR14125A40T | Kisfeszültségű fázisjavítás komponensek | Varplus Fojtótekercs 14% (135 Hz) 12.5 kvar 400/415V 50Hz |  | * | 1 | DB | 3606480541551 | 8504509590 |  |  | 102916 | 131217.9
| LVR14125B40T | Kisfeszültségű fázisjavítás komponensek | Varplus Fojtótekercs 14% (135 Hz) 12.5 kvar 400/415V 60Hz |  |  | 1 | DB | 3606480541674 | 8504509590 |  |  | 187686 | 239299.65
| LVR14250A40T | Kisfeszültségű fázisjavítás komponensek | Varplus Fojtótekercs 14% (135 Hz) 25 kvar 400/415V 50Hz |  | * | 1 | DB | 3606480541506 | 8504509590 |  |  | 141899 | 180921.225
| LVR14250B40T | Kisfeszültségű fázisjavítás komponensek | Varplus Fojtótekercs 14% (135 Hz) 25 kvar 400/415V 60Hz |  |  | 1 | DB | 3606480541612 | 8504509590 |  |  | 136761 | 174370.275
| LVR14500A40T | Kisfeszültségű fázisjavítás komponensek | Varplus Fojtótekercs 14% (135 Hz) 50 kvar 400/415V 50Hz |  | * | 1 | DB | 3606480541490 | 8504509590 |  |  | 196828 | 250955.7
| LVR14500B40T | Kisfeszültségű fázisjavítás komponensek | Varplus Fojtótekercs 14% (135 Hz) 50 kvar 400/415V 60Hz |  |  | 1 | DB | 3606480541605 | 8504509590 |  |  | 188516 | 240357.9
| LVR14X00A40T | Kisfeszültségű fázisjavítás komponensek | Varplus Fojtótekercs 14% (135 Hz) 100 kvar 400/415V 50Hz |  |  | 1 | DB | 3606480541568 | 8504509590 |  |  | 298604 | 380720.1
| LVR14X00B40T | Kisfeszültségű fázisjavítás komponensek | Varplus Fojtótekercs 14% (135 Hz) 100 kvar 400/415V 60Hz |  |  | 1 | DB | 3606480541629 | 8504509590 |  |  | 298801 | 380971.275
S9LX1D2B7 | LX1D2B7 | Teljesítményvezérlés és védelem | Tekercs D09,12,2500-hoz 24VAC 50/60Hz |  |  | 1 | DB | 3389110234909 | 8538909999 |  |  | 5777 | 7365.675
S9LX1D2P7 | LX1D2P7 | Teljesítményvezérlés és védelem | Tekercs LC1D09-25-höz 230VAC |  |  | 1 | DB | 3389110207552 | 8538909999 |  |  | 5777 | 7365.675
S9LX1D4B7 | LX1D4B7 | Teljesítményvezérlés és védelem | Tekercs D25,32-höz 24VAC 50/60Hz |  |  | 1 | DB | 3389110235104 | 8538909999 |  |  | 7308 | 9317.7
| LX1D4D7 | Teljesítményvezérlés és védelem | Tekercs D25,32-höz 42VAC 50/60Hz |  |  | 1 | DB | 3389110207996 | 8538909999 |  |  | 7308 | 9317.7
S9LX1D4M7 | LX1D4M7 | Teljesítményvezérlés és védelem | Tekercs D25,32-höz 220VAC 50/60Hz |  |  | 1 | DB | 3389110235128 | 8538909999 |  |  | 7308 | 9317.7
| LX1D4Q7 | Teljesítményvezérlés és védelem | Tekercs LC1D25,D32-höz |  |  | 1 | DB | 3389110232929 | 8538909999 |  |  | 7308 | 9317.7
| LX1D6B5 | Teljesítményvezérlés és védelem | Tekercs D40..95-höz 24VAC 50Hz |  |  | 1 | DB | 3389110232738 | 8538909999 |  |  | 9396 | 11979.9
| LX1D6B7 | Teljesítményvezérlés és védelem | Tekercs D40..95-höz 24VAC 50/60Hz |  | * | 1 | DB | 3389110233353 | 8538909999 |  |  | 9678 | 12339.45
S9LX1D6D7 | LX1D6D7 | Teljesítményvezérlés és védelem | Tekercs LC1D40-D95-höz 42V AC |  |  | 1 | DB | 3389110232776 | 8538909999 |  |  | 9678 | 12339.45
| LX1D6E5 | Teljesítményvezérlés és védelem | Tekercs D40..95-höz 48VAC 50Hz |  |  | 1 | DB | 3389110235210 | 8538909999 |  |  | 9678 | 12339.45
| LX1D6E7 | Teljesítményvezérlés és védelem | Tekercs D40..95-höz 48VAC 50/60Hz |  | * | 1 | DB | 3389110233360 | 8538909999 |  |  | 9678 | 12339.45
| LX1D6F5 | Teljesítményvezérlés és védelem | Behúzótekercs 110V AC |  |  | 1 | DB | 3389110232745 | 8538909999 |  |  | 9678 | 12339.45
S9LX1D6F7 | LX1D6F7 | Teljesítményvezérlés és védelem | Behúzótekercs Um= 110V AC |  | * | 1 | DB | 3389110233377 | 8538909999 |  |  | 9678 | 12339.45
| LX1D6M5 | Teljesítményvezérlés és védelem | Tekercs D40,50,65,80,95-hoz 220/230VAC |  |  | 1 | DB | 3389110232752 | 8538909999 |  |  | 9678 | 12339.45
| LX1D6M7 | Teljesítményvezérlés és védelem | Tekercs D40,50,65,80,95-hoz 220/230VAC |  | * | 1 | DB | 3389110233384 | 8538909999 |  |  | 9678 | 12339.45
S9LX1D6P7 | LX1D6P7 | Teljesítményvezérlés és védelem | Tekercs D40,50,65,80,95-hoz 230VAC 50Hz |  | * | 1 | DB | 3389110208764 | 8538909999 |  |  | 9678 | 12339.45
| LX1D6Q5 | Teljesítményvezérlés és védelem | Tekercs D40..95-höz 380/400VAC5 |  |  | 1 | DB | 3389110235227 | 8538909999 |  |  | 9678 | 12339.45
| LX1D6Q7 | Teljesítményvezérlés és védelem | Tekercs D40..95-höz 380/400VAC 50/60Hz |  |  | 1 | DB | 3389110232769 | 8538909999 |  |  | 9678 | 12339.45
S9LX1D6V7 | LX1D6V7 | Teljesítményvezérlés és védelem | Behúzótekercs 400V 50/60Hz |  |  | 1 | DB | 3389110208887 | 8538909999 |  |  | 9678 | 12339.45
| LX1D8B7 | Teljesítményvezérlés és védelem | Tekercs LC1D115,150-hez 24V AC 50/60 Hz |  |  | 1 | DB | 3389110868357 | 8538909999 |  |  | 27805 | 35451.375
| LX1D8E7 | Teljesítményvezérlés és védelem | Tekercs 48VAC LC1D115-höz |  |  | 1 | DB | 3389110868371 | 8538909999 |  |  | 23248 | 29641.2
| LX1D8F7 | Teljesítményvezérlés és védelem | Tekercs LC1D115,150-hez 110V AC 50/60 Hz |  | * | 1 | DB | 3389110864755 | 8538909999 |  |  | 23248 | 29641.2
| LX1D8M7 | Teljesítményvezérlés és védelem | Tekercs 220V |  | * | 1 | DB | 3389110804850 | 8538909999 |  |  | 22575 | 28783.125
S9LX1D8P7 | LX1D8P7 | Teljesítményvezérlés és védelem | Tekercs mágneskapcsolóhoz |  | * | 1 | DB | 3389110868395 | 8538909999 |  |  | 22575 | 28783.125
| LX1D8Q7 | Teljesítményvezérlés és védelem | Tekercs LC1D115,150-hez 380V AC 50/60 Hz |  |  | 1 | DB | 3389110868418 | 8538909999 |  |  | 22575 | 28783.125
| LX1D8V7 | Teljesítményvezérlés és védelem | Tekercs 400V 50/60 Hz |  |  | 1 | DB | 3389110868432 | 8538909999 |  |  | 27805 | 35451.375
| LX1FF024 | Teljesítményvezérlés és védelem | Tekercs F115,150-hez 24VAC |  |  | 1 | DB | 3389110083002 | 8538909999 |  |  | 20438 | 26058.45
| LX1FF042 | Teljesítményvezérlés és védelem | Tekercs LC1F115 és 150-hez |  |  | 1 | DB | 3389110083019 | 8538909999 |  |  | 20438 | 26058.45
| LX1FF048 | Teljesítményvezérlés és védelem | Tekercs AC LC1F115, 150-hez |  |  | 1 | DB | 3389110083026 | 8538909999 |  |  | 20438 | 26058.45
| LX1FF110 | Teljesítményvezérlés és védelem | Tekercs F115,150-hez 110VAC |  |  | 1 | DB | 3389110083040 | 8538909999 |  |  | 20438 | 26058.45
| LX1FF1106 | Teljesítményvezérlés és védelem | Tekercs |  |  | 1 | DB | 3389110245790 | 8538909999 |  |  | 20780 | 26494.5
S9LX1FF220 | LX1FF220 | Teljesítményvezérlés és védelem | Tekercs LC1-F115..150 mágneskapcsolóhoz |  | * | 1 | DB | 3389110083064 | 8538909999 |  |  | 19121 | 24379.275
| LX1FF240 | Teljesítményvezérlés és védelem | Tekercs F115,150-hez 240VAC |  |  | 1 | DB | 3389110083071 | 8538909999 |  |  | 20438 | 26058.45
| LX1FF380 | Teljesítményvezérlés és védelem | Tekercs F115,150-hez 380/400VAC |  | * | 1 | DB | 3389110083088 | 8538909999 |  |  | 20438 | 26058.45
| LX1FF415 | Teljesítményvezérlés és védelem | Tekercs AC LC1F115,150-hez |  |  | 1 | DB | 3389110083095 | 8538909999 |  |  | 13551 | 17277.525
| LX1FG024 | Teljesítményvezérlés és védelem | Tekercs LC1F185,225-höz 24V AC 50 Hz |  |  | 1 | DB | 3389110083200 | 8538909999 |  |  | 23035 | 29369.625
| LX1FG048 | Teljesítményvezérlés és védelem | Tekercs AC LC1F185. 225-höz |  |  | 1 | DB | 3389110083224 | 8538909999 |  |  | 23035 | 29369.625
| LX1FG095 | Teljesítményvezérlés és védelem | Tekercs AC LC1F185, 225-höz |  |  | 1 | DB | 3389110082944 | 8538909999 |  |  | 12781 | 16295.775
S9LX1FG110 | LX1FG110 | Teljesítményvezérlés és védelem | Tekercs F185,225-höz 110VAC |  | * | 1 | DB | 3389110083248 | 8538909999 |  |  | 23035 | 29369.625
S9LX1FG220 | LX1FG220 | Teljesítményvezérlés és védelem | Tekercs LC1-F185..225 mágneskapcsolóhoz |  | * | 1 | DB | 3389110083262 | 8538909999 |  |  | 21551 | 27477.525
| LX1FG240 | Teljesítményvezérlés és védelem | Tekercs F185,225-höz 240VAC |  |  | 1 | DB | 3389110083279 | 8538909999 |  |  | 23035 | 29369.625
S9LX1FG380 | LX1FG380 | Teljesítményvezérlés és védelem | Mágneskapcsoló tekercs 380/400V000 |  | * | 1 | DB | 3389110083286 | 8538909999 |  |  | 23035 | 29369.625
| LX1FH0242 | Teljesítményvezérlés és védelem | Tekercs mágneskapcsolóhoz |  |  | 1 | DB | 3389110454123 | 8538909999 |  |  | 25368 | 32344.2
| LX1FH0482 | Teljesítményvezérlés és védelem | Tekercs AC LC1F265,330-hoz |  |  | 1 | DB | 3389110553338 | 8538909999 |  |  | 24278 | 30954.45
| LX1FH1102 | Teljesítményvezérlés és védelem | Mágneskapcsoló tekercs 110/115 |  |  | 1 | DB | 3389110553345 | 8538909999 |  |  | 25368 | 32344.2
S9LX1FH2202 | LX1FH2202 | Teljesítményvezérlés és védelem | Tekercs LC1-F265..330 mágneskapcsolóhoz |  | * | 1 | DB | 3389110553352 | 8538909999 |  |  | 23742 | 30271.05
| LX1FH2402 | Teljesítményvezérlés és védelem | Tekercs AC LC1F265,330-hoz |  |  | 1 | DB | 3389110553369 | 8538909999 |  |  | 23026 | 29358.15
| LX1FH3802 | Teljesítményvezérlés és védelem | Mágnestekercs 380/415V LC1F265/330-hoz |  | * | 1 | DB | 3389110553376 | 8538909999 |  |  | 25368 | 32344.2
| LX1FH5002 | Teljesítményvezérlés és védelem | Tekercs LC1F500 mágnesk-hoz500V 40-400HZ |  |  | 1 | DB | 3389110454314 | 8538909999 |  |  | 25368 | 32344.2
| LX1FJ048 | Teljesítményvezérlés és védelem | Tekercs LC1F400-hoz 48VAC |  |  | 1 | DB | 3389110081992 | 8538909999 |  |  | 24751 | 31557.525
| LX1FJ110 | Teljesítményvezérlés és védelem | Tekercs LC1F400-hoz 110/120VAC |  | * | 1 | DB | 3389110082005 | 8538909999 |  |  | 58008 | 73960.2
| LX1FJ220 | Teljesítményvezérlés és védelem | Tekercs LC1-F400 mágneskapcsolóhoz |  | * | 1 | DB | 3389110082029 | 8538909999 |  |  | 43491 | 55451.025
| LX1FJ240 | Teljesítményvezérlés és védelem | Tekercs LC1F400-hoz 240VAC |  |  | 1 | DB | 3389110082043 | 8538909999 |  |  | 24660 | 31441.5
| LX1FJ380 | Teljesítményvezérlés és védelem | Mágneskapcsoló tekercs 380/400V |  | * | 1 | DB | 3389110082067 | 8538909999 |  |  | 58008 | 73960.2
| LX1FK220 | Teljesítményvezérlés és védelem | Tekercs LC1-F500 mágneskapcsolóhoz |  | * | 1 | DB | 3389110082227 | 8538909999 |  |  | 68198 | 86952.45
| LX1FK240 | Teljesítményvezérlés és védelem | Tekercs LC1F500-hoz 240VAC |  |  | 1 | DB | 3389110082241 | 8538909999 |  |  | 27441 | 34987.275
S9LX1FK380 | LX1FK380 | Teljesítményvezérlés és védelem | Tekercs LC1F500-hoz 380/400VAC |  |  | 1 | DB | 3389110082265 | 8538909999 |  |  | 75079 | 95725.725
| LX1FL110 | Teljesítményvezérlés és védelem | Tekercs LC1F630-hoz 110V AC 120/127VAC |  |  | 1 | DB | 3389110082401 | 8538909999 |  |  | 83379 | 106308.225
| LX1FL220 | Teljesítményvezérlés és védelem | Tekercs LC1-F630 mágneskapcsolóhoz |  | * | 1 | DB | 3389110082425 | 8538909999 |  |  | 78004 | 99455.1
| LX1FL380 | Teljesítményvezérlés és védelem | Tekercs LC1F630-hoz 380/400VAC |  |  | 1 | DB | 3389110082463 | 8538909999 |  |  | 83379 | 106308.225
| LX1FL415 | Teljesítményvezérlés és védelem | Tekercs LC1F630-hoz 415V AC |  |  | 1 | DB | 3389110082487 | 8538909999 |  |  | 36959 | 47122.725
| LX1FX220 | Teljesítményvezérlés és védelem | Tekercs LC1-F780 mágneskapcsolóhoz |  |  | 1 | DB | 3389110083408 | 8538909999 |  |  | 155523 | 198291.825
| LX4D2FD | Teljesítményvezérlés és védelem | Tekercs LP1D09,12,18-hoz 110 V AC |  |  | 1 | DB | 3389110239119 | 8538909999 |  |  | 2761 | 3520.275
| LX4D6BD | Teljesítményvezérlés és védelem | Tekercs LP1D40,...D50,...D65-höz 24V DC |  |  | 1 | DB | 3389110235302 | 8538909999 |  |  | 13656 | 17411.4
| LX4D6JD | Teljesítményvezérlés és védelem | Tekercs LP1D40-50-65-höz 12VDC |  |  | 1 | DB | 3389110209723 | 8538909999 |  |  | 13656 | 17411.4
| LX4D6MD | Teljesítményvezérlés és védelem | Tekercs LP1D40-50-65-höz 220VDC |  |  | 1 | DB | 3389110235340 | 8538909999 |  |  | 15813 | 20161.575
| LX4D7BD | Teljesítményvezérlés és védelem | Tekercs DC LP1D80 mágneskapcsolóhoz |  |  | 1 | DB | 3389110209914 | 8538909999 |  |  | 9384 | 11964.6
| LX4D8BD | Teljesítményvezérlés és védelem | Tekercs 24VDC LC1D115 és D150-hEZ |  |  | 1 | DB | 3389110805116 | 8538909999 |  |  | 28961 | 36925.275
| LX4D8MD | Teljesítményvezérlés és védelem | Tekercs 220VDC LC1D115 és D150-hez |  |  | 1 | DB | 3389110868463 | 8538909999 |  |  | 28961 | 36925.275
| LX4D8SD | Teljesítményvezérlés és védelem | Tekercs mágneskapcsolóhoz |  |  | 1 | DB | 3389110115666 | 8538909999 |  |  | 10254 | 13073.85
| LX4F8MW | Teljesítményvezérlés és védelem | Tekercs 220/240V F800-as mágneskapcs-hoz |  |  | 1 | DB | 3389110955552 | 8538909999 |  |  | 125702 | 160270.05
| LX4F8QW | Teljesítményvezérlés és védelem | Tekercs LC1F800-hoz 380/400V |  |  | 1 | DB | 3389118114647 | 8538909999 |  |  | 92835 | 118364.625
| LX4FF024 | Teljesítményvezérlés és védelem | Tekercs LC1F115,150-hez 24V DC |  |  | 1 | DB | 3389110083484 | 8538909999 |  |  | 31284 | 39887.1
| LX4FF048 | Teljesítményvezérlés és védelem | Tekercs DC LC1F115,150 mágneskapcsolóhoz |  |  | 1 | DB | 3389110083491 | 8538909999 |  |  | 30374 | 38726.85
| LX4FF220 | Teljesítményvezérlés és védelem | Mágneskapcsoló tekercs 220/230V |  |  | 1 | DB | 3389110083521 | 8538909999 |  |  | 31284 | 39887.1
| LX4FG024 | Teljesítményvezérlés és védelem | 24V DC tekercs F185 és 225-höz |  |  | 1 | DB | 3389110083538 | 8538909999 |  |  | 35112 | 44767.8
| LX4FG220 | Teljesítményvezérlés és védelem | Tekercs F185, 225-höz 220/230VDC |  |  | 1 | DB | 3389110083637 | 8538909999 |  |  | 35112 | 44767.8
| LX4FH024 | Teljesítményvezérlés és védelem | Tekercs LC1F265-330-hoz 24V DC |  |  | 1 | DB | 3389110083552 | 8538909999 |  |  | 38540 | 49138.5
| LX4FH220 | Teljesítményvezérlés és védelem | Tekercs LC1F265-F330-hoz |  |  | 1 | DB | 3389110083590 | 8538909999 |  |  | 38540 | 49138.5
| LX4FJ220 | Teljesítményvezérlés és védelem | Tekercs LC1F400-hoz 220V |  |  | 1 | DB | 3389110083651 | 8538909999 |  |  | 57278 | 73029.45
| LX4FK220 | Teljesítményvezérlés és védelem | Tekercs LC1F500-hoz 220V |  |  | 1 | DB | 3389110083675 | 8538909999 |  |  | 71994 | 91792.35
| LX9FF220 | Teljesítményvezérlés és védelem | Behúzótekercs LC1F115,150 mágneskapcshoz |  | * | 1 | DB | 3389110083941 | 8538909999 |  |  | 40497 | 51633.675
| LX9FG220 | Teljesítményvezérlés és védelem | Tekercs F185,225-höz 220/230VAC |  | * | 1 | DB | 3389110084016 | 8538909999 |  |  | 41400 | 52785
S9LXD1B7 | LXD1B7 | Teljesítményvezérlés és védelem | Tekercs, 24VAC (LC1D09-től LC1D38-ig) |  | * | 1 | DB | 3389110467697 | 8538909999 |  |  | 5937 | 7569.675
S9LXD1D7 | LXD1D7 | Teljesítményvezérlés és védelem | Tekercs, 42VAC (LC1D09-től LC1D38-ig) |  | * | 1 | DB | 3389110467703 | 8536490099 |  |  | 5937 | 7569.675
S9LXD1E7 | LXD1E7 | Teljesítményvezérlés és védelem | Tekercs, 48VAC (LC1D09-től LC1D38-ig) |  | * | 1 | DB | 3389110467710 | 8538909999 |  |  | 5937 | 7569.675
S9LXD1F7 | LXD1F7 | Teljesítményvezérlés és védelem | Tekercs, 110VAC (LC1D09-től LC1D38-ig) |  | * | 1 | DB | 3389110467734 | 8536490099 |  |  | 5937 | 7569.675
| LXD1M7 | Teljesítményvezérlés és védelem | Tekercs 220V 50/60 HZ |  | * | 1 | DB | 3389110467895 | 8538909999 |  |  | 5879 | 7495.725
S9LXD1P7 | LXD1P7 | Teljesítményvezérlés és védelem | Tekercs, 230VAC (LC1D09-től LC1D38-ig) |  | * | 1 | DB | 3389110467918 | 8538909999 |  |  | 5937 | 7569.675
S9LXD1Q7 | LXD1Q7 | Teljesítményvezérlés és védelem | Tekercs 380V 50/60 HZ |  | * | 1 | DB | 3389110467925 | 8538909999 |  |  | 5879 | 7495.725
S9LXD1V7 | LXD1V7 | Teljesítményvezérlés és védelem | Tekercs, 400VAC (LC1D09-től LC1D38-ig) |  | * | 1 | DB | 3389110467963 | 8536490099 |  |  | 5764 | 7349.1
S9LXD3F7 | LXD3F7 | Teljesítményvezérlés és védelem | D40A-D65A működtető tekercs 110 VCA 50/60 Hz |  | * | 1 | DB | 3389119410359 | 8538909999 |  |  | 9526 | 12145.65
S9LXD3P7 | LXD3P7 | Teljesítményvezérlés és védelem | D40A-D65A működtető tekercs 230 VCA 50/60 Hz |  | * | 1 | DB | 3389119410427 | 8538909999 |  |  | 9526 | 12145.65
S9LXD3V7 | LXD3V7 | Teljesítményvezérlés és védelem | D40A-D65A működtető tekercs 400 VCA 50/60 Hz |  | * | 1 | DB | 3389119410465 | 8538909999 |  |  | 9812 | 12510.3
| LXM32AD18N4 | Hajtások, szervohajtások | Lexium 32 bővített szervo hajtás 480V/3f. CANopen+Modbus |  | * | 1 | DB | 3606480076794 | 8504409090 |  |  | 358045 | 456507.375
| LXM32AD30N4 | Hajtások, szervohajtások | Lexium 32 bővített szervo hajtás 480V/3f. CANopen+Modbus |  | * | 1 | DB | 3606480076800 | 8504409090 |  |  | 397692 | 507057.3
| LXM32AU90M2 | Hajtások, szervohajtások | Lexium 32 bővített szervo hajtás 230V/1f. CANopen+Modbus |  | * | 1 | DB | 3606480076749 | 8504409090 |  |  | 314545 | 401044.875
S9LXM32CD30N | LXM32CD30N4 | Hajtások, szervohajtások | Lexium 32 normál szervo hajtás 400V/3f. Modbus |  |  | 1 | DB | 3606480076718 | 8504409090 |  |  | 392592 | 500554.8
S9LXM32MD12N | LXM32MD12N4 | Hajtások, szervohajtások | Lexium 32 moduláris szervo hajtás 480V/3f |  | * | 1 | DB | 3606480076879 | 8504409090 |  |  | 340596 | 434259.9
| LXM32MD30N4 | Hajtások, szervohajtások | Lexium 32 moduláris szervo hajtás 480V/3f |  | * | 1 | DB | 3606480076893 | 8504409090 |  |  | 400301 | 510383.775
| LXM32MU45M2 | Hajtások, szervohajtások | Lexium 32 moduláris szervo hajtás 230V/1f |  |  | 1 | DB | 3606480076824 | 8504409090 |  |  | 315408 | 402145.2
| LZ1H2X43BD | Teljesítményvezérlés és védelem | TeSys H kompakt motorvezérlő 0,75kW 24VDC, rugós |  |  | 1 | DB | 3606485420981 | 8537109899 |  |  | 36314 | 46300.35
| LZ1H2X43FU | Teljesítményvezérlés és védelem | TeSys H kompakt motorvezérlő 0,75kW 110-230VAC, rugós |  |  | 1 | DB | 3606485421001 | 8537109899 |  |  | 36314 | 46300.35
| LZ1H2X4BD | Teljesítményvezérlés és védelem | TeSys H kompakt motorvezérlő 0,75kW 24VDC, csavaros |  |  | 1 | DB | 3606485420974 | 8537109899 |  |  | 36314 | 46300.35
| LZ1H2X4FU | Teljesítményvezérlés és védelem | TeSys H kompakt motorvezérlő 0,75kW 110-230VAC, csavaros |  |  | 1 | DB | 3606485420998 | 8537109899 |  |  | 36314 | 46300.35
| LZ1H6X53BD | Teljesítményvezérlés és védelem | TeSys H kompakt motorvezérlő 3kW 24VDC, rugós |  |  | 1 | DB | 3606485421148 | 8537109899 |  |  | 40663 | 51845.325
| LZ1H6X53FU | Teljesítményvezérlés és védelem | TeSys H kompakt motorvezérlő 3kW 110-230VAC, rugós |  |  | 1 | DB | 3606485421162 | 8537109899 |  |  | 40663 | 51845.325
| LZ1H6X5BD | Teljesítményvezérlés és védelem | TeSys H kompakt motorvezérlő 3kW 24VDC, csavaros |  |  | 1 | DB | 3606485421131 | 8537109899 |  |  | 40663 | 51845.325
| LZ1H6X5FU | Teljesítményvezérlés és védelem | TeSys H kompakt motorvezérlő 3kW 110-230VAC, csavaros |  |  | 1 | DB | 3606485421155 | 8537109899 |  |  | 40663 | 51845.325
| LZ2H2X43BD | Teljesítményvezérlés és védelem | TeSys H kompakt forgásirányváltó motorvezérlő 0,75kW 24VDC, rugós |  |  | 1 | DB | 3606485421063 | 8537109899 |  |  | 37401 | 47686.275
| LZ2H2X43FU | Teljesítményvezérlés és védelem | TeSys H kompakt forgásirányváltó motorvezérlő 0,75kW 110-230VAC, rugós |  |  | 1 | DB | 3606485421087 | 8537109899 |  |  | 37401 | 47686.275
| LZ2H2X4BD | Teljesítményvezérlés és védelem | TeSys H kompakt forgásirányváltó motorvezérlő 0,75kW 24VDC, csavaros |  |  | 1 | DB | 3606485421056 | 8537109899 |  |  | 37401 | 47686.275
| LZ2H2X4FU | Teljesítményvezérlés és védelem | TeSys H kompakt forgásirányváltó motorvezérlő 0,75kW 110-230VAC, csavaros |  |  | 1 | DB | 3606485421070 | 8537109899 |  |  | 37401 | 47686.275
| LZ2H6X53BD | Teljesítményvezérlés és védelem | TeSys H kompakt forgásirányváltó motorvezérlő 3kW 24VDC, rugós |  |  | 1 | DB | 3606485421223 | 8537109899 |  |  | 41750 | 53231.25
| LZ2H6X53FU | Teljesítményvezérlés és védelem | TeSys H kompakt forgásirányváltó motorvezérlő 3kW 110-230VAC, rugós |  |  | 1 | DB | 3606485421247 | 8537109899 |  |  | 41750 | 53231.25
| LZ2H6X5BD | Teljesítményvezérlés és védelem | TeSys H kompakt forgásirányváltó motorvezérlő 3kW 24VDC, csavaros |  |  | 1 | DB | 3606485421216 | 8537109899 |  |  | 41750 | 53231.25
| LZ2H6X5FU | Teljesítményvezérlés és védelem | TeSys H kompakt forgásirányváltó motorvezérlő 3kW 110-230VAC, csavaros |  |  | 1 | DB | 3606485421230 | 8537109899 |  |  | 41750 | 53231.25
| LZ7H2X43BD | Teljesítményvezérlés és védelem | TeSys H Safety STO kompakt motorvezérlő 0,75kW 24VDC, rugós |  |  | 1 | DB | 3606485421025 | 8537109899 |  |  | 42601 | 54316.275
| LZ7H2X43FU | Teljesítményvezérlés és védelem | TeSys H Safety STO kompakt motorvezérlő 0,75kW 110-230VAC, rugós |  |  | 1 | DB | 3606485421049 | 8537109899 |  |  | 42601 | 54316.275
| LZ7H2X4BD | Teljesítményvezérlés és védelem | TeSys H Safety STO kompakt motorvezérlő 0,75kW 24VDC, csavaros |  |  | 1 | DB | 3606485421018 | 8537109899 |  |  | 42601 | 54316.275
| LZ7H2X4FU | Teljesítményvezérlés és védelem | TeSys H Safety STO kompakt motorvezérlő 0,75kW 110-230VAC, csavaros |  |  | 1 | DB | 3606485421032 | 8537109899 |  |  | 42601 | 54316.275
| LZ7H6X53BD | Teljesítményvezérlés és védelem | TeSys H Safety STO kompakt motorvezérlő 3kW 24VDC, rugós |  |  | 1 | DB | 3606485421186 | 8537109899 |  |  | 45863 | 58475.325
| LZ7H6X53FU | Teljesítményvezérlés és védelem | TeSys H Safety STO kompakt motorvezérlő 3kW 110-230VAC, rugós |  |  | 1 | DB | 3606485421209 | 8537109899 |  |  | 45863 | 58475.325
| LZ7H6X5BD | Teljesítményvezérlés és védelem | TeSys H Safety STO kompakt motorvezérlő 3kW 24VDC, csavaros |  |  | 1 | DB | 3606485421179 | 8537109899 |  |  | 45863 | 58475.325
| LZ7H6X5FU | Teljesítményvezérlés és védelem | TeSys H Safety STO kompakt motorvezérlő 3kW 110-230VAC, csavaros |  |  | 1 | DB | 3606485421193 | 8537109899 |  |  | 45863 | 58475.325
| LZ8H2X43BD | Teljesítményvezérlés és védelem | TeSys H Safety STO kompakt forgásirányváltó motorvezérlő 0,75kW 24VDC, rugós |  |  | 1 | DB | 3606485421100 | 8537109899 |  |  | 43689 | 55703.475
| LZ8H2X43FU | Teljesítményvezérlés és védelem | TeSys H Safety STO kompakt forgásirányváltó motorvezérlő 0,75kW 110-230VAC, rugós |  |  | 1 | DB | 3606485421124 | 8537109899 |  |  | 43689 | 55703.475
| LZ8H2X4BD | Teljesítményvezérlés és védelem | TeSys H Safety STO kompakt forgásirányváltó motorvezérlő 0,75kW 24VDC, csavaros |  |  | 1 | DB | 3606485421094 | 8537109899 |  |  | 43689 | 55703.475
| LZ8H2X4FU | Teljesítményvezérlés és védelem | TeSys H Safety STO kompakt forgásirányváltó motorvezérlő 0,75kW 110-230VAC, csavaros |  |  | 1 | DB | 3606485421117 | 8537109899 |  |  | 43689 | 55703.475
| LZ8H6X53BD | Teljesítményvezérlés és védelem | TeSys H Safety STO kompakt forgásirányváltó motorvezérlő 3kW 24VDC, rugós |  |  | 1 | DB | 3606485421261 | 8537109899 |  |  | 46950 | 59861.25
| LZ8H6X53FU | Teljesítményvezérlés és védelem | TeSys H Safety STO kompakt forgásirányváltó motorvezérlő 3kW 110-230VAC, rugós |  |  | 1 | DB | 3606485421285 | 8537109899 |  |  | 46950 | 59861.25
| LZ8H6X5BD | Teljesítményvezérlés és védelem | TeSys H Safety STO kompakt forgásirányváltó motorvezérlő 3kW 24VDC, csavaros |  |  | 1 | DB | 3606485421254 | 8537109899 |  |  | 46950 | 59861.25
| LZ8H6X5FU | Teljesítményvezérlés és védelem | TeSys H Safety STO kompakt forgásirányváltó motorvezérlő 3kW 110-230VAC, csavaros |  |  | 1 | DB | 3606485421278 | 8537109899 |  |  | 46950 | 59861.25
| M6200A0A0B0A0A0N | Teljesítménymérés és felügyelet (PowerLogic) | ION6200 beépített kijelző, 100-240 VAC/DC, RS485, teljesítmény mérések |  |  | 1 | DB |  | 9030310090 |  |  | 133335 | 170002.125
| M6200A0A0B0A0A0P | Teljesítménymérés és felügyelet (PowerLogic) | ION6200 beépített kijelző, 100-240 VAC/DC, RS485, teljesítmény mérések |  |  | 1 | DB |  | 9030310090 |  |  | 144928 | 184783.2
| M6200A0A0B0A0A0R | Teljesítménymérés és felügyelet (PowerLogic) | ION6200 beépített kijelző, 100-240 VAC/DC, RS485, összes mérési lehetőség |  |  | 1 | DB |  | 9030310090 |  |  | 156523 | 199566.825
| M6200A0A0B0A0B0R | Teljesítménymérés és felügyelet (PowerLogic) | ION6200 beépített kijelző, 100-240 VAC/DC, RS485, imp kimenettel, összes mérési lehetőség |  |  | 1 | DB |  | 9030310090 |  |  | 168116 | 214347.9
| M6200A0A0B0Z0A0N | Teljesítménymérés és felügyelet (PowerLogic) | ION 6200 Teljesítménymérő modul |  |  | 1 | DB |  | 9030840090 |  |  | 173913 | 221739.075
| M6200A0A0B0Z0A0P | Teljesítménymérés és felügyelet (PowerLogic) | ION6200 beépített kijelző, 100-240 VAC/DC, teljesítmény mérések |  |  | 1 | DB |  | 9030320090 |  |  | 115944 | 147828.6
| M6200A0A0C0A0A0N | Teljesítménymérés és felügyelet (PowerLogic) | ION 6200 beépített kijelző, 20-60 VDC, RS485, alap mérések |  |  | 1 | DB |  | 9030310090 |  |  | 173913 | 221739.075
| M6200A0A0C0A0A0P | Teljesítménymérés és felügyelet (PowerLogic) | ION 6200 beépített kijelző, 20-60 VDC, RS485, teljesítmény mérések |  |  | 1 | DB |  | 9030310090 |  |  | 179711 | 229131.525
| M6200A0A0C0A0A0R | Teljesítménymérés és felügyelet (PowerLogic) | ION6200 beépített kijelző, 20-60 VDC, RS485, összes mérési lehetőség |  |  | 1 | DB |  | 9030310090 |  |  | 185507 | 236521.425
| M6200A0A0C0A0B0R | Teljesítménymérés és felügyelet (PowerLogic) | ION6200 beépített kijelző, 20-60 VDC, RS485, imp kimenettel, összes mérési lehetőség |  |  | 1 | DB |  | 9030320090 |  |  | 191304 | 243912.6
| M6200A0A0D0A0A0R | Teljesítménymérés és felügyelet (PowerLogic) | ION6200 beépített kijelző, 480VAC, RS485, összes mérési lehetőség |  |  | 1 | DB |  | 9030320090 |  |  | 185507 | 236521.425
| M6200M0A0B0A0A0R | Teljesítménymérés és felügyelet (PowerLogic) | ION6200 Megawatt megjel. beépített kijelző, 100-240 VAC/DC, RS485, imp kimenettel, összes mérési lehetőség |  |  | 1 | DB |  | 9030310090 |  |  | 173913 | 221739.075
| M6200M0A0B0A0B0R | Teljesítménymérés és felügyelet (PowerLogic) | ION6200 Megawatt megjel. beépített kijelző, 100-240 VAC/DC, RS485, imp kimenettel, összes mérési lehetőség |  |  | 1 | DB |  | 9030320090 |  |  | 179711 | 229131.525
| M6200M0A0C0A0A0R | Teljesítménymérés és felügyelet (PowerLogic) | ION6200 Megawatt megjel. beépített kijelző, 20-60 VDC, RS485, imp kimenettel, összes mérési lehetőség |  |  | 1 | DB |  | 9030320090 |  |  | 197103 | 251306.325
| M6200N1A0C0A0B0R | Teljesítménymérés és felügyelet (PowerLogic) | ION6200 Megawatt megjel. távoli kijelző (5 méteres kábel), 100-240 VAC/DC, RS485, imp kimenettel, összes mérési lehetősé |  |  | 1 | DB |  | 9030320090 |  |  | 197103 | 251306.325
| M6200R1A0B0A0A0P | Teljesítménymérés és felügyelet (PowerLogic) | ION6200 távoli kijelző(5 méteres kábel), 100-240 VAC/DC, RS485, teljesítmény mérések |  |  | 1 | DB |  | 9032890090 |  |  | 191304 | 243912.6
| M620BA0A00 | Teljesítménymérés és felügyelet (PowerLogic) | ION6200 mérőmű beép.kijelz.10A, 57-400Vac |  |  | 1 | DB |  | 9028309000 |  |  | 189504 | 241617.6
| M620DR1 | Teljesítménymérés és felügyelet (PowerLogic) | ION6200 különálló kijelző 5 méteres kábellel (mérő nélkül) |  |  | 1 | DB |  | 8531209590 |  |  | 56836 | 72465.9
| MA0185100 | Vezérléstechnikai készülékek | Távoli I/O (RIO) leágazás |  |  | 1 | DB | 3595861134881 | 8538909189 |  |  | 78675 | 100310.625
| MA0186100 | Vezérléstechnikai készülékek | RIO Splitter |  |  | 1 | DB | 3595861134898 | 8536901000 |  |  | 86777 | 110640.675
| MA0329001 | Vezérléstechnikai készülékek | F Connectors for RG6 Coax (Qty 10) |  |  | 1 | DB | 3595862372671 | 8536901000 |  |  | 66435 | 84704.625
| MA230VSUPPLY | Terepi eszközök | Hőmennyiségmérő MA230VSUPPLY |  |  | 1 | DB |  | 9032900090 |  |  | 24799 | 31618.725
| MA24VSUPPLY | Terepi eszközök | Hőmennyiségmérő MA24VSUPPLY |  |  | 1 | DB |  | 9032900090 |  |  | 24799 | 31618.725
| MA40-7043 | Terepi eszközök | DuraDrive Actuator |  |  | 1 | DB | 711426390155 | 8501109100 |  |  | 147000 | 187425
| MA41-7071-502 | Terepi eszközök | DAMPER ACTUATOR BNM |  |  | 1 | DB | 711426483123 | 8501109100 |  |  | 234000 | 298350
| MA41-7073 | Terepi eszközök | Duradrive ACT 24V 2Pos 60lb-in |  |  | 1 | DB | 711426483130 | 8501109100 |  |  | 165000 | 210375
| MA41-7073-502 | Terepi eszközök | 24V 2 Pos 60lb-in SR 2 Aux Sw |  |  | 1 | DB | 711426483147 | 8501109100 |  |  | 201000 | 256275
| MA41-7151 | Terepi eszközök | Duradrive ACT230V2Pos133lb-inSR |  |  | 1 | DB | 711426483178 | 8501109100 |  |  | 213215 | 271849.125
| MA41-7153 | Terepi eszközök | Duradrive ACT/24V/2Pos/133ib-in/SR |  |  | 1 | DB | 711426483192 | 8501109100 |  |  | 198000 | 252450
| MA41-7153-502 | Terepi eszközök | ACT spr ret, FL, 133lb, 2aux |  |  | 1 | DB | 711426483208 | 8501109100 |  |  | 240000 | 306000
| MA4-20BASE | Terepi eszközök | HM An Output mod 4-20mA |  |  | 1 | DB |  | 9032900090 |  |  | 164335 | 209527.125
| MA602-C000 | Terepi eszközök | Multical 602 csere egység |  |  | 1 | DB |  | 9032900090 |  |  | 172910 | 220460.25
| MABACBASE | Terepi eszközök | Hőmennyiségmérő BACnet kommunikációs modul |  |  | 1 | DB |  | 9032900090 |  |  | 119431 | 152274.525
| MABATTDCELL | Terepi eszközök | Hőmennyiségmérő MABATTDCELL |  |  | 1 | DB |  | 9032900090 |  |  | 24799 | 31618.725
| MAEXTCOMBOX | Terepi eszközök | HM külső kommunikációs doboz MC60X |  |  | 1 | DB |  | 9032900090 |  |  | 168721 | 215119.275
| MAEXTKIT14 | Terepi eszközök | HM Flow Meter Ext Kit UF14 |  |  | 1 | DB |  | 9032900090 |  |  | 93610 | 119352.75
| MAEXTKIT14+ | Terepi eszközök | HM Flow Meter Ext Kit+ UF14 |  |  | 1 | DB |  | 9032900090 |  |  | 117439 | 149734.725
| MALON BASE | Terepi eszközök | HM Replacement LON Base Module |  |  | 1 | DB |  | 9032900090 |  |  | 164335 | 209527.125
| MAMBUSBASE | Terepi eszközök | Hőmennyiségmérő MAMBUSBASE |  |  | 1 | DB |  | 9032900090 |  |  | 61992 | 79039.8
| MAMBUSTOP | Terepi eszközök | Hőmennyiségmérő MAMBUSTOP |  |  | 1 | DB |  | 9032900090 |  |  | 84726 | 108025.65
| MAMTR BRACKET | Terepi eszközök | HM Repl-Mounting Bracket |  |  | 1 | DB |  | 9032900090 |  |  | 2842 | 3623.55
| MAOPTICUSB | Terepi eszközök | Hőmennyiségmérő MAOPTICUSB |  |  | 1 | DB |  | 9032900090 |  |  | 193115 | 246221.625
| MAPOCKET 140MM | Terepi eszközök | HM Repl-Sensor Pocket 140mm |  |  | 1 | DB |  | 9032900090 |  |  | 37446 | 47743.65
| MAPOCKET 65MM | Terepi eszközök | HM Repl-Sensor Pocket 65mm |  |  | 1 | DB |  | 9032900090 |  |  | 7378 | 9406.95
| MAPOCKET 90MM | Terepi eszközök | HM Repl-Sensor Pocket 90mm |  |  | 1 | DB |  | 9032900090 |  |  | 7378 | 9406.95
| MAPT500NIPL 1/2 | Terepi eszközök | HM R1/2 nip-Pt500 Drct Prbe |  |  | 1 | DB |  | 9032900090 |  |  | 7378 | 9406.95
| MAPULSEOPTOPB | Terepi eszközök | Hőmennyiségmérő MAPULSEOPTOPB |  |  | 1 | DB |  | 9032900090 |  |  | 61992 | 79039.8
| MAPULSETOP-C | Terepi eszközök | HM Impulzus kimeneti modul |  |  | 1 | DB |  | 9032900090 |  |  | 55108 | 70262.7
| MASECLABELB | Terepi eszközök | Hőmennyiségmérő MASECLABELB |  |  | 1 | DB |  | 9032900090 |  |  | 29870 | 38084.25
| MASECLABELC | Terepi eszközök | Hőmennyiségmérő MASECLABELC |  |  | 1 | DB |  | 9032900090 |  |  | 104450 | 133173.75
| MASENSORB | Terepi eszközök | Hőmennyiségmérő MASENSORB |  |  | 1 | DB |  | 9032900090 |  |  | 51662 | 65869.05
| MASENSORC | Terepi eszközök | Hőmennyiségmérő MASENSORC |  |  | 1 | DB |  | 9032900090 |  |  | 89796 | 114489.9
| MASENSORD | Terepi eszközök | Hőmennyiségmérő MASENSORD |  |  | 1 | DB |  | 9032900090 |  |  | 102383 | 130538.325
| MASENSORF | Terepi eszközök | Hőmennyiségmérő MASENSORF |  |  | 1 | DB |  | 9032900090 |  |  | 45463 | 57965.325
| MASENSORG | Terepi eszközök | Hőmennyiségmérő MASENSORG |  |  | 1 | DB |  | 9032900090 |  |  | 51662 | 65869.05
| MASERIALTOP-5 | Terepi eszközök | Soros kimeneti modul (hőmennyiségmérőhöz) |  |  | 1 | DB |  | 9032900090 |  |  | 55108 | 70262.7
| MA-UF54-FFCR | Terepi eszközök | Replacement Flowmeter qp600 |  |  | 1 | DB |  | 9032900090 |  |  | 8051580 | 10265764.5
| MA-UF54-FGCR | Terepi eszközök | Replacement Flowmeter qp1000 |  |  | 1 | DB |  | 9032900090 |  |  | 8157564 | 10400894.1
| MA-UF-CABLE-10 | Terepi eszközök | Signal cable Flow meter 10m |  |  | 1 | DB |  | 9032900090 |  |  | 21380 | 27259.5
| MA-UF-CABLE-5 | Terepi eszközök | Replacement Flowmeter qp600 |  |  | 1 | DB |  | 9032900090 |  |  | 12084 | 15407.1
| MB1402 | Terepi eszközök | 3 P ROT VAL 1/2" BSP KV 1.8 |  |  | 1 | DB |  | 8481805100 |  |  | 119405 | 152241.375
| MB1452 | Terepi eszközök | 3 P ROT VALVE 3/4" BSP KV 4.0. |  |  | 1 | DB |  | 8481805100 |  |  | 105000 | 133875
| MB1502 | Terepi eszközök | 3 PORT ROT VALVE 1" BSP KV 8.0 |  |  | 1 | DB |  | 8481805100 |  |  | 114000 | 145350
| MB1552 | Terepi eszközök | 3 P TOT V 1 1/4" BSP KV 12.0 |  |  | 1 | DB |  | 8481805100 |  |  | 150000 | 191250
| MB1602 | Terepi eszközök | 3 P TOT V 1 1/2" BSP KV 20.0 |  |  | 1 | DB |  | 8481805100 |  |  | 180000 | 229500
| MB1652 | Terepi eszközök | 3 PORT ROT VALV 2" BSP KV 32.0 |  |  | 1 | DB |  | 8481805100 |  |  | 207000 | 263925
| MB3-24F | Terepi eszközök | MB3-24F T31 00 |  |  | 1 | DB |  | 8501109190 |  |  | 55600 | 70890
| MB3-24F-T3 | Terepi eszközök | MB3-24F T31 T3 |  |  | 1 | DB | 711426559842 | 8501109190 |  |  | 72240 | 92106
| MB3-24M | Terepi eszközök | MB3-24M T31 00 |  |  | 1 | DB | 711426559859 | 8501109190 |  |  | 76781 | 97895.775
| MB3-SC-24F | Terepi eszközök | MB3 SRC-24F T31 T3 |  |  | 1 | DB | 711426559873 | 8501109190 |  |  | 114410 | 145872.75
| MB3-SC-24M | Terepi eszközök | MB3 SRC-24M T31 00 |  |  | 1 | DB | 711426559828 | 8501109190 |  |  | 118190 | 150692.25
| MB3-SO-24F | Terepi eszközök | MB3 SRO-24F T31 T3 |  |  | 1 | DB |  | 8501109190 |  |  | 114410 | 145872.75
| MB3-SO-24M | Terepi eszközök | MB3 SRO-24M T31 00 |  |  | 1 | DB |  | 8501109190 |  |  | 87000 | 110925
| MB6-SC-24T | Terepi eszközök | MB6 SRC-24T T31 00 |  |  | 1 | DB | 711426559163 | 8501109190 |  |  | 86234 | 109948.35
| MB6-SO-24T | Terepi eszközök | MB6 SRO-24T T31 00 |  |  | 1 | DB |  | 8501109190 |  |  | 86234 | 109948.35
| MBF4732 | Terepi eszközök | Háromjáratú forgószelep 65MM |  |  | 1 | DB |  | 8481805100 |  |  | 360000 | 459000
| MBF4782 | Terepi eszközök | 3 PORT ROTARY VALVE 80MM |  |  | 1 | DB |  | 8481805100 |  |  | 456000 | 581400
| MBF4857 | Terepi eszközök | 3 PORT ROTARY VALVE 100MM |  |  | 1 | DB |  | 8481805100 |  |  | 492000 | 627300
| MCCDAATFBM000 | Terepi eszközök | Hőmennyiségmérő MCCDAATFBM000 |  |  | 1 | DB | 5706567000433 | 9032900090 |  |  | 489547 | 624172.425
| MCCDAATFLM000 | Terepi eszközök | Hőmennyiségmérő MCCDAATFLM000 |  |  | 1 | DB | 5706567000440 | 9032900090 |  |  | 652790 | 832307.25
| MCCDAATFMM000 | Terepi eszközök | Hőmennyiségmérő MCCDAATFMM000 |  |  | 1 | DB | 5706567000457 | 9032900090 |  |  | 550412 | 701775.3
| MCCDAATRBM000 | Terepi eszközök | Hőmennyiségmérő MCCDAATRBM000 |  |  | 1 | DB | 5706567000464 | 9032900090 |  |  | 489547 | 624172.425
| MCCDAATRLM000 | Terepi eszközök | Hőmennyiségmérő MCCDAATRLM000 |  |  | 1 | DB | 5706567000471 | 9032900090 |  |  | 652790 | 832307.25
| MCCDAATRMM000 | Terepi eszközök | Hőmennyiségmérő MCCDAATRMM000 |  |  | 1 | DB | 5706567000488 | 9032900090 |  |  | 550412 | 701775.3
| MCCEAFTFBM000 | Terepi eszközök | Hőmennyiségmérő MCCEAFTFBM000 |  |  | 1 | DB | 5706567000556 | 9032900090 |  |  | 544964 | 694829.1
| MCCEAFTFLM000 | Terepi eszközök | Hőmennyiségmérő MCCEAFTFLM000 |  |  | 1 | DB | 5706567000563 | 9032900090 |  |  | 708206 | 902962.65
| MCCEAFTFMM000 | Terepi eszközök | Hőmennyiségmérő MCCEAFTFMM000 |  |  | 1 | DB | 5706567000570 | 9032900090 |  |  | 606016 | 772670.4
| MCCEAFTRBM000 | Terepi eszközök | Hőmennyiségmérő MCCEAFTRBM000 |  |  | 1 | DB | 5706567000587 | 9032900090 |  |  | 544964 | 694829.1
| MCCEAFTRLM000 | Terepi eszközök | Hőmennyiségmérő MCCEAFTRLM000 |  |  | 1 | DB | 5706567000594 | 9032900090 |  |  | 708206 | 902962.65
| MCCEAFTRMM000 | Terepi eszközök | Hőmennyiségmérő MCCEAFTRMM000 |  |  | 1 | DB | 5706567000600 | 9032900090 |  |  | 606016 | 772670.4
| MCCGAGTFBM000 | Terepi eszközök | Hőmennyiségmérő MCCGAGTFBM000 |  |  | 1 | DB | 5706567000679 | 9032900090 |  |  | 752168 | 959014.2
| MCCGAGTFLM000 | Terepi eszközök | Hőmennyiségmérő MCCGAGTFLM000 |  |  | 1 | DB | 5706567000686 | 9032900090 |  |  | 915413 | 1167151.575
| MCCGAGTRBM000 | Terepi eszközök | Hőmennyiségmérő MCCGAGTRBM000 |  |  | 1 | DB | 5706567000709 | 9032900090 |  |  | 752168 | 959014.2
| MCCGAGTRLM000 | Terepi eszközök | Hőmennyiségmérő MCCGAGTRLM000 |  |  | 1 | DB | 5706567000716 | 9032900090 |  |  | 915413 | 1167151.575
| MCCGAGTRMM000 | Terepi eszközök | Hőmennyiségmérő MCCGAGTRMM000 |  |  | 1 | DB | 5706567000723 | 9032900090 |  |  | 813218 | 1036852.95
| MCCHAGTFBM000 | Terepi eszközök | Hőmennyiségmérő MCCHAGTFBM000 |  |  | 1 | DB | 5706567000792 | 9032900090 |  |  | 852293 | 1086673.575
| MCCHAGTFLM000 | Terepi eszközök | Hőmennyiségmérő MCCHAGTFLM000 |  |  | 1 | DB | 5706567000808 | 9032900090 |  |  | 1015537 | 1294809.675
| MCCHAGTFMM000 | Terepi eszközök | Hőmennyiségmérő MCCHAGTFMM000 |  |  | 1 | DB | 5706567000815 | 9032900090 |  |  | 913344 | 1164513.6
| MCCHAGTRBM000 | Terepi eszközök | Hőmennyiségmérő MCCHAGTRBM000 |  |  | 1 | DB | 5706567000822 | 9032900090 |  |  | 852293 | 1086673.575
| MCCHAGTRLM000 | Terepi eszközök | Hőmennyiségmérő MCCHAGTRLM000 |  |  | 1 | DB | 5706567000839 | 9032900090 |  |  | 1015537 | 1294809.675
| MCCHAGTRMM000 | Terepi eszközök | Hőmennyiségmérő MCCHAGTRMM000 |  |  | 1 | DB | 5706567000846 | 9032900090 |  |  | 913344 | 1164513.6
| MCCHCBFFBM000 | Terepi eszközök | Hőmennyiségmérő qp6 260xDN25 F |  |  | 1 | DB | 5706567001034 | 9032900090 |  |  | 918490 | 1171074.75
| MCCHCBFFLM000 | Terepi eszközök | Hőmennyiségmérő qp6 260xDN25 F LON |  |  | 1 | DB | 5706567001041 | 9032900090 |  |  | 1082819 | 1380594.225
| MCCHCBFFMM000 | Terepi eszközök | Hőmennyiségmérő qp6 260xDN25 F Mbus |  |  | 1 | DB | 5706567001058 | 9032900090 |  |  | 979948 | 1249433.7
| MCCHCBFRBM000 | Terepi eszközök | Hőmennyiségmérő qp6 260xDN25 R |  |  | 1 | DB | 5706567001065 | 9032900090 |  |  | 918490 | 1171074.75
| MCCHCBFRLM000 | Terepi eszközök | Hőmennyiségmérő qp6 260xDN25 R LON |  |  | 1 | DB | 5706567001072 | 9032900090 |  |  | 1082819 | 1380594.225
| MCCHCBFRMM000 | Terepi eszközök | Hőmennyiségmérő qp6 260xDN25 R Mbus |  |  | 1 | DB | 5706567001089 | 9032900090 |  |  | 979948 | 1249433.7
| MCCJAJTFBM000 | Terepi eszközök | Hőmennyiségmérő MCCJAJTFBM000 |  |  | 1 | DB | 5706567000914 | 9032900090 |  |  | 970075 | 1236845.625
| MCCJAJTFLM000 | Terepi eszközök | Hőmennyiségmérő MCCJAJTFLM000 |  |  | 1 | DB | 5706567000921 | 9032900090 |  |  | 1133320 | 1444983
| MCCJAJTRBM000 | Terepi eszközök | Hőmennyiségmérő MCCJAJTRBM000 |  |  | 1 | DB | 5706567000945 | 9032900090 |  |  | 970075 | 1236845.625
| MCCJAJTRLM000 | Terepi eszközök | Hőmennyiségmérő MCCJAJTRLM000 |  |  | 1 | DB | 5706567000952 | 9032900090 |  |  | 1133320 | 1444983
| MCCJAJTRMM000 | Terepi eszközök | Hőmennyiségmérő MCCJAJTRMM000 |  |  | 1 | DB | 5706567000969 | 9032900090 |  |  | 1031128 | 1314688.2
| MCCJCDFFBM000 | Terepi eszközök | Hőmennyiségmérő qp10 300xDN40 F |  |  | 1 | DB | 5706567001157 | 9032900090 |  |  | 1056911 | 1347561.525
| MCCJCDFFLM000 | Terepi eszközök | Hőmennyiségmérő qp10 300xDN40 F LON |  |  | 1 | DB | 5706567001164 | 9032900090 |  |  | 1221246 | 1557088.65
| MCCJCDFFMM000 | Terepi eszközök | Hőmennyiségmérő qp10 300xDN40 F Mbus |  |  | 1 | DB | 5706567001171 | 9032900090 |  |  | 1118183 | 1425683.325
| MCCJCDFRBM000 | Terepi eszközök | Hőmennyiségmérő qp10 300xDN40 R |  |  | 1 | DB | 5706567001188 | 9032900090 |  |  | 1056911 | 1347561.525
| MCCJCDFRLM000 | Terepi eszközök | Hőmennyiségmérő qp10 300xDN40 R LON |  |  | 1 | DB | 5706567001195 | 9032900090 |  |  | 1221246 | 1557088.65
| MCCJCDFRMM000 | Terepi eszközök | Hőmennyiségmérő qp10 300xDN40 R Mbus |  |  | 1 | DB | 5706567001201 | 9032900090 |  |  | 1118183 | 1425683.325
| MCCKCEFFBM000 | Terepi eszközök | Hőmennyiségmérő qp15 270xDN50 F |  |  | 1 | DB | 5706567001270 | 9032900090 |  |  | 1304453 | 1663177.575
| MCCKCEFFLM000 | Terepi eszközök | Hőmennyiségmérő qp15 270xDN50 F LON |  |  | 1 | DB | 5706567001287 | 9032900090 |  |  | 1468782 | 1872697.05
| MCCKCEFFMM000 | Terepi eszközök | Hőmennyiségmérő qp15 270xDN50 F Mbus |  |  | 1 | DB | 5706567001294 | 9032900090 |  |  | 1365721 | 1741294.275
| MCCKCEFRBM000 | Terepi eszközök | Hőmennyiségmérő qp15 270xDN50 R |  |  | 1 | DB | 5706567001300 | 9032900090 |  |  | 1304453 | 1663177.575
| MCCKCEFRLM000 | Terepi eszközök | Hőmennyiségmérő qp15 270xDN50 R LON |  |  | 1 | DB | 5706567001317 | 9032900090 |  |  | 1468782 | 1872697.05
| MCCKCEFRMM000 | Terepi eszközök | Hőmennyiségmérő qp15 270xDN50 R Mbus |  |  | 1 | DB | 5706567001324 | 9032900090 |  |  | 1365721 | 1741294.275
| MCCLCGFFBM000 | Terepi eszközök | Hőmennyiségmérő qp25 300xDN65 F |  |  | 1 | DB | 5706567001393 | 9032900090 |  |  | 1644462 | 2096689.05
| MCCLCGFFLM000 | Terepi eszközök | Hőmennyiségmérő qp25 300xDN65 F LON |  |  | 1 | DB | 5706567001409 | 9032900090 |  |  | 1808796 | 2306214.9
| MCCLCGFFMM000 | Terepi eszközök | Hőmennyiségmérő qp25 300xDN65 F Mbus |  |  | 1 | DB | 5706567001416 | 9032900090 |  |  | 1705922 | 2175050.55
| MCCLCGFRBM000 | Terepi eszközök | Hőmennyiségmérő qp25 300xDN65 R |  |  | 1 | DB | 5706567001423 | 9032900090 |  |  | 1644462 | 2096689.05
| MCCLCGFRLM000 | Terepi eszközök | Hőmennyiségmérő qp25 300xDN65 R LON |  |  | 1 | DB | 5706567001430 | 9032900090 |  |  | 1808796 | 2306214.9
| MCCLCGFRMM000 | Terepi eszközök | Hőmennyiségmérő qp25 300xDN65 R Mbus |  |  | 1 | DB | 5706567001447 | 9032900090 |  |  | 1705922 | 2175050.55
| MCCMCHFFBM000 | Terepi eszközök | Hőmennyiségmérő MCCMCHFFBM000 |  |  | 1 | DB | 5706567001515 | 9032900090 |  |  | 1905208 | 2429140.2
| MCCMCHFFLM000 | Terepi eszközök | Hőmennyiségmérő MCCMCHFFLM000 |  |  | 1 | DB | 5706567001522 | 9032900090 |  |  | 2068450 | 2637273.75
| MCCMCHFFMM000 | Terepi eszközök | Hőmennyiségmérő MCCMCHFFMM000 |  |  | 1 | DB | 5706567001539 | 9032900090 |  |  | 1966070 | 2506739.25
| MCCMCHFRBM000 | Terepi eszközök | Hőmennyiségmérő MCCMCHFRBM000 |  |  | 1 | DB | 5706567001546 | 9032900090 |  |  | 1905208 | 2429140.2
| MCCMCHFRLM000 | Terepi eszközök | Hőmennyiségmérő MCCMCHFRLM000 |  |  | 1 | DB | 5706567001553 | 9032900090 |  |  | 2068450 | 2637273.75
| MCCMCHFRMM000 | Terepi eszközök | Hőmennyiségmérő MCCMCHFRMM000 |  |  | 1 | DB | 5706567001560 | 9032900090 |  |  | 1966070 | 2506739.25
| MCFACLFFBM000 | Terepi eszközök | Hőmennyiségmérő MCFACLFFBM000 |  |  | 1 | DB | 5706567001638 | 9032900090 |  |  | 2449604 | 3123245.1
| MCFACLFFLM000 | Terepi eszközök | Hőmennyiségmérő MCFACLFFLM000 |  |  | 1 | DB | 5706567001645 | 9032900090 |  |  | 2612851 | 3331385.025
| MCFACLFFMM000 | Terepi eszközök | Hőmennyiségmérő MCFACLFFMM000 |  |  | 1 | DB | 5706567001652 | 9032900090 |  |  | 2510658 | 3201088.95
| MCFACLFRBM000 | Terepi eszközök | Hőmennyiségmérő MCFACLFRBM000 |  |  | 1 | DB | 5706567001669 | 9032900090 |  |  | 2449604 | 3123245.1
| MCFACLFRLM000 | Terepi eszközök | Hőmennyiségmérő MCFACLFRLM000 |  |  | 1 | DB | 5706567001676 | 9032900090 |  |  | 2612851 | 3331385.025
| MCFACLFRMM000 | Terepi eszközök | Hőmennyiségmérő MCFACLFRMM000 |  |  | 1 | DB | 5706567001683 | 9032900090 |  |  | 2510658 | 3201088.95
| MCFBCLFFBM000 | Terepi eszközök | Hőmennyiségmérő MCFBCLFFBM000 |  |  | 1 | DB | 5706567001751 | 9032900090 |  |  | 2835083 | 3614730.825
| MCFBCLFFLM000 | Terepi eszközök | Hőmennyiségmérő MCFBCLFFLM000 |  |  | 1 | DB | 5706567001768 | 9032900090 |  |  | 2998324 | 3822863.1
| MCFBCLFFMM000 | Terepi eszközök | Hőmennyiségmérő MCFBCLFFMM000 |  |  | 1 | DB | 5706567001775 | 9032900090 |  |  | 2896135 | 3692572.125
| MCFBCLFRBM000 | Terepi eszközök | Hőmennyiségmérő MCFBCLFRBM000 |  |  | 1 | DB | 5706567001782 | 9032900090 |  |  | 2835083 | 3614730.825
| MCFBCLFRLM000 | Terepi eszközök | Hőmennyiségmérő MCFBCLFRLM000 |  |  | 1 | DB | 5706567001799 | 9032900090 |  |  | 2998324 | 3822863.1
| MCFBCLFRMM000 | Terepi eszközök | Hőmennyiségmérő MCFBCLFRMM000 |  |  | 1 | DB | 5706567001805 | 9032900090 |  |  | 2896135 | 3692572.125
| MCFCCNFFBM000 | Terepi eszközök | Hőmennyiségmérő qp150 500xDN150 F |  |  | 1 | DB | 5706567001874 | 9032900090 |  |  | 4739929 | 6043409.475
| MCFCCNFFLM000 | Terepi eszközök | Hőmennyiségmérő qp150 500xDN150 F LON |  |  | 1 | DB | 5706567001881 | 9032900090 |  |  | 4904262 | 6252934.05
| MCFCCNFRBM000 | Terepi eszközök | Hőmennyiségmérő qp150 500xDN150 R |  |  | 1 | DB | 5706567001904 | 9032900090 |  |  | 4739929 | 6043409.475
| MCFCCNFRLM000 | Terepi eszközök | Hőmennyiségmérő qp150 500xDN150 R LON |  |  | 1 | DB | 5706567001911 | 9032900090 |  |  | 4904262 | 6252934.05
| MCFDCNFFBM000 | Terepi eszközök | Hőmennyiségmérő qp250 500xDN150 F |  |  | 1 | DB | 5706567001997 | 9032900090 |  |  | 4771130 | 6083190.75
| MCFDCNFFLM000 | Terepi eszközök | Hőmennyiségmérő qp250 500xDN150 F LON |  |  | 1 | DB | 5706567002000 | 9032900090 |  |  | 4935466 | 6292719.15
| MCFDCNFRBM000 | Terepi eszközök | Hőmennyiségmérő qp250 500xDN150 R |  |  | 1 | DB | 5706567002024 | 9032900090 |  |  | 4771130 | 6083190.75
| MCFDCNFRLM000 | Terepi eszközök | Hőmennyiségmérő qp250 500xDN150 R LON |  |  | 1 | DB | 5706567002031 | 9032900090 |  |  | 4935466 | 6292719.15
| MCFECNFFBM000 | Terepi eszközök | Hőmennyiségmérő qp400 500xDN150 F |  |  | 1 | DB | 5706567002116 | 9032900090 |  |  | 6229512 | 7942627.8
| MCFECNFFLM000 | Terepi eszközök | Hőmennyiségmérő qp400 500xDN150 F LON |  |  | 1 | DB | 5706567002123 | 9032900090 |  |  | 6393844 | 8152151.1
| MCFECNFFMM000 | Terepi eszközök | Hőmennyiségmérő qp400 500xDN150 F Mbus |  |  | 1 | DB | 5706567002130 | 9032900090 |  |  | 6290971 | 8020988.025
| MCFECNFRBM000 | Terepi eszközök | Hőmennyiségmérő qp400 500xDN150 R |  |  | 1 | DB | 5706567002147 | 9032900090 |  |  | 6229512 | 7942627.8
| MCFECNFRLM000 | Terepi eszközök | Hőmennyiségmérő qp400 500xDN150 R LON |  |  | 1 | DB | 5706567002154 | 9032900090 |  |  | 6393844 | 8152151.1
| MCFECNFRMM000 | Terepi eszközök | Hőmennyiségmérő qp400 500xDN150 R Mbus |  |  | 1 | DB | 5706567002161 | 9032900090 |  |  | 6290971 | 8020988.025
| MCFECPFFBM000 | Terepi eszközök | Hőmennyiségmérő qp400 500xDN200 F |  |  | 1 | DB | 5706567002239 | 9032900090 |  |  | 6915020 | 8816650.5
| MCFECPFFLM000 | Terepi eszközök | Hőmennyiségmérő qp400 500xDN200 F LON |  |  | 1 | DB | 5706567002246 | 9032900090 |  |  | 7079353 | 9026175.075
| MCFECPFFMM000 | Terepi eszközök | Hőmennyiségmérő qp400 500xDN200 F Mbus |  |  | 1 | DB | 5706567002253 | 9032900090 |  |  | 6976288 | 8894767.2
| MCFECPFRBM000 | Terepi eszközök | Hőmennyiségmérő qp400 500xDN200 R |  |  | 1 | DB | 5706567002260 | 9032900090 |  |  | 6915020 | 8816650.5
| MCFECPFRLM000 | Terepi eszközök | Hőmennyiségmérő qp400 500xDN200 R LON |  |  | 1 | DB | 5706567002277 | 9032900090 |  |  | 7079353 | 9026175.075
| MCFECPFRMM000 | Terepi eszközök | Hőmennyiségmérő qp400 500xDN200 R Mbus |  |  | 1 | DB | 5706567002284 | 9032900090 |  |  | 6976288 | 8894767.2
| MCFECRFFBM000 | Terepi eszközök | Hőmennyiségmérő qp400 600xDN250 F |  |  | 1 | DB | 5706567002352 | 9032900090 |  |  | 7811567 | 9959747.925
| MCFECRFFLM000 | Terepi eszközök | Hőmennyiségmérő qp400 600xDN250 F LON |  |  | 1 | DB | 5706567002369 | 9032900090 |  |  | 7975900 | 10169272.5
| MCFECRFFMM000 | Terepi eszközök | Hőmennyiségmérő qp400 600xDN250 F Mbus |  |  | 1 | DB | 5706567002376 | 9032900090 |  |  | 7872836 | 10037865.9
| MCFECRFRBM000 | Terepi eszközök | Hőmennyiségmérő qp400 600xDN250 R |  |  | 1 | DB | 5706567002383 | 9032900090 |  |  | 7811567 | 9959747.925
| MCFECRFRLM000 | Terepi eszközök | Hőmennyiségmérő qp400 600xDN250 R LON |  |  | 1 | DB | 5706567002390 | 9032900090 |  |  | 7975900 | 10169272.5
| MCFECRFRMM000 | Terepi eszközök | Hőmennyiségmérő qp400 600xDN250 R Mbus |  |  | 1 | DB | 5706567002406 | 9032900090 |  |  | 7872836 | 10037865.9
| MCT2W | Compact NS 630A felett | RS485 lezáró elem |  |  | 1 | DB | 785901691648 | 8533210000 |  |  | 4175 | 5323.125
| MD10SR-24M | Terepi eszközök | Rugóvisszatérítéses zsalumozgató, 10 Nm, 24VAC táp, 2-10V kimenet |  |  | 1 | DB |  | 8501109199 |  |  | 196304 | 250287.6
| MD10SR-24T | Terepi eszközök | Rugóvisszatérítéses zsalumozgató, 10 Nm, 24VAC táp, Nyit/Zár kimenet |  |  | 1 | DB |  | 8501109199 |  |  | 147388 | 187919.7
| MD10SR-24TS | Terepi eszközök | Rugóvisszatérítéses zsalumozgató, 10 Nm, 24VAC táp, Nyit/Zár kimenet, végálláskapcsolóval |  |  | 1 | DB |  | 8501109199 |  |  | 150731 | 192182.025
| MD10SR-T | Terepi eszközök | Rugóvisszatérítéses zsalumozgató, 10 Nm, 230VAC táp, Nyit/Zár kimenet |  |  | 1 | DB |  | 8501109199 |  |  | 159052 | 202791.3
| MD10SR-TS | Terepi eszközök | Rugóvisszatérítéses zsalumozgató, 10 Nm, 230VAC táp, Nyit/Zár kimenet, végálláskapcsolóval |  |  | 1 | DB |  | 8501109199 |  |  | 201536 | 256958.4
| MD20SR-24M | Terepi eszközök | Rugóvisszatérítéses zsalumozgató/2-10 V/20 Nm/24VAC |  |  | 1 | DB | 7332552014307 | 8501109199 |  |  | 212732 | 271233.3
| MD20SR-24T | Terepi eszközök | Rugóvisszatérítéses zsalumozgató, 20 Nm, 24VAC táp, Nyit/Zár kimenet |  |  | 1 | DB |  | 8501109199 |  |  | 153745 | 196024.875
| MD20SR-24TS | Terepi eszközök | Rugóvisszatérítéses zsalumozgató, 20 Nm, 24VAC táp, Nyit/Zár kimenet, végálláskapcsolóval |  |  | 1 | DB |  | 8501109199 |  |  | 177000 | 225675
| MD20SR-TS | Terepi eszközök | Rugóvisszatérítéses zsalumozgató - MD20SR-TS |  |  | 1 | DB |  | 8501109199 |  |  | 206080 | 262752
| METSECAB10 | Teljesítménymérés és felügyelet (PowerLogic) | Távoli kijelzőhöz 10méter kábel |  |  | 1 | DB |  | 8544429090 |  |  | 27182 | 34657.05
S9METSECT5CC | METSECT5CC004 | Teljesítménymérés és felügyelet (PowerLogic) | TI áramváltó 40/5A (Ø21) klímaálló szigetelt kábelhez (CC) |  | * | 1 | DB | 3303431123681 | 8504312990 |  |  | 8855 | 11290.125
S9METSECT5C5 | METSECT5CC005 | Teljesítménymérés és felügyelet (PowerLogic) | TI áramváltó 50/5A (Ø21) klíma álló szigetelt kábelhez (CC) |  | * | 1 | DB | 3303431123414 | 8504312990 |  |  | 8969 | 11435.475
| METSECT5CC006 | Teljesítménymérés és felügyelet (PowerLogic) | TI áramváltó 60/5A (Ø21) klíma álló szigetelt kábelhez (CC) |  | * | 1 | DB | 3606480618710 | 8504312990 |  |  | 9086 | 11584.65
| METSECT5CC008 | Teljesítménymérés és felügyelet (PowerLogic) | TI áramváltó 75/5A (Ø21) klíma álló szigetelt kábelhez (CC) |  | * | 1 | DB | 3303431123421 | 8504312990 |  |  | 9201 | 11731.275
S9METSECT510 | METSECT5CC010 | Teljesítménymérés és felügyelet (PowerLogic) | TI áramváltó 100/5A (Ø21) klíma álló szigetelt kábelhez (CC) |  | * | 1 | DB | 3303431123438 | 8504312990 |  |  | 9318 | 11880.45
S9METSECT513 | METSECT5CC013 | Teljesítménymérés és felügyelet (PowerLogic) | TI áramváltó 125/5A (Ø21) klíma álló szigetelt kábelhez (CC) |  | * | 1 | DB | 3303431123445 | 8504312990 |  |  | 9433 | 12027.075
S9METSECT5C1 | METSECT5CC015 | Teljesítménymérés és felügyelet (PowerLogic) | TI áramváltó 150/5A (Ø21) klíma álló szigetelt kábelhez (CC) |  | * | 1 | DB | 3303431123452 | 8504312990 |  |  | 9550 | 12176.25
S9METSECT5C2 | METSECT5CC020 | Teljesítménymérés és felügyelet (PowerLogic) | TI áramváltó 200/5A (Ø21) klíma álló szigetelt kábelhez (CC) |  | * | 1 | DB | 3303431123469 | 8504312990 |  |  | 9664 | 12321.6
S9METSECT5CX | METSECT5CC025 | Teljesítménymérés és felügyelet (PowerLogic) | TI áramváltó 250/5A (Ø21) klíma álló szigetelt kábelhez (CC) |  |  | 1 | DB | 3606480618772 | 8504312990 |  |  | 9781 | 12470.775
| METSECT5COVER | Teljesítménymérés és felügyelet (PowerLogic) | Plombálható fedél TI áramváltóhoz |  | * | 1 | DB | 3606480619021 | 8504312990 |  |  | 2610 | 3327.75
| METSECT5CYL1 | Teljesítménymérés és felügyelet (PowerLogic) | Aluminium betétcső átmérő 12,5 mm TI áramváltóhoz |  | * | 1 | DB | 3606480619014 | 8504312990 |  |  | 2610 | 3327.75
| METSECT5CYL2 | Teljesítménymérés és felügyelet (PowerLogic) | Aluminium betétcső átmérő 8,5 mm TI áramváltóhoz |  |  | 1 | DB | 3606480619007 | 8504312990 |  |  | 2320 | 2958
| METSECT5DA040 | Teljesítménymérés és felügyelet (PowerLogic) | TI áramváltó 400/5A (32x65) klíma álló, gyűjtősínhez kettős szekunder kivezetéssel (DA) |  | * | 1 | DB | 3303431123636 | 8504312990 |  |  | 15311 | 19521.525
| METSECT5DA050 | Teljesítménymérés és felügyelet (PowerLogic) | TI áramváltó 500/5A (32x65) klíma álló, gyűjtősínhez kettős szekunder kivezetéssel (DA) |  | * | 1 | DB | 3303431123643 | 8504312990 |  |  | 15542 | 19816.05
| METSECT5DA060 | Teljesítménymérés és felügyelet (PowerLogic) | TI áramváltó 600/5A (32x65) klíma álló, gyűjtősínhez kettős szekunder kivezetéssel (DA) |  | * | 1 | DB | 3303431123650 | 8504312990 |  |  | 15774 | 20111.85
S9METSECT5D8 | METSECT5DA080 | Teljesítménymérés és felügyelet (PowerLogic) | TI áramváltó 800/5A (32x65) klíma álló, gyűjtősínhez kettős szekunder kivezetéssel (DA) |  | * | 1 | DB | 3303431123667 | 8504312990 |  |  | 16006 | 20407.65
| METSECT5DA100 | Teljesítménymérés és felügyelet (PowerLogic) | TI áramváltó 1000/5A (32x65) klíma álló, gyűjtősínhez kettős szekunder kivezetéssel (DA) |  | * | 1 | DB | 3303431123674 | 8504312990 |  |  | 16239 | 20704.725
| METSECT5DA125 | Teljesítménymérés és felügyelet (PowerLogic) | TI áramváltó 1250/5A (32x65) klíma álló, gyűjtősínhez kettős szekunder kivezetéssel (DA) |  | * | 1 | DB | 3303431123698 | 8504312990 |  |  | 16471 | 21000.525
| METSECT5DA150 | Teljesítménymérés és felügyelet (PowerLogic) | TI áramváltó 1500/5A (32x65) klíma álló, gyűjtősínhez kettős szekunder kivezetéssel (DA) |  | * | 1 | DB | 3303431123704 | 8504312990 |  |  | 16702 | 21295.05
| METSECT5DB100 | Teljesítménymérés és felügyelet (PowerLogic) | TI áramváltó 1000/5A (38x127) klíma álló, gyűjtősínhez kettős szekunder kivezetéssel (DB) |  |  | 1 | DB | 3606480618918 | 8504312990 |  |  | 25318 | 32280.45
| METSECT5DB125 | Teljesítménymérés és felügyelet (PowerLogic) | TI áramváltó 1250/5A (38x127) klíma álló, gyűjtősínhez kettős szekunder kivezetéssel (DB) |  | * | 1 | DB | 3303431123735 | 8504312990 |  |  | 25896 | 33017.4
| METSECT5DB150 | Teljesítménymérés és felügyelet (PowerLogic) | TI áramváltó 1500/5A (38x127) klíma álló, gyűjtősínhez kettős szekunder kivezetéssel (DB) |  | * | 1 | DB | 3303431123742 | 8504312990 |  |  | 26476 | 33756.9
| METSECT5DB200 | Teljesítménymérés és felügyelet (PowerLogic) | TI áramváltó 2000/5A (38x127) klíma álló, gyűjtősínhez kettős szekunder kivezetéssel (DB) |  | * | 1 | DB | 3303431123759 | 8504312990 |  |  | 27056 | 34496.4
| METSECT5DB250 | Teljesítménymérés és felügyelet (PowerLogic) | TI áramváltó 2500/5A (38x127) klíma álló, gyűjtősínhez kettős szekunder kivezetéssel (DB) |  | * | 1 | DB | 3303431123766 | 8504312990 |  |  | 29374 | 37451.85
| METSECT5DB300 | Teljesítménymérés és felügyelet (PowerLogic) | TI áramváltó 3000/5A (38x127) klíma álló, gyűjtősínhez kettős szekunder kivezetéssel (DB) |  | * | 1 | DB | 3303431123773 | 8504312990 |  |  | 30535 | 38932.125
| METSECT5DC200 | Teljesítménymérés és felügyelet (PowerLogic) | TI áramváltó 2000/5A (52x127) klíma álló, gyűjtősínhez kettős szekunder kivezetéssel (DC) |  |  | 1 | DB | 3606480618994 | 8504312990 |  |  | 35370 | 45096.75
| METSECT5DC250 | Teljesítménymérés és felügyelet (PowerLogic) | TI áramváltó 2500/5A (52x127) klíma álló, gyűjtősínhez kettős szekunder kivezetéssel (DC) |  | * | 1 | DB | 3303431123780 | 8504312990 |  |  | 35948 | 45833.7
| METSECT5DC300 | Teljesítménymérés és felügyelet (PowerLogic) | TI áramváltó 3000/5A (52x127) klíma álló, gyűjtősínhez kettős szekunder kivezetéssel (DC) |  | * | 1 | DB | 3303431123797 | 8504312990 |  |  | 36528 | 46573.2
| METSECT5DC400 | Teljesítménymérés és felügyelet (PowerLogic) | TI áramváltó 4000/5A (52x127) klíma álló, gyűjtősínhez kettős szekunder kivezetéssel (DC) |  | * | 1 | DB | 3303431123803 | 8504312990 |  |  | 37108 | 47312.7
| METSECT5DD100 | Teljesítménymérés és felügyelet (PowerLogic) | TI áramváltó 1000/5A (34x84) klíma álló, gyűjtősínhez kettős szekunder kivezetéssel (DD) |  |  | 1 | DB | 3606480618925 | 8504312990 |  |  | 24158 | 30801.45
S9METSECT5D1 | METSECT5DD125 | Teljesítménymérés és felügyelet (PowerLogic) | TI áramváltó 1250/5A (34x84) klíma álló, gyűjtősínhez kettős szekunder kivezetéssel (DD) |  | * | 1 | DB | 3303431123711 | 8504312990 |  |  | 24622 | 31393.05
S9METSECT5DD | METSECT5DD150 | Teljesítménymérés és felügyelet (PowerLogic) | TI áramváltó 1500/5A (34x84) klíma álló, gyűjtősínhez kettős szekunder kivezetéssel (DD) |  | * | 1 | DB | 3303431123728 | 8504312990 |  |  | 25085 | 31983.375
| METSECT5DE100 | Teljesítménymérés és felügyelet (PowerLogic) | TI áramváltó 1000/5A (54x102) klíma álló, gyűjtősínhez kettős szekunder kivezetéssel (DE) |  |  | 1 | DB | 3606480618901 | 8504312990 |  |  | 25896 | 33017.4
| METSECT5DE125 | Teljesítménymérés és felügyelet (PowerLogic) | TI áramváltó 1250/5A (54x102) klíma álló, gyűjtősínhez kettős szekunder kivezetéssel (DE) |  |  | 1 | DB | 3606480618949 | 8504312990 |  |  | 26476 | 33756.9
| METSECT5DE150 | Teljesítménymérés és felügyelet (PowerLogic) | TI áramváltó 1500/5A (54x102) klíma álló, gyűjtősínhez kettős szekunder kivezetéssel (DE) |  |  | 1 | DB | 3606480618963 | 8504312990 |  |  | 27056 | 34496.4
| METSECT5DE200 | Teljesítménymérés és felügyelet (PowerLogic) | TI áramváltó 2000/5A (54x102) klíma álló, gyűjtősínhez kettős szekunder kivezetéssel (DE) |  |  | 1 | DB | 3606480618987 | 8504312990 |  |  | 27636 | 35235.9
| METSECT5DH125 | Teljesítménymérés és felügyelet (PowerLogic) | TI áramváltó 1250/5A (38x102) klíma álló, gyűjtősínhez kettős szekunder kivezetéssel (DH) |  |  | 1 | DB | 3606480618932 | 8504312990 |  |  | 25318 | 32280.45
| METSECT5DH150 | Teljesítménymérés és felügyelet (PowerLogic) | TI áramváltó 1500/5A (38x102) klíma álló, gyűjtősínhez kettős szekunder kivezetéssel (DH) |  |  | 1 | DB | 3606480618956 | 8504312990 |  |  | 25896 | 33017.4
| METSECT5DH200 | Teljesítménymérés és felügyelet (PowerLogic) | TI áramváltó 2000/5A (38x102) klíma álló, gyűjtősínhez kettős szekunder kivezetéssel (DH) |  |  | 1 | DB | 3606480618970 | 8504312990 |  |  | 26476 | 33756.9
S9METSECT5M1 | METSECT5MA015 | Teljesítménymérés és felügyelet (PowerLogic) | TI áramváltó 150/5A klíma álló, (Ø27) kábelhez vagy (10x32 és 15x25) gyűjtősínhez (MA) |  | * | 1 | DB | 3606480618727 | 8504312990 |  |  | 9781 | 12470.775
| METSECT5MA020 | Teljesítménymérés és felügyelet (PowerLogic) | TI áramváltó 200/5A klíma álló, (Ø27) kábelhez vagy (10x32 és 15x25) gyűjtősínhez (MA) |  | * | 1 | DB | 3606480618734 | 8504312990 |  |  | 9897 | 12618.675
S9METSECT525 | METSECT5MA025 | Teljesítménymérés és felügyelet (PowerLogic) | TI áramváltó 250/5A klíma álló, (Ø27) kábelhez vagy (10x32 és 15x25) gyűjtősínhez (MA) |  | * | 1 | DB | 3606480618741 | 8504312990 |  |  | 10014 | 12767.85
S9METSECT5M3 | METSECT5MA030 | Teljesítménymérés és felügyelet (PowerLogic) | TI áramváltó 300/5A klíma álló, (Ø27) kábelhez vagy (10x32 és 15x25) gyűjtősínhez (MA) |  | * | 1 | DB | 3606480618789 | 8504312990 |  |  | 10129 | 12914.475
S9METSECT5A4 | METSECT5MA040 | Teljesítménymérés és felügyelet (PowerLogic) | TI áramváltó 400/5A klíma álló, (Ø27) kábelhez vagy (10x32 és 15x25) gyűjtősínhez (MA) |  | * | 1 | DB | 3606480618819 | 8504312990 |  |  | 10246 | 13063.65
| METSECT5MB025 | Teljesítménymérés és felügyelet (PowerLogic) | TI áramváltó 250/5A klíma álló, (Ø26) kábelhez vagy (12x50 és 15x32) gyűjtősínhez (MB) |  |  | 1 | DB | 3606480618758 | 8504312990 |  |  | 10477 | 13358.175
S9METSECT5B3 | METSECT5MB030 | Teljesítménymérés és felügyelet (PowerLogic) | TI áramváltó 300/5A klíma álló, (Ø26) kábelhez vagy (12x50 és 15x32) gyűjtősínhez (MB) |  | * | 1 | DB | 3606480618796 | 8504312990 |  |  | 10708 | 13652.7
| METSECT5MB040 | Teljesítménymérés és felügyelet (PowerLogic) | TI áramváltó 400/5A klíma álló, (Ø26) kábelhez vagy (12x50 és 15x32) gyűjtősínhez (MB) |  | * | 1 | DB | 3606480618826 | 8504312990 |  |  | 10939 | 13947.225
| METSECT5MC025 | Teljesítménymérés és felügyelet (PowerLogic) | TI áramváltó 250/5A klíma álló, (Ø32) kábelhez vagy (10x40 és 20x32 és 25x25) gyűjtősínhez (MC) |  | * | 1 | DB | 3606480618765 | 8504312990 |  |  | 10824 | 13800.6
| METSECT5MC030 | Teljesítménymérés és felügyelet (PowerLogic) | TI áramváltó 300/5A klíma álló, (Ø32) kábelhez vagy (10x40 és 20x32 és 25x25) gyűjtősínhez (MC) |  |  | 1 | DB | 3606480618802 | 8504312990 |  |  | 10939 | 13947.225
| METSECT5MC040 | Teljesítménymérés és felügyelet (PowerLogic) | TI áramváltó 400/5A klíma álló, (Ø32) kábelhez vagy (10x40 és 20x32 és 25x25) gyűjtősínhez (MC) |  | * | 1 | DB | 3606480618833 | 8504312990 |  |  | 11056 | 14096.4
| METSECT5MC050 | Teljesítménymérés és felügyelet (PowerLogic) | TI áramváltó 500/5A klíma álló, (Ø32) kábelhez vagy (10x40 és 20x32 és 25x25) gyűjtősínhez (MC) |  | * | 1 | DB | 3606480618840 | 8504312990 |  |  | 11172 | 14244.3
| METSECT5MC060 | Teljesítménymérés és felügyelet (PowerLogic) | TI áramváltó 600/5A klíma álló, (Ø32) kábelhez vagy (10x40 és 20x32 és 25x25) gyűjtősínhez (MC) |  | * | 1 | DB | 3606480618864 | 8504312990 |  |  | 11288 | 14392.2
| METSECT5MC080 | Teljesítménymérés és felügyelet (PowerLogic) | TI áramváltó 800/5A klíma álló, (Ø32) kábelhez vagy (10x40 és 20x32 és 25x25) gyűjtősínhez (MC) |  |  | 1 | DB | 3606480618888 | 8504312990 |  |  | 11404 | 14540.1
| METSECT5MD050 | Teljesítménymérés és felügyelet (PowerLogic) | TI áramváltó 500/5A klíma álló, (Ø40) kábelhez vagy (12x50 és 20x50) gyűjtősínhez (MD) |  | * | 1 | DB | 3606480618857 | 8504312990 |  |  | 13921 | 17749.275
| METSECT5MD060 | Teljesítménymérés és felügyelet (PowerLogic) | TI áramváltó 600/5A klíma álló, (Ø40) kábelhez vagy (12x50 és 20x50) gyűjtősínhez (MD) |  | * | 1 | DB | 3606480618871 | 8504312990 |  |  | 14500 | 18487.5
| METSECT5MD080 | Teljesítménymérés és felügyelet (PowerLogic) | TI áramváltó 800/5A klíma álló, (Ø40) kábelhez vagy (12x50 és 20x50) gyűjtősínhez (MD) |  | * | 1 | DB | 3606480618895 | 8504312990 |  |  | 15079 | 19225.725
| METSECT5VV500 | Teljesítménymérés és felügyelet (PowerLogic) | TI áramváltó 5000/5A klíma álló, (55x165) függőleges gyűjtősínhez (VV) |  |  | 1 | DB | 3303431123810 | 8504312990 |  |  | 208697 | 266088.675
| METSECT5VV600 | Teljesítménymérés és felügyelet (PowerLogic) | TI áramváltó 6000/5A klíma álló, (55x165) függőleges gyűjtősínhez (VV) |  |  | 1 | DB | 3303431123827 | 8504312990 |  |  | 214493 | 273478.575
| METSEEM4235 | Teljesítménymérés és felügyelet (PowerLogic) | FlexMtr,RS485,Mb/BAC,3Ph4W IEC,S4 |  |  | 1 | DB | 3606480833885 | 9030209190 |  |  | 316011 | 402914.025
S9METSEPM211 | METSEPM2110 | Teljesítménymérés és felügyelet (PowerLogic) | EasyLogic PM2110 V,A,P,E,THD POP,1 oszt |  | * | 1 | DB | 3606480800139 | 9030893000 |  |  | 63326 | 80740.65
S9METSEPM212 | METSEPM2120 | Teljesítménymérés és felügyelet (PowerLogic) | EasyLogic PM2120 V,A,P,E,RS485,15.har,1 |  | * | 1 | DB | 3606480800146 | 9030893000 |  |  | 73882 | 94199.55
| METSEPM2130 | Teljesítménymérés és felügyelet (PowerLogic) | EasyLogic PM2130 V,A,P,E,RS485,31.h,0.5S |  | * | 1 | DB | 3606480800153 | 9030893000 |  |  | 100272 | 127846.8
| METSEPM2KANLGIO11 | Teljesítménymérés és felügyelet (PowerLogic) | Easylogic PM2x30 analóg IO modul 1-IO |  |  | 60 | DB | 3606480800214 | 8536909599 |  |  | 36936 | 47093.4
| METSEPM2KANLGIO22 | Teljesítménymérés és felügyelet (PowerLogic) | Easylogic PM2x30 analóg IO modul 2-IO |  | * | 60 | DB | 3606480800207 | 8536909599 |  |  | 40103 | 51131.325
| METSEPM2KDGTLIO22 | Teljesítménymérés és felügyelet (PowerLogic) | Easylogic PM2x30 digitális IO modul 2-IO |  | * | 1 | DB | 3606480800191 | 8536909599 |  |  | 34825 | 44401.875
S9METSEPM320 | METSEPM3200 | Teljesítménymérés és felügyelet (PowerLogic) | Teljesítménymérő,I,In,U,V,PQS,E,PF,Hz, minimum/maximum, átlag |  | * | 1 | DB | 3606480481581 | 9030893000 | az előző modellhez képest 18 mm-el (1 modullal) szélesebb) |  | 88653 | 113032.575
| METSEPM3210 | Teljesítménymérés és felügyelet (PowerLogic) | Teljesítménymérő I,In,U,V,PQS,E,PF,Hz, átlag, impulzus kimenet |  | * | 1 | DB | 3606480481598 | 9030893000 | az előző modellhez képest 18 mm-el (1 modullal) szélesebb) |  | 94986 | 121107.15
S9METSEPM32 | METSEPM3250 | Teljesítménymérés és felügyelet (PowerLogic) | Teljesítménymérő I,In,U,V,PQS,E,PF,Hz,átlag, MODBUS |  | * | 1 | DB | 3606480481604 | 9030893000 | az előző modellhez képest 18 mm-el (1 modullal) szélesebb) |  | 97698 | 124564.95
S9METSEPM325 | METSEPM3255 | Teljesítménymérés és felügyelet (PowerLogic) | Teljesítménymérő I,In,U,V,PQS,E,PF,Hz,átlag, MODBUS, memória |  | * | 1 | DB | 3606480481611 | 9030893000 | az előző modellhez képest 18 mm-el (1 modullal) szélesebb) |  | 100111 | 127641.525
S9METSEPM510 | METSEPM5100 | Teljesítménymérés és felügyelet (PowerLogic) | PM5100 Teljesítménymérő, min/max napló, DO (kWh), 100-415 V AC |  | * | 1 | DB | 3606480621239 | 9030893000 |  |  | 114229 | 145641.975
S9METSEPM511 | METSEPM5110 | Teljesítménymérés és felügyelet (PowerLogic) | PM5110 Teljesítménymérő, RS 485 (Modbus), min/max napló, riasztások, DO (kWh), 100-415 V AC |  | * | 1 | DB | 3606480613982 | 9030893000 |  |  | 131364 | 167489.1
| METSEPM5111 | Teljesítménymérés és felügyelet (PowerLogic) | PM5111 Teljesítménymérő, MID, RS 485 (Modbus), min/max napló, riasztások, DO (kWh), 100-415 V AC |  | * | 1 | DB | 3606480624513 | 9030893000 |  |  | 142786 | 182052.15
S9METSEPM531 | METSEPM5310 | Teljesítménymérés és felügyelet (PowerLogic) | PM5310 Teljesítménymérő, RS 485 (Modbus), memória, 2DI / 2DO, riasztások, 100-415 V AC |  | * | 1 | DB | 3606480614002 | 9030893000 |  |  | 165633 | 211182.075
S9METSEPM532 | METSEPM5320 | Teljesítménymérés és felügyelet (PowerLogic) | PM5320 Teljesítménymérő,Ethernet, memória, 2DI / 2DO, riasztások, 100-415 V AC |  | * | 1 | DB | 3606480614019 | 9030893000 |  |  | 182766 | 233026.65
| METSEPM5330 | Teljesítménymérés és felügyelet (PowerLogic) | PM5330 Teljesítménymérő, RS 485 (Modbus), memória, 2DI / 2DO / 2 Relé kimenet, riasztások, 100-415 V AC |  | * | 1 | DB | 3606480614026 | 9030893000 |  |  | 188478 | 240309.45
| METSEPM5331 | Teljesítménymérés és felügyelet (PowerLogic) | PM5331 Teljesítménymérő, MID, RS 485 (Modbus), memória, 2DI / 2DO / 2 Relé kimenet, riasztások, 100-415 V AC |  | * | 1 | DB | 3606480614033 | 9030893000 |  |  | 194189 | 247590.975
| METSEPM5340 | Teljesítménymérés és felügyelet (PowerLogic) | PM5340 Teljesítménymérő, Ethernet, memória, 2DI / 2DO / 2 Relé kimenet, riasztások, 100-415 V AC |  |  | 1 | DB | 3606480624520 | 9030893000 |  |  | 205613 | 262156.575
| METSEPM5341 | Teljesítménymérés és felügyelet (PowerLogic) | PM5341 Teljesítménymérő, Ethernet, memória, 2DI / 2DO / 2 Relé kimenet, riasztások, 100-415 V AC |  | * | 1 | DB | 3606480614057 | 9030893000 |  |  | 217035 | 276719.625
| METSEPM5560 | Teljesítménymérés és felügyelet (PowerLogic) | PM5560 Teljesítménymérő, Modbus és Ethernet, memória, 4 DI / 2 DO, riasztások, 100-480 V AC |  | * | 1 | DB | 3606480614064 | 9030893000 |  |  | 291284 | 371387.1
| METSEPM5561 | Teljesítménymérés és felügyelet (PowerLogic) | PM5561 Teljesítménymérő, MID, Modbus és Ethernet, memória, 4 DI / 2 DO, riasztások, 100-480 V AC |  | * | 1 | DB | 3606480614071 | 9030893000 |  |  | 314129 | 400514.475
| METSEPM5563 | Teljesítménymérés és felügyelet (PowerLogic) | PM5563 Teljesítménymérő, kijelző nélkül (DIN), Modbus és Ethernet, memória, 4 DI / 2 DO, riasztások, 100-480 V AC |  |  | 1 | DB | 3606480614088 | 9030893000 |  |  | 268437 | 342257.175
| METSEPM5RD | Teljesítménymérés és felügyelet (PowerLogic) | PM5500 külön kijelző |  |  | 1 | DB | 3606480761423 | 8531209590 |  |  | 42224 | 53835.6
| METSEPM8000SK | Teljesítménymérés és felügyelet (PowerLogic) | Sorkapocs plombálható fedél |  | * | 1 | DB |  | 3926909790 |  |  | 16310 | 20795.25
| METSEPM8240 | Teljesítménymérés és felügyelet (PowerLogic) | PM8240 hálózatanalizátor, integrált kijelző, 512 Mb, Eth + RS485 |  | * | 1 | DB |  | 9030390000 |  |  | 451217 | 575301.675
| METSEPM8243 | Teljesítménymérés és felügyelet (PowerLogic) | PM8243 hálózatanalizátor, kijelző nélküli, DIN sínre rögzíthető, 512 Mb, Eth + RS485 |  |  | 1 | DB |  | 9030390000 |  |  | 407726 | 519850.65
| METSEPM8244 | Teljesítménymérés és felügyelet (PowerLogic) | PM8244 hálózatanalizátor, távkijelzővel, DIN sínre rögzíthető, 512 Mb, Eth + RS485 |  |  | 1 | DB |  | 9030390000 |  |  | 494708 | 630752.7
| METSEPM89M0024 | Teljesítménymérés és felügyelet (PowerLogic) | Analóg I/O modul PM8000-hez (4 bemenet és 2 kimenet) |  | * | 1 | DB | 3606480702006 | 8536909599 |  |  | 108727 | 138626.925
| METSEPM89M2600 | Teljesítménymérés és felügyelet (PowerLogic) | Digitális I/O modul PM8000-hez (6 bemenet és 2 relé kimenet) |  | * | 1 | DB | 3606480701993 | 8536909599 |  |  | 81546 | 103971.15
| METSEPM89RD96 | Teljesítménymérés és felügyelet (PowerLogic) | Különálló kijelző PM8000-hez, 3m kábel + rögzítési tartozékok |  |  | 1 | DB | 3606480701986 | 8531209590 |  |  | 135909 | 173283.975
| METSEPMAK | Teljesítménymérés és felügyelet (PowerLogic) | Előlapi rögzítő süllyesztő modul |  |  | 1 | DB | 3606480752322 | 9030390000 |  |  | 21746 | 27726.15
| MF20-230F | Terepi eszközök | Pillangószelep hajtás MF20-230F T54 00 (3-pont vezérlés) |  |  | 1 | DB |  | 8501109100 |  |  | 177000 | 225675
| MF20-230F-R | Terepi eszközök | MF20-230F T54 R0 (MB.. retrofi |  |  | 1 | DB |  | 8501109190 |  |  | 198000 | 252450
| MF20-24F | Terepi eszközök | Pillangószelep hajtás MF20-24F T54 00 (3-pont vezérlés) |  |  | 1 | DB |  | 8501109100 |  |  | 180000 | 229500
| MF20-24F-R | Terepi eszközök | MF20-24F T54 R0 (MB.. retrofit |  |  | 1 | DB |  | 8501109190 |  |  | 213006 | 271582.65
| MF20-24L | Terepi eszközök | Pillangószelep hajtás MF20-230L 1M54 00 (LonWorks) |  |  | 1 | DB |  | 8501109100 |  |  | 406411 | 518174.025
| MF20-24M | Terepi eszközök | Pillangószelep hajtás MF20-24M T54 00 (2-10V vezérlés) |  |  | 1 | DB |  | 8501109100 |  |  | 222538 | 283735.95
| MF20-24M-R | Terepi eszközök | MF20-24M T54 R0 (MB.. retrofit |  |  | 1 | DB |  | 8501109190 |  |  | 258508 | 329597.7
| MF40-230F | Terepi eszközök | Pillangószelep hajtás MF40-230F T54 00 (3-pont vezérlés) |  |  | 1 | DB |  | 8501109100 |  |  | 310579 | 395988.225
| MF40-24F | Terepi eszközök | Pillangószelep hajtás MF40-24F T54 00 (3-pont vezérlés) |  |  | 1 | DB |  | 8501109100 |  |  | 296717 | 378314.175
| MF40-24L | Terepi eszközök | Pillangószelep hajtás MF40-24L 1M54 00 (LonWorks) |  |  | 1 | DB |  | 8501109100 |  |  | 524905 | 669253.875
| MF40-24M | Terepi eszközök | Pillangószelep hajtás MF40-24M T54 00 (2-10V vezérlés) |  |  | 1 | DB |  | 8501109100 |  |  | 408082 | 520304.55
| MF41-6043 | Terepi eszközök | Duradrive ACT 24V Fltg 35ib-in |  |  | 1 | DB | 711426072884 | 8501109100 |  |  | 61242 | 78083.55
| MF41-6083 | Terepi eszközök | Luchtklepservom 24V 3-P 8 Nm |  |  | 1 | DB |  | 8501109100 |  |  | 82094 | 104669.85
| MF41-6153 | Terepi eszközök | 24V, Floating 133 in-lb NSR |  |  | 1 | DB | 711426072914 | 8501109100 |  |  | 88856 | 113291.4
| MG350-24MP | Terepi eszközök | MG350 modulating szelepmozgató +alarm |  |  | 1 | DB | 7332552015793 | 8501200090 |  |  | 138120 | 176103
| MG350C-24F | Terepi eszközök | MG350C floating szelepmozgató |  |  | 1 | DB | 7332552010903 | 8501200090 |  |  | 138000 | 175950
| MG350C-24M | Terepi eszközök | MG350C modulating szelepmozgató |  |  | 1 | DB | 7332552010910 | 8501200090 |  |  | 144000 | 183600
| MG600C | Terepi eszközök | MG600C Forta szelepmozgató |  |  | 1 | DB | 7332552013294 | 8501109100 |  |  | 130122 | 165905.55
| MG600C-S | Terepi eszközök | MG600C-S Forta szelepmozgató |  |  | 1 | DB | 7332552013300 | 8501109100 |  |  | 167382 | 213412.05
| MG600C-SRD | Terepi eszközök | MG600C-SRD Forta szelepmozgató |  |  | 1 | DB | 7332552013317 | 8501109100 |  |  | 239956 | 305943.9
| MG600C-SRU | Terepi eszközök | MG600C-SRU Forta szelepmozgató |  |  | 1 | DB | 7332552013324 | 8501109100 |  |  | 239956 | 305943.9
| MG900-SD | Terepi eszközök | Szelepmozgató: MG900 SRD-24FM T54 00 |  |  | 1 | DB | 7332552013331 | 8501109190 |  |  | 240355 | 306452.625
| MG900-SD-65 | Terepi eszközök | Szelepmozgató: MG900 SRD-24FM T65 00 |  |  | 1 | DB |  | 8537109199 |  |  | 286494 | 365279.85
| MG900-SU | Terepi eszközök | Szelepmozgató: MG900 SRU-24FM T54 00 |  |  | 1 | DB | 7332552013348 | 8537109199 |  |  | 240353 | 306450.075
| MG900-SU-65 | Terepi eszközök | Szelepmozgató: MG900 SRU-24FM T65 00 |  |  | 1 | DB |  | 8537109199 |  |  | 286494 | 365279.85
| MGN01316 | Acti9 rendszer, ipari megoldások | ACTI9 Kapcsolható olvadóbiztosítós szakaszoló, D01 3P, 16A |  | * | 1 | DB | 3606480518140 | 8536508099 |  |  | 12760 | 16269
| MGN01610 | Acti9 rendszer, ipari megoldások | ACTI9 Kapcsolható olvadóbiztosítós szakaszoló, D01 1P-N, 10A |  | * | 1 | DB | 3606480518089 | 8536508099 |  |  | 10235 | 13049.625
| MGN01613 | Acti9 rendszer, ipari megoldások | ACTI9 Kapcsolható olvadóbiztosítós szakaszoló, D01 1P-N, 13A |  |  | 1 | DB | 3606480518096 | 8536508099 |  |  | 10235 | 13049.625
| MGN01616 | Acti9 rendszer, ipari megoldások | ACTI9 Kapcsolható olvadóbiztosítós szakaszoló, D01 1P-N, 16A |  | * | 1 | DB | 3606480518102 | 8536508099 |  |  | 7640 | 9741
| MGN01710 | Acti9 rendszer, ipari megoldások | ACTI9 Kapcsolható olvadóbiztosítós szakaszoló, D01 3P-N, 10A |  | * | 1 | DB | 3606480518119 | 8536508099 |  |  | 15314 | 19525.35
| MGN01713 | Acti9 rendszer, ipari megoldások | ACTI9 Kapcsolható olvadóbiztosítós szakaszoló, D01 3P-N, 13A |  |  | 1 | DB | 3606480518126 | 8536508099 |  |  | 15314 | 19525.35
| MGN01716 | Acti9 rendszer, ipari megoldások | ACTI9 Kapcsolható olvadóbiztosítós szakaszoló, D01 3P-N, 16A |  |  | 1 | DB | 3606480518133 | 8536508099 |  |  | 15359 | 19582.725
| MGN02163 | Acti9 rendszer, ipari megoldások | ACTI9 Kapcsolható olvadóbiztosítós szakaszoló, D02 1P, 63A |  | * | 1 | DB | 3606480518157 | 8536508099 |  |  | 19130 | 24390.75
| MGN02263 | Acti9 rendszer, ipari megoldások | ACTI9 Kapcsolható olvadóbiztosítós szakaszoló, D02 2P, 63A |  | * | 1 | DB | 3606480518164 | 8536508099 |  |  | 19770 | 25206.75
S9MGN02363 | MGN02363 | Acti9 rendszer, ipari megoldások | ACTI9 Kapcsolható olvadóbiztosítós szakaszoló, D02 3P, 63A |  | * | 1 | DB | 3606480518171 | 8536508099 |  |  | 20408 | 26020.2
| MGN02663 | Acti9 rendszer, ipari megoldások | ACTI9 Kapcsolható olvadóbiztosítós szakaszoló, D02 1P-N, 63A |  | * | 1 | DB | 3606480518188 | 8536508099 |  |  | 19386 | 24717.15
| MGN02763 | Acti9 rendszer, ipari megoldások | ACTI9 Kapcsolható olvadóbiztosítós szakaszoló, D02 3P-N, 63A |  | * | 1 | DB | 3606480518195 | 8536508099 |  |  | 23223 | 29609.325
| MGN09120 | Acti9 rendszer, ipari megoldások | ACTI9 Korlátozó gyűrű D02 kapcsolható olvadóbiztosítós szakaszolókhoz, kék, 20A (15db) |  | * | 15 | DB | 3606480518249 | 8536508099 |  |  | 127 | 161.925
| MGN09125 | Acti9 rendszer, ipari megoldások | ACTI9 Korlátozó gyűrű D02 kapcsolható olvadóbiztosítós szakaszolókhoz, sárga, 25A (15db) |  | * | 15 | DB | 3606480518256 | 8536508099 |  |  | 127 | 161.925
| MGN09135 | Acti9 rendszer, ipari megoldások | ACTI9 Korlátozó gyűrű D02 kapcsolható olvadóbiztosítós szakaszolókhoz, fekete, 32-40A (15db) |  | * | 15 | DB | 3606480518263 | 8536508099 |  |  | 127 | 161.925
| MGN09150 | Acti9 rendszer, ipari megoldások | ACTI9 Korlátozó gyűrű D02 kapcsolható olvadóbiztosítós szakaszolókhoz, fehér, 50A (15db) |  | * | 15 | DB | 3606480518270 | 8536508099 |  |  | 127 | 161.925
S9MGN15707 | MGN15707 | Acti9 rendszer, ipari megoldások | ACTI9 SBI Olvadóbiztosítós szakaszoló, 1P, 14x51mm, 500V |  | * | 1 | DB | 3303432402938 | 8536303090 |  |  | 4612 | 5880.3
| MGN15708 | Acti9 rendszer, ipari megoldások | ACTI9 SBI Olvadóbiztosítós szakaszoló, N, 14x51mm, 500V |  |  | 1 | DB | 3303432402945 | 8536303090 |  |  | 5397 | 6881.175
| MGN15709 | Acti9 rendszer, ipari megoldások | ACTI9 SBI Olvadóbiztosítós szakaszoló, 1P-N, 14x51mm, 500V |  | * | 1 | DB | 3303432402952 | 8536303090 |  |  | 7833 | 9987.075
S9MGN15710 | MGN15710 | Acti9 rendszer, ipari megoldások | ACTI9 SBI Olvadóbiztosítós szakaszoló, 2P, 14x51mm, 500V |  | * | 1 | DB | 3303432402969 | 8536303090 |  |  | 8636 | 11010.9
S9MGN15711 | MGN15711 | Acti9 rendszer, ipari megoldások | ACTI9 SBI Olvadóbiztosítós szakaszoló, 3P, 14x51mm, 500V |  | * | 1 | DB | 3303432402976 | 8536303090 |  |  | 14554 | 18556.35
S9MGN15712 | MGN15712 | Acti9 rendszer, ipari megoldások | ACTI9 SBI Olvadóbiztosítós szakaszoló, 3P+N, 14x51mm, 500V |  | * | 1 | DB | 3303432402983 | 8536303090 |  |  | 17224 | 21960.6
S9MGN15713 | MGN15713 | Acti9 rendszer, ipari megoldások | ACTI9 SBI Olvadóbiztosítós szakaszoló, 1P, 22x58mm, 660V-80A, 500V-100A |  | * | 1 | DB | 3303432402808 | 8536303090 |  |  | 9594 | 12232.35
| MGN15714 | Acti9 rendszer, ipari megoldások | ACTI9 SBI Olvadóbiztosítós szakaszoló, N, 22x58mm, 660V-80A, 500V-100A |  |  | 1 | DB | 3303432402815 | 8536303090 |  |  | 10353 | 13200.075
| MGN15715 | Acti9 rendszer, ipari megoldások | ACTI9 SBI Olvadóbiztosítós szakaszoló, 1P+N, 22x58mm, 660V-80A, 500V-100A |  |  | 1 | DB | 3303432402822 | 8536303090 |  |  | 11112 | 14167.8
S9MGN15716 | MGN15716 | Acti9 rendszer, ipari megoldások | ACTI9 SBI Olvadóbiztosítós szakaszoló, 2P, 22x58mm, 660V-80A, 500V-100A |  | * | 1 | DB | 3303432402907 | 8536303090 |  |  | 13201 | 16831.275
S9MGN15717 | MGN15717 | Acti9 rendszer, ipari megoldások | ACTI9 SBI Olvadóbiztosítós szakaszoló, 3P, 22x58mm, 660V-80A, 500V-100A |  | * | 1 | DB | 3303432402914 | 8536303090 |  |  | 18769 | 23930.475
S9MGN15718 | MGN15718 | Acti9 rendszer, ipari megoldások | ACTI9 SBI Olvadóbiztosítós szakaszoló, 3P+N, 22x58mm, 660V-80A, 500V-100A |  | * | 1 | DB | 3303432402921 | 8536303090 |  |  | 24707 | 31501.425
P0.822.AL | MGU0.822.AL | Elektromos szerelvények | UNICA LED lámpa, narancs | UNICA | * | 10 | DB | 3606480456664 | 8539299290 |  |  | 1040 | 1326
P0.822.AZL | MGU0.822.AZL | Elektromos szerelvények | UNICA LED lámpa, kék | UNICA | * | 10 | DB | 3606480456657 | 8539299290 |  |  | 1040 | 1326
| MGU0.823.AM | Elektromos szerelvények | UNICA LED nyomókhoz, 12 V AC, sárga | UNICA |  | 1 | DB | 8420375123067 | 8539299890 |  |  | 1590 | 2027.25
| MGU0.824 | Elektromos szerelvények | UNICA Kiegészítő lámpa, kártyás kapcsolókhoz | UNICA |  | 1 | DB | 8420375122824 | 8539299890 |  |  | 540 | 688.5
P0.825.AL | MGU0.825.AL | Elektromos szerelvények | UNICA LED lámpa (régi), narancs | UNICA | * | 1 | DB | 3606480518379 | 8539299290 |  |  | 1190 | 1517.25
| MGU0.825.AZL | Elektromos szerelvények | UNICA LED lámpa (régi), kék | UNICA | * | 10 | DB | 3606480518362 | 8539299290 |  |  | 1190 | 1517.25
| MGU11.103.18 | Elektromos szerelvények | UNICA Plus IP55-ös keret, 3 modulos, fehér | UNICA | * | 5 | DB | 8420375155693 | 8538909999 |  |  | 3890 | 4959.75
| MGU11.104.18 | Elektromos szerelvények | UNICA Plus IP55-ös keret, 4 modulos, fehér | UNICA | * | 5 | DB | 8420375155716 | 3926909790 |  |  | 3990 | 5087.25
P2.002.18 | MGU2.002.18 | Elektromos szerelvények | UNICA Basic egyes keret, fehér | UNICA | * | 1 | DB | 8420375130478 | 3926909790 |  |  | 500 | 637.5
P2.002.25 | MGU2.002.25 | Elektromos szerelvények | UNICA Basic egyes keret, krém | UNICA | * | 1 | DB | 8420375130492 | 3926909790 |  |  | 500 | 637.5
P2.004.18 | MGU2.004.18 | Elektromos szerelvények | UNICA Basic kettes keret, fehér | UNICA | * | 1 | DB | 8420375130546 | 3926909790 |  |  | 800 | 1020
P2.004.25 | MGU2.004.25 | Elektromos szerelvények | UNICA Basic kettes keret, krém | UNICA | * | 1 | DB | 8420375130553 | 3926909790 |  |  | 800 | 1020
P2.006.18 | MGU2.006.18 | Elektromos szerelvények | UNICA Basic hármas keret, fehér | UNICA | * | 1 | DB | 8420375130591 | 3926909790 |  |  | 1100 | 1402.5
| MGU2.006.25 | Elektromos szerelvények | UNICA Basic hármas keret, krém | UNICA | * | 1 | DB | 8420375130607 | 3926909790 |  |  | 1100 | 1402.5
P2.008.18 | MGU2.008.18 | Elektromos szerelvények | UNICA Basic négyes keret, fehér | UNICA | * | 1 | DB | 8420375130645 | 3926909790 |  |  | 1400 | 1785
P2.008.25 | MGU2.008.25 | Elektromos szerelvények | UNICA Basic négyes keret, krém | UNICA | * | 1 | DB | 8420375130652 | 3926909790 |  |  | 1400 | 1785
P2.010.18 | MGU2.010.18 | Elektromos szerelvények | UNICA Basic ötös keret, fehér | UNICA | * | 1 | DB | 8420375163858 | 3926909790 |  |  | 1700 | 2167.5
P2.010.25 | MGU2.010.25 | Elektromos szerelvények | UNICA Basic ötös keret, krém | UNICA | * | 1 | DB | 8420375163865 | 3926909790 |  |  | 1700 | 2167.5
P2.702.16 | MGU2.702.16 | Elektromos szerelvények | UNICA Quadro egyes keret, gipszfehér | UNICA | * | 1 | DB | 8420375167252 | 3926909790 |  |  | 950 | 1211.25
P2.702.17 | MGU2.702.17 | Elektromos szerelvények | UNICA Quadro egyes keret, kaprizöld | UNICA | * | 1 | DB | 8420375167269 | 3926909790 |  |  | 950 | 1211.25
P2.702.18 | MGU2.702.18 | Elektromos szerelvények | UNICA Quadro egyes keret, fehér | UNICA | * | 1 | DB | 8420375167276 | 3926909790 |  |  | 700 | 892.5
P2.702.25 | MGU2.702.25 | Elektromos szerelvények | UNICA Quadro egyes keret, krém | UNICA | * | 1 | DB | 8420375167283 | 3926909790 |  |  | 700 | 892.5
P2.704.16 | MGU2.704.16 | Elektromos szerelvények | UNICA Quadro kettes keret, gipszfehér | UNICA | * | 1 | DB | 8420375167290 | 8538909999 |  |  | 1150 | 1466.25
P2.704.17 | MGU2.704.17 | Elektromos szerelvények | UNICA Quadro kettes keret, kaprizöld | UNICA | * | 1 | DB | 8420375167306 | 8538909999 |  |  | 1150 | 1466.25
P2.704.18 | MGU2.704.18 | Elektromos szerelvények | UNICA Quadro kettes keret, fehér | UNICA | * | 1 | DB | 8420375167313 | 3926909790 |  |  | 950 | 1211.25
P2.704.25 | MGU2.704.25 | Elektromos szerelvények | UNICA Quadro kettes keret, krém | UNICA | * | 1 | DB | 8420375167320 | 3926909790 |  |  | 950 | 1211.25
P2.706.16 | MGU2.706.16 | Elektromos szerelvények | UNICA Quadro hármas keret, gipszfehér | UNICA | * | 1 | DB | 8420375167337 | 8538909999 |  |  | 1690 | 2154.75
P2.706.17 | MGU2.706.17 | Elektromos szerelvények | UNICA Quadro hármas keret, kaprizöld | UNICA | * | 1 | DB | 8420375167344 | 8538909999 |  |  | 1690 | 2154.75
P2.706.18 | MGU2.706.18 | Elektromos szerelvények | UNICA Quadro hármas keret, fehér | UNICA | * | 1 | DB | 8420375167351 | 3926909790 |  |  | 1150 | 1466.25
P2.706.25 | MGU2.706.25 | Elektromos szerelvények | UNICA Quadro hármas keret, krém | UNICA | * | 1 | DB | 8420375167368 | 3926909790 |  |  | 1150 | 1466.25
P2.708.16 | MGU2.708.16 | Elektromos szerelvények | UNICA Quadro négyes keret, gipszfehér | UNICA | * | 1 | DB | 8420375167375 | 3926909790 |  |  | 2090 | 2664.75
P2.708.17 | MGU2.708.17 | Elektromos szerelvények | UNICA Quadro négyes keret, kaprizöld | UNICA | * | 1 | DB | 8420375167382 | 3926909790 |  |  | 2090 | 2664.75
P2.708.18 | MGU2.708.18 | Elektromos szerelvények | UNICA Quadro négyes keret, fehér | UNICA | * | 1 | DB | 8420375167399 | 3926909790 |  |  | 1590 | 2027.25
P2.708.25 | MGU2.708.25 | Elektromos szerelvények | UNICA Quadro négyes keret, krém | UNICA | * | 1 | DB | 8420375167405 | 3926909790 |  |  | 1590 | 2027.25
| MGU3.023.12 | Elektromos szerelvények | Unica 2P+F olasz aljzat, gyermekvédelemmel, rögzítőkeret nélkül, 1 modulos, 16A, grafit | UNICA | * | 1 | DB | 8420375152036 | 8536699099 |  |  | 3790 | 4832.25
| MGU3.023.18 | Elektromos szerelvények | Unica 2P+F olasz aljzat, gyermekvédelemmel, rögzítőkeret nélkül, 1 modulos, 16A, fehér | UNICA | * | 1 | DB | 8420375124101 | 8536699099 |  |  | 3290 | 4194.75
| MGU3.023.25 | Elektromos szerelvények | Unica 2P+F olasz aljzat, gyermekvédelemmel, rögzítőkeret nélkül, 1 modulos, 16A, krém | UNICA | * | 40 | DB | 8420375124118 | 8536699099 |  |  | 3290 | 4194.75
| MGU3.023.30 | Elektromos szerelvények | Unica 2P+F olasz aljzat, gyermekvédelemmel, rögzítőkeret nélkül, 1 modulos, 16A, alumínium | UNICA | * | 10 | DB | 8420375113969 | 8536699099 |  |  | 3790 | 4832.25
| MGU3.028.12 | Elektromos szerelvények | Unica 2P+F amerikai aljzat, gyermekvédelemmel, rögzítőkeret nélkül, 1 modulos, grafit | UNICA |  | 1 | DB | 8420375152081 | 8536699099 |  |  | 4490 | 5724.75
| MGU3.028.18 | Elektromos szerelvények | Unica 2P+F amerikai aljzat, gyermekvédelemmel, rögzítőkeret nélkül, 1 modulos, fehér | UNICA |  | 10 | DB | 8420375124200 | 8536699099 |  |  | 3990 | 5087.25
| MGU3.028.30 | Elektromos szerelvények | Unica 2P+F amerikai aljzat, gyermekvédelemmel, rögzítőkeret nélkül, 1 modulos, alumínium | UNICA |  | 1 | DB | 8420375122879 | 8536699099 |  |  | 4490 | 5724.75
| MGU3.031.12 | Elektromos szerelvények | Unica 2P csatlakozóaljzat, rögzítőkeret nélkül, 1 modulos, grafit | UNICA | * | 1 | DB | 8420375152098 | 8536699099 |  |  | 1890 | 2409.75
| MGU3.031.18 | Elektromos szerelvények | Unica 2P csatlakozóaljzat, rögzítőkeret nélkül, 1 modulos, fehér | UNICA | * | 1 | DB | 8420375124224 | 8536699099 |  |  | 1390 | 1772.25
P3.031.25 | MGU3.031.25 | Elektromos szerelvények | Unica 2P csatlakozóaljzat, rögzítőkeret nélkül, 1 modulos, krém | UNICA | * | 1 | DB | 8420375124231 | 8536699099 |  |  | 1390 | 1772.25
P3.031.30 | MGU3.031.30 | Elektromos szerelvények | Unica 2P csatlakozóaljzat, rögzítőkeret nélkül, 1 modulos, alumínium | UNICA | * | 1 | DB | 8420375113976 | 8536699099 |  |  | 1890 | 2409.75
| MGU3.037.61 | Elektromos szerelvények | Unica 2P+F csatlakozóaljzat gyermekvédelemmel, csavaros bekötés, rögzítőkeret nélkül, 16A, narancs | UNICA | * | 1 | DB | 8420375123098 | 8536699099 |  |  | 1590 | 2027.25
| MGU3.041.12 | Elektromos szerelvények | Unica 2P+F euro-amerikai csatlakozóaljzat, rögzítőkeret nélkül, 2 modulos, grafit | UNICA |  | 1 | DB | 8420375152166 | 8536699099 |  |  | 4490 | 5724.75
| MGU3.041.18 | Elektromos szerelvények | Unica 2P+F euro-amerikai csatlakozóaljzat, rögzítőkeret nélkül, 2 modulos, fehér | UNICA |  | 10 | DB | 8420375124453 | 8536699099 |  |  | 3990 | 5087.25
| MGU3.041.25 | Elektromos szerelvények | Unica 2P+F euro-amerikai csatlakozóaljzat, rögzítőkeret nélkül, 2 modulos, krém | UNICA |  | 10 | DB | 8420375124460 | 8536699099 |  |  | 3990 | 5087.25
| MGU3.041.30 | Elektromos szerelvények | Unica 2P+F euro-amerikai csatlakozóaljzat, rögzítőkeret nélkül, 2 modulos, alumínium | UNICA |  | 1 | DB | 8420375114041 | 8536699099 |  |  | 4490 | 5724.75
| MGU3.045.12 | Elektromos szerelvények | Unica 2P+F brit csatlakozóaljzat gyermekvédelemmel, csavaros bekötés, rögzítőkeret nélkül, 2 modulos, 13A, grafit | UNICA |  | 1 | DB | 8420375152173 | 8536699099 |  |  | 3790 | 4832.25
| MGU3.045.18 | Elektromos szerelvények | Unica 2P+F brit csatlakozóaljzat gyermekvédelemmel, csavaros bekötés, rögzítőkeret nélkül, 2 modulos, 13A, fehér | UNICA | * | 10 | DB | 8420375124477 | 8536699099 |  |  | 3290 | 4194.75
| MGU3.045.25 | Elektromos szerelvények | Unica 2P+F brit csatlakozóaljzat gyermekvédelemmel, csavaros bekötés, rögzítőkeret nélkül, 2 modulos, 13A, krém | UNICA |  | 10 | DB | 8420375124484 | 8536699099 |  |  | 3290 | 4194.75
| MGU3.045.30 | Elektromos szerelvények | Unica 2P+F brit csatlakozóaljzat gyermekvédelemmel, csavaros bekötés, rögzítőkeret nélkül, 2 modulos, 13A, alumínium | UNICA |  | 1 | DB | 8420375114058 | 8536699099 |  |  | 3790 | 4832.25
| MGU3.057.03 | Elektromos szerelvények | Unica 2P+F csatlakozóaljzat gyermekvédelemmel, rugós bekötés, rögzítőkeret nélkül, 16A, piros | UNICA | * | 1 | DB | 8420375165838 | 8536699099 |  |  | 1590 | 2027.25
| MGU3.057.06 | Elektromos szerelvények | Unica 2P+F csatlakozóaljzat gyermekvédelemmel, jelzőfényes, rugós bekötés, rögzítőkeret nélkül, 16A, zöld | UNICA | * | 1 | DB | 8420375165852 | 8536699099 |  |  | 3490 | 4449.75
| MGU3.057.18 | Elektromos szerelvények | Unica 2P+F csatlakozóaljzat gyermekvédelemmel, rugós bekötés, rögzítőkeret nélkül, 16A, fehér | UNICA | * | 1 | DB | 8420375165906 | 8536699099 |  | MGU50.057.18Z | 1090 | 1389.75
P3.057.18SL | MGU3.057.18SL | Elektromos szerelvények | Unica 2P+F csatlakozóaljzat gyermekvédelemmel, jelzőfényes, rugós bekötés, rögzítőkeret nélkül, 16 A, fehér | UNICA |  | 1 | DB | 8420375165913 | 8536699099 |  |  | 2490 | 3174.75
| MGU3.057.25 | Elektromos szerelvények | Unica 2P+F csatlakozóaljzat gyermekvédelemmel, rugós bekötés, rögzítőkeret nélkül, 16A, krém | UNICA | * | 1 | DB | 8420375165937 | 8536699099 |  |  | 1090 | 1389.75
P3.057.30 | MGU3.057.30 | Elektromos szerelvények | Unica 2P+F csatlakozóaljzat gyermekvédelemmel, rugós bekötés, rögzítőkeret nélkül, 16A, alumínium | UNICA | * | 1 | DB | 8420375165968 | 8536699099 |  |  | 1590 | 2027.25
| MGU3.101.12 | Elektromos szerelvények | UNICA Egypólusú kapcsoló, rögzítőkeret nélkül, 1 modulos, grafit | UNICA | * | 1 | DB | 8420375152203 | 8536508099 |  |  | 1040 | 1326
P3.101.18 | MGU3.101.18 | Elektromos szerelvények | UNICA Egypólusú kapcsoló, rögzítőkeret nélkül, 1 modulos, fehér | UNICA | * | 1 | DB | 8420375124538 | 8536508099 |  |  | 790 | 1007.25
P3.101.25 | MGU3.101.25 | Elektromos szerelvények | UNICA Egypólusú kapcsoló, rögzítőkeret nélkül, 1 modulos, krém | UNICA | * | 1 | DB | 8420375124583 | 8536508099 |  |  | 790 | 1007.25
| MGU3.101.30 | Elektromos szerelvények | UNICA Egypólusú kapcsoló, rögzítőkeret nélkül, 1 modulos, alumínium | UNICA | * | 1 | DB | 8420375114065 | 8536301090 |  |  | 1040 | 1326
| MGU3.103.12 | Elektromos szerelvények | UNICA Váltókapcsoló, rögzítőkeret nélkül, 1 modulos, grafit | UNICA | * | 1 | DB | 8420375152241 | 8536508099 |  |  | 1140 | 1453.5
P3.103.18 | MGU3.103.18 | Elektromos szerelvények | UNICA Váltókapcsoló, rögzítőkeret nélkül, 1 modulos, fehér | UNICA | * | 1 | DB | 8420375124637 | 8536508099 |  |  | 890 | 1134.75
| MGU3.103.25 | Elektromos szerelvények | UNICA Váltókapcsoló, rögzítőkeret nélkül, 1 modulos, krém | UNICA | * | 1 | DB | 8420375124682 | 8536508099 |  |  | 890 | 1134.75
| MGU3.103.30 | Elektromos szerelvények | UNICA Váltókapcsoló, rögzítőkeret nélkül, 1 modulos, alumínium | UNICA | * | 1 | DB | 8420375114102 | 8536508099 |  |  | 1140 | 1453.5
P3.105.12 | MGU3.105.12 | Elektromos szerelvények | UNICA Keresztkapcsoló, rögzítőkeret nélkül, 1 modulos, grafit | UNICA | * | 1 | DB | 8420375152296 | 8536508099 |  |  | 2090 | 2664.75
| MGU3.105.18 | Elektromos szerelvények | UNICA Keresztkapcsoló, rögzítőkeret nélkül, 1 modulos, fehér | UNICA | * | 1 | DB | 8420375124736 | 8536508099 |  |  | 1890 | 2409.75
| MGU3.105.25 | Elektromos szerelvények | UNICA Keresztkapcsoló, rögzítőkeret nélkül, 1 modulos, krém | UNICA | * | 1 | DB | 8420375124767 | 8536508099 |  |  | 1890 | 2409.75
| MGU3.105.30 | Elektromos szerelvények | UNICA Keresztkapcsoló, rögzítőkeret nélkül, 1 modulos, alumínium | UNICA | * | 1 | DB | 8420375114157 | 8536508099 |  |  | 2090 | 2664.75
P3.106.12 | MGU3.106.12 | Elektromos szerelvények | Unica Egypólusú nyomó, rögzítőkeret nélkül, 1 modulos, grafit | UNICA | * | 1 | DB | 8420375152326 | 8536508099 |  |  | 1590 | 2027.25
P3.106.18 | MGU3.106.18 | Elektromos szerelvények | Unica Egypólusú nyomó, rögzítőkeret nélkül, 1 modulos, fehér | UNICA | * | 1 | DB | 8420375124798 | 8536508099 |  |  | 1090 | 1389.75
| MGU3.106.25 | Elektromos szerelvények | Unica Egypólusú nyomó, rögzítőkeret nélkül, 1 modulos, krém | UNICA | * | 1 | DB | 8420375124873 | 8536508099 |  |  | 1090 | 1389.75
| MGU3.106.25L | Elektromos szerelvények | Unica Egypólusú nyomó, lámpajeles, rögzítőkeret nélkül, 1 modulos, krém | UNICA |  | 1 | DB | 8420375124903 | 8536508099 |  |  | 1090 | 1389.75
| MGU3.106.25N | Elektromos szerelvények | Unica Egypólusú nyomó, jelzőfényes, rögzítőkeret nélkül, 1 modulos, krém | UNICA | * | 1 | DB | 8420375124927 | 8536508099 |  |  | 1740 | 2218.5
P3.106.30 | MGU3.106.30 | Elektromos szerelvények | Unica Egypólusú nyomó, rögzítőkeret nélkül, 1 modulos, alumínium | UNICA | * | 1 | DB | 8420375114188 | 8536501199 |  |  | 1590 | 2027.25
| MGU3.107T.12 | Elektromos szerelvények | UNICA Redőnynyomó, 1M, grafit | UNICA | * | 1 | DB | 8420375166668 | 8536508099 |  |  | 3590 | 4577.25
| MGU3.107T.18 | Elektromos szerelvények | UNICA Redőnynyomó, 1M, fehér | UNICA | * | 1 | DB | 8420375155860 | 8536508099 |  |  | 3090 | 3939.75
| MGU3.107T.25 | Elektromos szerelvények | UNICA Redőnynyomó, 1M, krém | UNICA | * | 1 | DB | 8420375155877 | 8536508099 |  |  | 3090 | 3939.75
| MGU3.107T.30 | Elektromos szerelvények | UNICA Redőnynyomó, 1M, alumínium | UNICA | * | 1 | DB | 8420375155884 | 8536508099 |  |  | 3590 | 4577.25
| MGU3.108T.12 | Elektromos szerelvények | UNICA Redőnykapcsoló, 1M, grafit | UNICA | * | 1 | DB | 8420375166675 | 8536508099 |  |  | 3590 | 4577.25
| MGU3.108T.18 | Elektromos szerelvények | UNICA Redőnykapcsoló, 1M, fehér | UNICA | * | 1 | DB | 8420375155891 | 8536508099 |  |  | 3090 | 3939.75
| MGU3.108T.25 | Elektromos szerelvények | UNICA Redőnykapcsoló, 1M, krém | UNICA | * | 1 | DB | 8420375155907 | 8536508099 |  |  | 3090 | 3939.75
P3.108T.30 | MGU3.108T.30 | Elektromos szerelvények | UNICA Redőnykapcsoló, 1M, alumínium | UNICA | * | 1 | DB | 8420375155914 | 8536508099 |  |  | 3590 | 4577.25
| MGU3.203.12VMC | Elektromos szerelvények | UNICA Ventilátor fokozat szabályzó, rögzítőkeret nélkül, 2 modulos, grafit | UNICA |  | 1 | DB | 3606480426766 | 8536508099 |  |  | 1590 | 2027.25
| MGU3.203.25S | Elektromos szerelvények | Unica Váltókapcsoló, ellenőrzőfényes, rugós bekötés, rögzítőkeret nélkül, 2 modulos, 10AX, krém | UNICA | * | 40 | DB | 8420375125269 | 8536508099 |  | MGU50.203.25SZ | 2140 | 2728.5
| MGU3.203.30VMC | Elektromos szerelvények | UNICA Ventilátor fokozat szabályzó, rögzítőkeret nélkül, 2 modulos, alumínium | UNICA |  | 1 | DB | 3606480426773 | 8536508099 |  |  | 1590 | 2027.25
| MGU3.205.12N | Elektromos szerelvények | Unica Keresztkapcsoló, jelzőfényes, rugós bekötés, rögzítőkeret nélkül, 2 modulos, 10AX, grafit | UNICA | * | 1 | DB | 8420375152579 | 8536508099 |  | MGU50.205.12NZ | 3690 | 4704.75
| MGU3.206.25CN | Elektromos szerelvények | Unica Egypólusú nyomó, jelzőfényes, csengőjeles, rögzítőkeret nélkül, 2 modulos, krém | UNICA | * | 40 | DB | 8420375125405 | 8536508099 |  |  | 2240 | 2856
| MGU3.206.25LN | Elektromos szerelvények | Unica Egypólusú nyomó, jelzőfényes, lámpajeles, rögzítőkeret nélkül, 2 modulos, krém | UNICA | * | 40 | DB | 8420375125429 | 8536508099 |  |  | 2240 | 2856
| MGU3.214.12 | Elektromos szerelvények | Unica Ventilátor szabályzó kapcsoló, rögzítőkeret nélkül, 2 modulos, grafit | UNICA |  | 1 | DB | 3606480454363 | 8536508099 |  |  | 2640 | 3366
| MGU3.214.30 | Elektromos szerelvények | Unica Ventilátor szabályzó kapcsoló, rögzítőkeret nélkül, 2 modulos, alumínium | UNICA |  | 1 | DB | 3606480454370 | 8536508099 |  |  | 2640 | 3366
| MGU3.226.12 | Elektromos szerelvények | Unica Húzózsinóros nyomó, rögzítőkeret nélkül, 2 modulos, grafit | UNICA |  | 1 | DB | 8420375152739 | 8536508099 |  |  | 7240 | 9231
| MGU3.226.18 | Elektromos szerelvények | Unica Húzózsinóros nyomó, rögzítőkeret nélkül, 2 modulos, fehér | UNICA | * | 1 | DB | 8420375125610 | 8536508099 |  | MGU50.226.18Z | 6740 | 8593.5
| MGU3.226.25 | Elektromos szerelvények | Unica Húzózsinóros nyomó, rögzítőkeret nélkül, 2 modulos, krém | UNICA | * | 1 | DB | 8420375125627 | 8536508099 |  |  | 6740 | 8593.5
| MGU3.226.30 | Elektromos szerelvények | Unica Húzózsinóros nyomó, rögzítőkeret nélkül, 2 modulos, alumínium | UNICA |  | 1 | DB | 8420375114591 | 8536508099 |  |  | 7240 | 9231
| MGU3.261.25N | Elektromos szerelvények | Unica Egypólusú kapcsoló, jelzőfényes, csavaros bekötés, rögzítőkeret nélkül, 2 modulos, 16AX, krém | UNICA |  | 1 | DB | 8420375125757 | 8536508099 |  | MGU50.261.25NZ | 2540 | 3238.5
| MGU3.262.25S | Elektromos szerelvények | Unica Kétpólusú kapcsoló, ellenőrzőfényes, csavaros bekötés, rögzítőkeret nélkül, 2 modulos, 16AX, krém | UNICA |  | 1 | DB | 8420375125801 | 8536508099 |  | MGU50.262.25SZ | 2890 | 3684.75
| MGU3.263.25 | Elektromos szerelvények | Unica Váltókapcsoló, csavaros bekötés, rögzítőkeret nélkül, 2 modulos, 16AX, krém | UNICA |  | 1 | DB | 8420375125856 | 8536508099 |  | MGU50.263.25Z | 2340 | 2983.5
| MGU3.263.25N | Elektromos szerelvények | Unica Váltókapcsoló, jelzőfényes, csavaros bekötés, rögzítőkeret nélkül, 2 modulos, 16AX, krém | UNICA |  | 1 | DB | 8420375125870 | 8536508099 |  |  | 2140 | 2728.5
| MGU3.263.30N | Elektromos szerelvények | Unica Váltókapcsoló, jelzőfényes, csavaros bekötés, rögzítőkeret nélkül, 2 modulos, 16AX, alumínium | UNICA |  | 1 | DB | 8420375114713 | 8536508099 |  |  | 2640 | 3366
| MGU3.283.12 | Elektromos szerelvények | Unica TOP hotelkártya kapcsoló, rögzítőkeret nélkül, 2 modulos, 10A, grafit | UNICA | * | 1 | DB | 8420375152876 | 8536508099 |  | MGU50.283.12Z | 5890 | 7509.75
| MGU3.410.12 | Elektromos szerelvények | Unica 1xRJ45 Cat5e UTP aljzat, rögzítőkeret nélkül, 1 modulos, grafit | UNICA | * | 1 | DB | 3606480372575 | 8536699099 |  |  | 3690 | 4704.75
P3.410.18 | MGU3.410.18 | Elektromos szerelvények | Unica 1xRJ45 Cat5e UTP aljzat, rögzítőkeret nélkül, 1 modulos, fehér | UNICA | * | 1 | DB | 3606480372599 | 8536699099 |  |  | 3190 | 4067.25
| MGU3.410.25 | Elektromos szerelvények | Unica 1xRJ45 Cat5e UTP aljzat, rögzítőkeret nélkül, 1 modulos, krém | UNICA | * | 1 | DB | 3606480372612 | 8536699099 |  |  | 3190 | 4067.25
| MGU3.410.30 | Elektromos szerelvények | Unica 1xRJ45 Cat5e UTP aljzat, rögzítőkeret nélkül, 1 modulos, alumínium | UNICA | * | 1 | DB | 3606480372636 | 8536699099 |  |  | 3690 | 4704.75
| MGU3.414.12 | Elektromos szerelvények | Unica 1xRJ45 Cat6 UTP aljzat, rögzítőkeret nélkül, 1 modulos, grafit | UNICA | * | 1 | DB | 3606480427176 | 8536699099 |  |  | 3890 | 4959.75
| MGU3.414.18 | Elektromos szerelvények | Unica 1xRJ45 Cat6 UTP aljzat, rögzítőkeret nélkül, 1 modulos, fehér | UNICA | * | 1 | DB | 3606480427183 | 8536699099 |  |  | 3390 | 4322.25
| MGU3.414.25 | Elektromos szerelvények | Unica 1xRJ45 Cat6 UTP aljzat, rögzítőkeret nélkül, 1 modulos, krém | UNICA | * | 1 | DB | 3606480427190 | 8536699099 |  |  | 3390 | 4322.25
| MGU3.414.30 | Elektromos szerelvények | Unica 1xRJ45 Cat6 UTP aljzat, rögzítőkeret nélkül, 1 modulos, alumínium | UNICA |  | 1 | DB | 3606480427206 | 8536699099 |  |  | 3890 | 4959.75
P3.417.30 | MGU3.417.30 | Elektromos szerelvények | Unica 1xRJ45 Cat6 STP aljzat, rögzítőkeret nélkül, 2 modulos, alumínium | UNICA |  | 1 | DB | 3606480373190 | 8536699099 |  |  | 4990 | 6362.25
| MGU3.418.12 | Elektromos szerelvények | Unica Dupla USB töltő, rögzítőkeret nélkül, 2 modulos, 2,1A, grafit | UNICA | * | 1 | DB | 3606480996184 | 8504405500 |  | MGU5.418.12ZD | 11690 | 14904.75
| MGU3.418.18 | Elektromos szerelvények | Unica Dupla USB töltő, rögzítőkeret nélkül, 2 modulos, 2,1A, fehér | UNICA | * | 1 | DB | 3606480996160 | 8504405500 |  | MGU5.418.18ZD | 11190 | 14267.25
| MGU3.418.25 | Elektromos szerelvények | Unica Dupla USB töltő, rögzítőkeret nélkül, 2 modulos, 2,1A, krém | UNICA | * | 1 | DB | 3606480996177 | 8504405500 |  | MGU5.418.25ZD | 11190 | 14267.25
| MGU3.418.30 | Elektromos szerelvények | Unica Dupla USB töltő, rögzítőkeret nélkül, 2 modulos, 2,1A, alumínium | UNICA | * | 1 | DB | 3606480996191 | 8504405500 |  | MGU5.418.30ZD | 11690 | 14904.75
| MGU3.428.12 | Elektromos szerelvények | Unica USB töltő, rögzítőkeret nélkül, 1 modulos, 1A, grafit | UNICA | * | 1 | DB | 3606485407722 | 8536508099 |  |  | 9990 | 12737.25
| MGU3.428.18 | Elektromos szerelvények | Unica USB töltő, rögzítőkeret nélkül, 1 modulos, 1A, fehér | UNICA | * | 1 | DB | 3606485407708 | 8536508099 |  |  | 9490 | 12099.75
| MGU3.428.25 | Elektromos szerelvények | Unica USB töltő, rögzítőkeret nélkül, 1 modulos, 1A, krém | UNICA | * | 1 | DB | 3606485407715 | 8536508099 |  |  | 9490 | 12099.75
| MGU3.428.30 | Elektromos szerelvények | Unica USB töltő, rögzítőkeret nélkül, 1 modulos, 1A, alumínium | UNICA | * | 1 | DB | 3606485407739 | 8536508099 |  |  | 9990 | 12737.25
| MGU3.429.18 | Elektromos szerelvények | Unica USB 2.0 csatlakozó, rögzítőkeret nélkül, 1 modulos, fehér | UNICA | * | 1 | DB | 3606480930720 | 8536699099 |  |  | 7990 | 10187.25
| MGU3.430.18 | Elektromos szerelvények | Unica HDMI csatlakozó, rögzítőkeret nélkül, 1 modulos, fehér | UNICA | * | 1 | DB | 3606480530968 | 8536699099 |  | MGU5.430.18ZD | 7690 | 9804.75
| MGU3.431.18 | Elektromos szerelvények | Unica RGB (RCA) video csatlakozó, rögzítőkeret nélkül, 1 modulos, fehér | UNICA | * | 1 | DB | 3606480531002 | 8536699099 |  | MGU5.431.18ZD | 16090 | 20514.75
| MGU3.432.18 | Elektromos szerelvények | Unica HD15 video csatlakozó, rögzítőkeret nélkül, 1 modulos, fehér | UNICA | * | 1 | DB | 3606480930768 | 8536699099 |  |  | 5990 | 7637.25
| MGU3.433.18 | Elektromos szerelvények | Unica Audio Jack 3,5mm anya csatlakozó, rögzítőkeret nélkül, 1 modulos, fehér | UNICA | * | 1 | DB | 3606480930805 | 8536699099 |  |  | 5990 | 7637.25
| MGU3.444.12 | Elektromos szerelvények | UNICA 1xRJ45 Cat6A UTP aljzat, rögzítőkeret nélkül, 1 modulos, grafit | UNICA |  | 1 | DB | 3606480373435 | 8536699000 |  |  | 4440 | 5661
| MGU3.444.18 | Elektromos szerelvények | UNICA 1xRJ45 Cat6A UTP aljzat, rögzítőkeret nélkül, 1 modulos, fehér | UNICA |  | 1 | DB | 3606480373442 | 8536699099 |  |  | 3940 | 5023.5
| MGU3.444.25 | Elektromos szerelvények | UNICA 1xRJ45 Cat6A UTP aljzat, rögzítőkeret nélkül, 1 modulos, krém | UNICA |  | 1 | DB | 3606480373459 | 8536699099 |  |  | 3940 | 5023.5
| MGU3.445.18 | Elektromos szerelvények | UNICA 1xRJ45 Cat6A UTP aljzat, rögzítőkeret nélkül, 2 modulos, fehér | UNICA |  | 1 | DB | 3606480373480 | 8536699099 |  |  | 4440 | 5661
| MGU3.445.30 | Elektromos szerelvények | UNICA 1xRJ45 Cat6A UTP aljzat, rögzítőkeret nélkül, 2 modulos, alumínium | UNICA |  | 1 | DB | 3606480373503 | 8536699000 |  |  | 4940 | 6298.5
| MGU3.446.12 | Elektromos szerelvények | UNICA 1xRJ45 Cat6A STP aljzat, rögzítőkeret nélkül, 1 modulos, grafit | UNICA |  | 1 | DB | 3606480373510 | 8536699099 |  |  | 4990 | 6362.25
| MGU3.446.18 | Elektromos szerelvények | UNICA 1xRJ45 Cat6A STP aljzat, rögzítőkeret nélkül, 1 modulos, fehér | UNICA | * | 1 | DB | 3606480373527 | 8536699099 |  |  | 4490 | 5724.75
| MGU3.446.25 | Elektromos szerelvények | UNICA 1xRJ45 Cat6A STP aljzat, rögzítőkeret nélkül, 1 modulos, krém | UNICA |  | 1 | DB | 3606480373534 | 8536699099 |  |  | 4490 | 5724.75
| MGU3.446.30 | Elektromos szerelvények | UNICA 1xRJ45 Cat6A STP aljzat, rögzítőkeret nélkül, 1 modulos, alumínium | UNICA |  | 1 | DB | 3606480373541 | 8536699099 |  |  | 4990 | 6362.25
P3.447.12 | MGU3.447.12 | Elektromos szerelvények | UNICA 1xRJ45 Cat6A STP aljzat, rögzítőkeret nélkül, 2 modulos, grafit | UNICA |  | 1 | DB | 3606480373558 | 8536699099 |  |  | 5490 | 6999.75
| MGU3.447.18 | Elektromos szerelvények | UNICA 1xRJ45 Cat6A STP aljzat, rögzítőkeret nélkül, 2 modulos, fehér | UNICA |  | 1 | DB | 3606480373565 | 8536699099 |  |  | 4990 | 6362.25
| MGU3.447.25 | Elektromos szerelvények | UNICA 1xRJ45 Cat6A STP aljzat, rögzítőkeret nélkül, 2 modulos, krém | UNICA |  | 1 | DB | 3606480373572 | 8536699099 |  |  | 4990 | 6362.25
| MGU3.447.30 | Elektromos szerelvények | UNICA 1xRJ45 Cat6A STP aljzat, rögzítőkeret nélkül, 2 modulos, alumínium | UNICA |  | 1 | DB | 3606480373589 | 8536699099 |  |  | 5490 | 6999.75
P3.451.12 | MGU3.451.12 | Elektromos szerelvények | Unica TV/R aljzat, végzáró, rögzítőkeret nélkül, 2 modulos, grafit | UNICA | * | 1 | DB | 8420375152968 | 8536699099 |  |  | 3590 | 4577.25
| MGU3.453.30 | Elektromos szerelvények | Unica TV/R aljzat, átmenő, felfűzött rendszerhez, rögzítőkeret nélkül, 2 modulos, alumínium | UNICA | * | 1 | DB | 8420375114843 | 8536691000 |  |  | 3940 | 5023.5
| MGU3.465.25 | Elektromos szerelvények | Unica TV aljzat, végzáró, 8dB, anya csatlakozóval, csillagpontos rendszerhez, rögzítőkeret nélkül, 2 modulos, krém | UNICA | * | 1 | DB | 8420375126303 | 8536691000 |  |  | 2340 | 2983.5
| MGU3.467.12 | Elektromos szerelvények | Unica TV aljzat, végzáró, 8dB, anya csatlakozóval, felfűzött rendszerhez, rögzítőkeret nélkül, 2 modulos, grafit | UNICA |  | 1 | DB | 8420375153095 | 8536691000 |  |  | 3390 | 4322.25
| MGU3.468.12 | Elektromos szerelvények | Unica TV-SAT aljzat, F-csatlakozóval, rögzítőkeret nélkül, 1 modulos, grafit | UNICA | * | 1 | DB | 8420375153101 | 8536691000 |  |  | 1890 | 2409.75
P3.468.18 | MGU3.468.18 | Elektromos szerelvények | Unica TV-SAT aljzat, F-csatlakozóval, rögzítőkeret nélkül, 1 modulos, fehér | UNICA | * | 1 | DB | 8420375126358 | 8536691000 |  |  | 1390 | 1772.25
P3.468.25 | MGU3.468.25 | Elektromos szerelvények | Unica TV-SAT aljzat, F-csatlakozóval, rögzítőkeret nélkül, 1 modulos, krém | UNICA | * | 1 | DB | 8420375126365 | 8536691000 |  |  | 1390 | 1772.25
| MGU3.468.30 | Elektromos szerelvények | Unica TV-SAT aljzat, F-csatlakozóval, rögzítőkeret nélkül, 1 modulos, alumínium | UNICA | * | 1 | DB | 8420375114966 | 8536691000 |  |  | 1890 | 2409.75
| MGU3.490.12 | Elektromos szerelvények | Unica 1xRJ11 telefon aljzat, rögzítőkeret nélkül, 1 modulos, grafit | UNICA | * | 1 | DB | 8420375153217 | 8536699099 |  |  | 2640 | 3366
P3.501.12 | MGU3.501.12 | Elektromos szerelvények | Unica Szobatermosztát, rögzítőkeret nélkül, 2 modulos, 8A, grafit | UNICA | * | 1 | DB | 8420375123722 | 9032108090 |  |  | 20290 | 25869.75
| MGU3.503.12 | Elektromos szerelvények | UNICA Padlótermosztát, rögzítőkeret nélkül, 2 modulos, grafit | UNICA | * | 1 | DB | 3606485080345 | 9032102090 |  |  | 12690 | 16179.75
P3.503.18 | MGU3.503.18 | Elektromos szerelvények | UNICA Padlótermosztát, rögzítőkeret nélkül, 2 modulos, fehér | UNICA | * | 1 | DB | 3606485080307 | 9032102090 |  |  | 12190 | 15542.25
| MGU3.503.25 | Elektromos szerelvények | UNICA Padlótermosztát, rögzítőkeret nélkül, 2 modulos, krém | UNICA | * | 1 | DB | 3606485080314 | 9032102090 |  |  | 12190 | 15542.25
P3.503.30 | MGU3.503.30 | Elektromos szerelvények | UNICA Padlótermosztát, rögzítőkeret nélkül, 2 modulos, alumínium | UNICA | * | 1 | DB | 3606485080352 | 9032102090 |  |  | 12690 | 16179.75
| MGU3.505.12 | Elektromos szerelvények | Unica Programozható szobatermosztát, rögzítőkeret nélkül, 2 modulos, grafit | UNICA | * | 1 | DB | 8420375153293 | 9032108090 |  |  | 32990 | 42062.25
P3.505.25 | MGU3.505.25 | Elektromos szerelvények | Unica Programozható szobatermosztát, rögzítőkeret nélkül, 2 modulos, krém | UNICA | * | 1 | DB | 8420375126747 | 9032108090 |  |  | 32490 | 41424.75
| MGU3.510.18 | Elektromos szerelvények | Unica Fényerőszabályzó, rögzítőkeret nélkül, 2 modulos, 400VA, 1-10V, fehér | UNICA | * | 1 | DB | 8420375123777 | 8536508099 |  |  | 19590 | 24977.25
P3.525.18 | MGU3.525.18 | Elektromos szerelvények | Unica Mozgásérzékelő, rögzítőkeret nélkül, 2 modulos, 180°, 2300W, fehér | UNICA | * | 1 | DB | 8420375123937 | 8536508099 |  |  | 15490 | 19749.75
| MGU3.559.18 | Elektromos szerelvények | UNICA Forgatógombos fényerőszabályzó, 60-400W/VA, rögzítőkeret nélkül, 1 modulos, fehér | UNICA | * | 1 | DB | 3606480619441 | 8536501999 |  |  | 25340 | 32308.5
| MGU3.559.25 | Elektromos szerelvények | UNICA Forgatógombos fényerőszabályzó, 60-400W/VA, rögzítőkeret nélkül, 1 modulos, krém | UNICA | * | 1 | DB | 6438062900015 | 8536501999 |  |  | 25340 | 32308.5
| MGU3.579.12 | Elektromos szerelvények | UNICA Forgatógombos kapcsoló, rögzítőkeret nélkül, 2 modulos, grafit | UNICA |  | 1 | DB | 8420375153408 | 8536508099 |  |  | 7040 | 8976
| MGU3.579.18 | Elektromos szerelvények | UNICA Forgatógombos kapcsoló, rögzítőkeret nélkül, 2 modulos, fehér | UNICA | * | 1 | DB | 8420375126952 | 8536508099 |  |  | 6540 | 8338.5
| MGU3.579.25 | Elektromos szerelvények | UNICA Forgatógombos kapcsoló, rögzítőkeret nélkül, 2 modulos, krém | UNICA |  | 1 | DB | 8420375126969 | 8536508099 |  |  | 6540 | 8338.5
| MGU3.579.30 | Elektromos szerelvények | UNICA Forgatógombos kapcsoló, rögzítőkeret nélkül, 2 modulos, alumínium | UNICA |  | 1 | DB | 8420375115260 | 8536501590 |  |  | 7040 | 8976
| MGU3.701.18 | Elektromos szerelvények | Unica Kulcsos kapcsoló, 2 állású, rögzítőkeret nélkül, 2 modulos, fehér | UNICA | * | 1 | DB | 8420375127218 | 8536508099 |  |  | 18140 | 23128.5
| MGU3.785.12 | Elektromos szerelvények | Unica Berregő, rögzítőkeret nélkül, 2 modulos, 250V~, grafit | UNICA |  | 1 | DB | 8420375153583 | 8539299290 |  |  | 2840 | 3621
| MGU3.785.25 | Elektromos szerelvények | Unica Berregő, rögzítőkeret nélkül, 2 modulos, 250V~, krém | UNICA |  | 1 | DB | 8420375127324 | 8531103000 |  | MGU50.785.25Z | 2340 | 2983.5
| MGU3.785.30 | Elektromos szerelvények | Unica Berregő, rögzítőkeret nélkül, 2 modulos, 250V~, alumínium | UNICA |  | 1 | DB | 8420375115512 | 8531103000 |  | MGU50.785.30Z | 2840 | 3621
| MGU3.786.12 | Elektromos szerelvények | Unica Elektronikus csengő, rögzítőkeret nélkül, 2 modulos, 250V, grafit | UNICA |  | 1 | DB | 8420375153590 | 8531103000 |  |  | 17090 | 21789.75
| MGU3.786.25 | Elektromos szerelvények | Unica Elektronikus csengő, rögzítőkeret nélkül, 2 modulos, 250V, krém | UNICA |  | 1 | DB | 8420375127348 | 8531103000 |  |  | 16590 | 21152.25
P4.702.26 | MGU4.702.26 | Elektromos szerelvények | UNICA Quadro egyes keret, mangán | UNICA | * | 1 | DB | 8420375167412 | 3926909790 |  |  | 950 | 1211.25
P4.702.27 | MGU4.702.27 | Elektromos szerelvények | UNICA Quadro egyes keret, áfonya | UNICA | * | 1 | DB | 8420375167429 | 3926909790 |  |  | 950 | 1211.25
P4.702.28 | MGU4.702.28 | Elektromos szerelvények | UNICA Quadro egyes keret, páfrány | UNICA | * | 1 | DB | 8420375167436 | 3926909790 |  |  | 950 | 1211.25
P4.702.29 | MGU4.702.29 | Elektromos szerelvények | UNICA Quadro egyes keret, kurkuma | UNICA | * | 1 | DB | 8420375167443 | 3926909790 |  |  | 950 | 1211.25
P4.702.35 | MGU4.702.35 | Elektromos szerelvények | UNICA Quadro egyes keret, gyöngy | UNICA | * | 1 | DB | 8420375167450 | 3926909790 |  |  | 950 | 1211.25
P4.702.36 | MGU4.702.36 | Elektromos szerelvények | UNICA Quadro egyes keret, pezsgő | UNICA | * | 1 | DB | 8420375167467 | 3926909790 |  |  | 950 | 1211.25
P4.702.37 | MGU4.702.37 | Elektromos szerelvények | UNICA Quadro egyes keret, lazac | UNICA | * | 1 | DB | 8420375167474 | 3926909790 |  |  | 950 | 1211.25
P4.704.26 | MGU4.704.26 | Elektromos szerelvények | UNICA Quadro kettes keret, mangán | UNICA | * | 1 | DB | 8420375167481 | 8538909999 |  |  | 1150 | 1466.25
P4.704.27 | MGU4.704.27 | Elektromos szerelvények | UNICA Quadro kettes keret, áfonya | UNICA | * | 1 | DB | 8420375167498 | 8538909999 |  |  | 1150 | 1466.25
P4.704.28 | MGU4.704.28 | Elektromos szerelvények | UNICA Quadro kettes keret, páfrány | UNICA | * | 1 | DB | 8420375167504 | 8538909999 |  |  | 1150 | 1466.25
P4.704.29 | MGU4.704.29 | Elektromos szerelvények | UNICA Quadro kettes keret, kurkuma | UNICA | * | 1 | DB | 8420375167511 | 8538909999 |  |  | 1150 | 1466.25
P4.704.35 | MGU4.704.35 | Elektromos szerelvények | UNICA Quadro kettes keret, gyöngy | UNICA | * | 1 | DB | 8420375167528 | 8538909999 |  |  | 1150 | 1466.25
P4.704.36 | MGU4.704.36 | Elektromos szerelvények | UNICA Quadro kettes keret, pezsgő | UNICA | * | 1 | DB | 8420375167535 | 8538909999 |  |  | 1150 | 1466.25
P4.704.37 | MGU4.704.37 | Elektromos szerelvények | UNICA Quadro kettes keret, lazac | UNICA | * | 5 | DB | 8420375167542 | 8538909999 |  |  | 1150 | 1466.25
P4.706.26 | MGU4.706.26 | Elektromos szerelvények | UNICA Quadro hármas keret, mangán | UNICA | * | 1 | DB | 8420375167559 | 8538909999 |  |  | 1690 | 2154.75
P4.706.27 | MGU4.706.27 | Elektromos szerelvények | UNICA Quadro hármas keret, áfonya | UNICA | * | 1 | DB | 8420375167566 | 8538909999 |  |  | 1690 | 2154.75
P4.706.28 | MGU4.706.28 | Elektromos szerelvények | UNICA Quadro hármas keret, páfrány | UNICA | * | 1 | DB | 8420375167573 | 8538909999 |  |  | 1690 | 2154.75
P4.706.29 | MGU4.706.29 | Elektromos szerelvények | UNICA Quadro hármas keret, kurkuma | UNICA | * | 1 | DB | 8420375167580 | 8538909999 |  |  | 1690 | 2154.75
P4.706.35 | MGU4.706.35 | Elektromos szerelvények | UNICA Quadro hármas keret, gyöngy | UNICA | * | 1 | DB | 8420375167597 | 8538909999 |  |  | 1690 | 2154.75
P4.706.36 | MGU4.706.36 | Elektromos szerelvények | UNICA Quadro hármas keret, pezsgő | UNICA | * | 1 | DB | 8420375167603 | 8538909999 |  |  | 1690 | 2154.75
P4.706.37 | MGU4.706.37 | Elektromos szerelvények | UNICA Quadro hármas keret, lazac | UNICA | * | 3 | DB | 8420375167610 | 8538909999 |  |  | 1690 | 2154.75
P4.708.26 | MGU4.708.26 | Elektromos szerelvények | UNICA Quadro négyes keret, mangán | UNICA | * | 1 | DB | 8420375167627 | 3926909790 |  |  | 2090 | 2664.75
P4.708.27 | MGU4.708.27 | Elektromos szerelvények | UNICA Quadro négyes keret, áfonya | UNICA | * | 1 | DB | 8420375167634 | 3926909790 |  |  | 2090 | 2664.75
P4.708.28 | MGU4.708.28 | Elektromos szerelvények | UNICA Quadro négyes keret, páfrány | UNICA | * | 1 | DB | 8420375167641 | 3926909790 |  |  | 2090 | 2664.75
P4.708.29 | MGU4.708.29 | Elektromos szerelvények | UNICA Quadro négyes keret, kurkuma | UNICA | * | 1 | DB | 8420375167658 | 3926909790 |  |  | 2090 | 2664.75
P4.708.35 | MGU4.708.35 | Elektromos szerelvények | UNICA Quadro négyes keret, gyöngy | UNICA | * | 1 | DB | 8420375167665 | 3926909790 |  | MGU4.708.35D | 2090 | 2664.75
P4.708.36 | MGU4.708.36 | Elektromos szerelvények | UNICA Quadro négyes keret, pezsgő | UNICA | * | 1 | DB | 8420375167672 | 3926909790 |  |  | 2090 | 2664.75
P4.708.37 | MGU4.708.37 | Elektromos szerelvények | UNICA Quadro négyes keret, lazac | UNICA | * | 3 | DB | 8420375167689 | 3926909790 |  |  | 2090 | 2664.75
| MGU5.064.18 | Elektromos szerelvények | UNICA Borotva aljzat, rögzítőkeret nélkül, 3 modulos, fehér | UNICA |  | 1 | DB | 4892552850730 | 8536699099 |  |  | 7390 | 9422.25
| MGU5.064.30 | Elektromos szerelvények | Unica Borotva aljzat, rögzítőkeret nélkül, 3 modulos, alumínium | UNICA |  | 1 | DB | 4892552850778 | 8536699099 |  |  | 7890 | 10059.75
P5.418.12ZD | MGU5.418.12ZD | Elektromos szerelvények | UNICA Dupla USB töltő, 2.1A, grafit | UNICA | * | 1 | DB | 3606480996221 | 8504405500 |  |  | 11990 | 15287.25
| MGU5.418.18ZD | Elektromos szerelvények | UNICA Dupla USB töltő, 2.1A, fehér | UNICA | * | 1 | DB | 3606480996207 | 8504405500 |  |  | 11490 | 14649.75
| MGU5.418.25ZD | Elektromos szerelvények | UNICA Dupla USB töltő, 2.1A, krém | UNICA | * | 1 | DB | 3606480996214 | 8504405500 |  |  | 11490 | 14649.75
P5.418.30ZD | MGU5.418.30ZD | Elektromos szerelvények | UNICA Dupla USB töltő, 2.1A, alumínium | UNICA | * | 1 | DB | 3606480996238 | 8504405500 |  |  | 11990 | 15287.25
| MGU5.430.12ZD | Elektromos szerelvények | UNICA HDMI csatlakozó, előre vezetékezett, grafit | UNICA | * | 1 | DB | 3606480930904 | 8536699099 |  |  | 8490 | 10824.75
| MGU5.430.18ZD | Elektromos szerelvények | UNICA HDMI csatlakozó, előre vezetékezett, fehér | UNICA | * | 1 | DB | 3606480930881 | 8536699099 |  |  | 7990 | 10187.25
| MGU5.430.25ZD | Elektromos szerelvények | UNICA HDMI csatlakozó, előre vezetékezett, krém | UNICA | * | 1 | DB | 3606480930898 | 8536699099 |  |  | 7990 | 10187.25
| MGU5.430.30ZD | Elektromos szerelvények | UNICA HDMI csatlakozó, előre vezetékezett, alumínium | UNICA | * | 1 | DB | 3606480930911 | 8536699099 |  |  | 8490 | 10824.75
| MGU5.431.12ZD | Elektromos szerelvények | UNICA RGB (RCA) video csatlakozó, grafit | UNICA | * | 1 | DB | 3606480930942 | 8536699099 |  |  | 16890 | 21534.75
| MGU5.431.18ZD | Elektromos szerelvények | UNICA RGB (RCA) video csatlakozó, fehér | UNICA | * | 1 | DB | 3606480930928 | 8536699099 |  |  | 16390 | 20897.25
| MGU5.431.25ZD | Elektromos szerelvények | UNICA RGB (RCA) video csatlakozó, krém | UNICA | * | 1 | DB | 3606480930935 | 8536699099 |  |  | 16390 | 20897.25
| MGU5.431.30ZD | Elektromos szerelvények | UNICA RGB (RCA) video csatlakozó, alumínium | UNICA | * | 1 | DB | 3606480930959 | 8536699099 |  |  | 16890 | 21534.75
P5.512.25ZD | MGU5.512.25ZD | Elektromos szerelvények | UNICA Fényerőszabályzó, 40-1000W/VA, krém | UNICA |  | 1 | DB | 8420375144567 | 8536508099 |  |  | 22190 | 28292.25
P5.512.30ZD | MGU5.512.30ZD | Elektromos szerelvények | UNICA Fényerőszabályzó, 40-1000W/VA, alumínium | UNICA |  | 1 | DB | 8420375144574 | 8536508099 |  |  | 22690 | 28929.75
| MGU5.929.12ZD | Elektromos szerelvények | UNICA Dupla USB 2.0 csatlakozó, grafit | UNICA | * | 1 | DB | 3606480930867 | 8536699099 |  |  | 15890 | 20259.75
| MGU5.929.18ZD | Elektromos szerelvények | UNICA Dupla USB 2.0 csatlakozó, fehér | UNICA | * | 1 | DB | 3606480930843 | 8536699099 |  |  | 15390 | 19622.25
| MGU5.929.25ZD | Elektromos szerelvények | UNICA Dupla USB 2.0 csatlakozó, krém | UNICA | * | 1 | DB | 3606480930850 | 8536699099 |  |  | 15390 | 19622.25
| MGU5.929.30ZD | Elektromos szerelvények | UNICA Dupla USB 2.0 csatlakozó, alumínium | UNICA | * | 1 | DB | 3606480930874 | 8536699099 |  |  | 15890 | 20259.75
| MGU5.932.12ZD | Elektromos szerelvények | UNICA HD15 + Mini Jack (3,5) csatlakozó, grafit | UNICA | * | 1 | DB | 3606480930980 | 8536699099 |  |  | 9490 | 12099.75
| MGU5.932.18ZD | Elektromos szerelvények | UNICA HD15 + Mini Jack (3,5) csatlakozó, fehér | UNICA | * | 1 | DB | 3606480930966 | 8536699099 |  |  | 8990 | 11462.25
| MGU5.932.25ZD | Elektromos szerelvények | UNICA HD15 + Mini Jack (3,5) csatlakozó, krém | UNICA |  | 1 | DB | 3606480930973 | 8536699099 |  |  | 8990 | 11462.25
| MGU5.932.30ZD | Elektromos szerelvények | UNICA HD15 + Mini Jack (3,5) csatlakozó, alumínium | UNICA | * | 1 | DB | 3606480930997 | 8536699099 |  |  | 9490 | 12099.75
P50.036.12Z | MGU50.036.12Z | Elektromos szerelvények | UNICA 2P+F csatlakozóaljzat, csavaros bekötés, 16A, grafit | UNICA | * | 5 | DB | 8420375149937 | 8536699099 |  |  | 1590 | 2027.25
P50.036.18Z | MGU50.036.18Z | Elektromos szerelvények | UNICA 2P+F csatlakozóaljzat, csavaros bekötés, 16A, fehér | UNICA | * | 1 | DB | 8420375140538 | 8536699099 |  |  | 1340 | 1708.5
P50.036.25Z | MGU50.036.25Z | Elektromos szerelvények | UNICA 2P+F csatlakozóaljzat, csavaros bekötés, 16A, krém | UNICA | * | 10 | DB | 8420375140552 | 8536699099 |  |  | 1340 | 1708.5
P50.036.30Z | MGU50.036.30Z | Elektromos szerelvények | UNICA 2P+F csatlakozóaljzat, csavaros bekötés, 16A, alumínium | UNICA | * | 5 | DB | 8420375116502 | 8536699099 |  |  | 1590 | 2027.25
P50.037.03Z | MGU50.037.03Z | Elektromos szerelvények | UNICA 2P+F csatlakozóaljzat gyermekvédelemmel, csavaros bekötés - piros, 16A | UNICA | * | 10 | DB | 8420375116519 | 8536699099 |  |  | 1890 | 2409.75
P50.037.12TA | MGU50.037.12TAZ | Elektromos szerelvények | UNICA 2P+F csatlakozóaljzat, gyermekvédelemmel és csapfedéllel, csavaros bekötés, 16A, grafit | UNICA | * | 1 | DB | 8420375149944 | 8536699099 |  |  | 2290 | 2919.75
P50.037.12Z | MGU50.037.12Z | Elektromos szerelvények | UNICA 2P+F csatlakozóaljzat gyermekvédelemmel, csavaros bekötés, 16A, grafit | UNICA | * | 5 | DB | 8420375149951 | 8536699099 |  |  | 1640 | 2091
P50.037.18TA | MGU50.037.18TAZ | Elektromos szerelvények | UNICA 2P+F csatlakozóaljzat, gyermekvédelemmel és csapfedéllel, csavaros bekötés, 16A, fehér | UNICA | * | 10 | DB | 8420375140620 | 8536699099 |  |  | 1790 | 2282.25
P50.037.18Z | MGU50.037.18Z | Elektromos szerelvények | UNICA 2P+F csatlakozóaljzat, gyermekvédelemmel, csavaros bekötés, 16A, fehér | UNICA | * | 10 | DB | 8420375140637 | 8536699099 |  |  | 1390 | 1772.25
P50.037.25TA | MGU50.037.25TAZ | Elektromos szerelvények | UNICA 2P+F csatlakozóaljzat, gyermekvédelemmel és csapfedéllel, csavaros bekötés, 16A, krém | UNICA | * | 10 | DB | 8420375140668 | 8536699099 |  |  | 1790 | 2282.25
P50.037.25Z | MGU50.037.25Z | Elektromos szerelvények | UNICA 2P+F csatlakozóaljzat gyermekvédelemmel, csavaros bekötés, 16A, krém | UNICA | * | 10 | DB | 8420375140675 | 8536699099 |  |  | 1390 | 1772.25
P50.037.30TA | MGU50.037.30TAZ | Elektromos szerelvények | UNICA 2P+F csatlakozóaljzat, gyermekvédelemmel és csapfedéllel, csavaros bekötés, 16A, alumínium | UNICA |  | 1 | DB | 8420375116557 | 8536699099 |  |  | 2290 | 2919.75
P50.037.30Z | MGU50.037.30Z | Elektromos szerelvények | UNICA 2P+F csatlakozóaljzat gyermekvédelemmel, csavaros bekötés, 16A, alumínium | UNICA |  | 5 | DB | 8420375116533 | 8536699099 |  |  | 1640 | 2091
P50.201.12NZ | MGU50.201.12NZ | Elektromos szerelvények | UNICA Egypólusú kapcsoló, kék jelzőfénnyel, rugós bekötés 10AX, grafit | UNICA | * | 5 | DB | 8420375150001 | 8536508099 |  |  | 2940 | 3748.5
P50.201.12Z | MGU50.201.12Z | Elektromos szerelvények | UNICA Egypólusú kapcsoló, rugós bekötés, 10AX, grafit (101) | UNICA | * | 1 | DB | 8420375150025 | 8536508099 |  |  | 1840 | 2346
P50.201.18NZ | MGU50.201.18NZ | Elektromos szerelvények | UNICA Egypólusú kapcsoló, kék jelzőfénnyel, rugós bekötés 10AX, fehér | UNICA | * | 10 | DB | 8420375140873 | 8536508099 |  |  | 2440 | 3111
P50.201.18Z | MGU50.201.18Z | Elektromos szerelvények | UNICA Egypólusú kapcsoló, rugós bekötés, 10AX, fehér (101) | UNICA | * | 1 | DB | 8420375140910 | 8536508099 |  |  | 1590 | 2027.25
P50.201.25NZ | MGU50.201.25NZ | Elektromos szerelvények | UNICA Egypólusú kapcsoló, kék jelzőfénnyel, rugós bekötés 10AX, krém | UNICA | * | 10 | DB | 8420375140934 | 8536508099 |  |  | 2440 | 3111
P50.201.25Z | MGU50.201.25Z | Elektromos szerelvények | UNICA Egypólusú kapcsoló, rugós bekötés, 10AX, krém (101) | UNICA | * | 10 | DB | 8420375140972 | 8536508099 |  |  | 1590 | 2027.25
P50.201.30NZ | MGU50.201.30NZ | Elektromos szerelvények | UNICA Egypólusú kapcsoló, kék jelzőfénnyel, rugós bekötés 10AX, alumínium | UNICA | * | 5 | DB | 8420375116618 | 8536508099 |  |  | 2940 | 3748.5
P50.201.30Z | MGU50.201.30Z | Elektromos szerelvények | UNICA Egypólusú kapcsoló, rugós bekötés, 10AX, alumínium (101) | UNICA | * | 5 | DB | 8420375116601 | 8536508099 |  |  | 1840 | 2346
P50.2020.12Z | MGU50.2020.12Z | Elektromos szerelvények | UNICA 2xRJ45 Cat5e UTP aljzat, grafit | UNICA | * | 5 | DB | 8420375150049 | 8536699099 |  |  | 5790 | 7382.25
P50.2020.18Z | MGU50.2020.18Z | Elektromos szerelvények | UNICA 2xRJ45 Cat5e UTP aljzat, fehér | UNICA | * | 10 | DB | 8420375141030 | 8536508099 |  |  | 5290 | 6744.75
P50.2020.25Z | MGU50.2020.25Z | Elektromos szerelvények | UNICA 2xRJ45 Cat5e UTP aljzat, krém | UNICA | * | 1 | DB | 8420375141054 | 8536508099 |  |  | 5290 | 6744.75
P50.2020.30Z | MGU50.2020.30Z | Elektromos szerelvények | UNICA 2xRJ45 Cat5e UTP aljzat, alumínium | UNICA | * | 1 | DB | 8420375117622 | 8536699099 |  |  | 5790 | 7382.25
P50.203.12NZ | MGU50.203.12NZ | Elektromos szerelvények | UNICA Váltókapcsoló, kék jelzőfénnyel, rugós bekötés 10AX, grafit | UNICA | * | 1 | DB | 8420375150056 | 8536508099 |  |  | 2940 | 3748.5
P50.203.12Z | MGU50.203.12Z | Elektromos szerelvények | UNICA Váltókapcsoló, rugós bekötés, 10AX, grafit (106) | UNICA | * | 5 | DB | 8420375150070 | 8536508099 |  |  | 1940 | 2473.5
P50.203.18NZ | MGU50.203.18NZ | Elektromos szerelvények | UNICA Váltókapcsoló, kék jelzőfénnyel, rugós bekötés 10AX, fehér | UNICA | * | 10 | DB | 8420375141078 | 8536508099 |  |  | 2440 | 3111
P50.203.18SZ | MGU50.203.18SZ | Elektromos szerelvények | UNICA Váltókapcsoló, borostyán EF, rugós bekötés 10AX, fehér | UNICA |  | 1 | DB | 8420375141108 | 8536508099 |  |  | 2790 | 3557.25
P50.203.18Z | MGU50.203.18Z | Elektromos szerelvények | UNICA Váltókapcsoló, rugós bekötés, 10AX, fehér (106) | UNICA | * | 10 | DB | 8420375141115 | 8536508099 |  |  | 1690 | 2154.75
P50.203.25NZ | MGU50.203.25NZ | Elektromos szerelvények | UNICA Váltókapcsoló, kék jelzőfénnyel, rugós bekötés 10AX, krém | UNICA | * | 10 | DB | 8420375141139 | 8536508099 |  |  | 2440 | 3111
P50.203.25Z | MGU50.203.25Z | Elektromos szerelvények | UNICA Váltókapcsoló, rugós bekötés, 10AX, krém (106) | UNICA | * | 10 | DB | 8420375141177 | 8536508099 |  |  | 1690 | 2154.75
P50.203.30NZ | MGU50.203.30NZ | Elektromos szerelvények | UNICA Váltókapcsoló, kék jelzőfénnyel, rugós bekötés 10AX, alumínium | UNICA | * | 1 | DB | 8420375116656 | 8536508099 |  |  | 2940 | 3748.5
P50.203.30Z | MGU50.203.30Z | Elektromos szerelvények | UNICA Váltókapcsoló, rugós bekötés, 10AX, alumínium (106) | UNICA | * | 5 | DB | 8420375116649 | 8536508099 |  |  | 1940 | 2473.5
P50.205.12Z | MGU50.205.12Z | Elektromos szerelvények | UNICA Keresztkapcsoló, rugós bekötés, 10AX, grafit (107) | UNICA | * | 5 | DB | 8420375150094 | 8536508099 |  |  | 2890 | 3684.75
P50.205.18NZ | MGU50.205.18NZ | Elektromos szerelvények | UNICA Keresztkapcsoló, kék jelzőfénnyel, rugós bekötés 10AX, fehér | UNICA | * | 10 | DB | 8420375141191 | 8536508099 |  |  | 3490 | 4449.75
P50.205.18Z | MGU50.205.18Z | Elektromos szerelvények | UNICA Keresztkapcsoló, rugós bekötés, 10AX, fehér (107) | UNICA | * | 10 | DB | 8420375141214 | 8536508099 |  |  | 2640 | 3366
P50.205.25NZ | MGU50.205.25NZ | Elektromos szerelvények | UNICA Keresztkapcsoló, kék jelzőfénnyel, rugós bekötés 10AX, krém | UNICA |  | 10 | DB | 8420375141238 | 8536508099 |  |  | 3490 | 4449.75
P50.205.25Z | MGU50.205.25Z | Elektromos szerelvények | UNICA Keresztkapcsoló, rugós bekötés, 10AX, krém (107) | UNICA | * | 10 | DB | 8420375141252 | 8536508099 |  |  | 2640 | 3366
P50.205.30NZ | MGU50.205.30NZ | Elektromos szerelvények | UNICA Keresztkapcsoló, kék jelzőfénnyel, rugós bekötés 10AX, alumínium | UNICA |  | 1 | DB | 8420375116687 | 8536508099 |  |  | 3990 | 5087.25
P50.205.30Z | MGU50.205.30Z | Elektromos szerelvények | UNICA Keresztkapcsoló, rugós bekötés, 10AX, alumínium (107) | UNICA | * | 5 | DB | 8420375116670 | 8536508099 |  |  | 2890 | 3684.75
P50.206.12NZ | MGU50.206.12NZ | Elektromos szerelvények | UNICA Egypólusú nyomó, kék jelzőfénnyel, rugós bekötés, 10A, grafit | UNICA | * | 5 | DB | 8420375150148 | 8536508099 |  |  | 3040 | 3876
P50.206.12Z | MGU50.206.12Z | Elektromos szerelvények | UNICA Egypólusú nyomó, rugós bekötés, 10A, grafit (101N) | UNICA | * | 5 | DB | 8420375150155 | 8536508099 |  |  | 2140 | 2728.5
| MGU50.206.18CNZ | Elektromos szerelvények | UNICA Egypólusú nyomó, kék jelzőfénnyel, csengőjellel, rugós bekötés, 10A, fehér | UNICA |  | 1 | DB | 8420375141276 | 8536508099 |  |  | 2540 | 3238.5
P50.206.18CZ | MGU50.206.18CZ | Elektromos szerelvények | UNICA Egypólusú nyomó csengőjellel, rugós bekötés, 10A, fehér | UNICA | * | 1 | DB | 8420375141290 | 8536508099 |  |  | 1890 | 2409.75
P50.206.18LN | MGU50.206.18LNZ | Elektromos szerelvények | UNICA Egypólusú nyomó, kék jelzőfénnyel, LJ.rugós bekötés, 10A, fehér | UNICA |  | 1 | DB | 8420375141313 | 8536508099 |  |  | 2540 | 3238.5
| MGU50.206.18LZ | Elektromos szerelvények | UNICA Egypólusú nyomó LJ.rugós bekötés, 10A, fehér | UNICA |  | 1 | DB | 8420375141337 | 8536508099 |  |  | 1890 | 2409.75
P50.206.18NZ | MGU50.206.18NZ | Elektromos szerelvények | UNICA Egypólusú nyomó, kék jelzőfénnyel, rugós bekötés, 10A, fehér | UNICA | * | 10 | DB | 8420375141351 | 8536508099 |  |  | 2540 | 3238.5
P50.206.18Z | MGU50.206.18Z | Elektromos szerelvények | UNICA Egypólusú nyomó, rugós bekötés, 10A, fehér (101N) | UNICA | * | 10 | DB | 8420375141375 | 8536508099 |  |  | 1890 | 2409.75
| MGU50.206.25LZ | Elektromos szerelvények | UNICA Egypólusú nyomó LJ.rugós bekötés, 10A, krém | UNICA |  | 1 | DB | 8420375141450 | 8536508099 |  |  | 1890 | 2409.75
P50.206.25NZ | MGU50.206.25NZ | Elektromos szerelvények | UNICA Egypólusú nyomó, kék jelzőfénnyel, rugós bekötés, 10A, krém | UNICA |  | 1 | DB | 8420375141474 | 8536508099 |  |  | 2540 | 3238.5
P50.206.25Z | MGU50.206.25Z | Elektromos szerelvények | UNICA Egypólusú nyomó, rugós bekötés, 10A, krém (101N) | UNICA | * | 10 | DB | 8420375141498 | 8536508099 |  |  | 1890 | 2409.75
| MGU50.206.30CZ | Elektromos szerelvények | UNICA Egypólusú nyomó csengőjellel, rugós bekötés, 10A, alumínium | UNICA |  | 1 | DB | 8420375116700 | 8536508099 |  |  | 2390 | 3047.25
P50.206.30Z | MGU50.206.30Z | Elektromos szerelvények | UNICA Egypólusú nyomó, rugós bekötés, 10A, alumínium (101N) | UNICA | * | 1 | DB | 8420375116694 | 8536508099 |  |  | 2140 | 2728.5
P50.207.12Z | MGU50.207.12Z | Elektromos szerelvények | UNICA Redőnynyomó, rugós bekötés, 10A, grafit | UNICA | * | 5 | DB | 8420375150179 | 8536508099 |  |  | 3340 | 4258.5
P50.207.18Z | MGU50.207.18Z | Elektromos szerelvények | UNICA Redőnynyomó, rugós bekötés, 10A, fehér | UNICA | * | 10 | DB | 8420375141559 | 8536508099 |  |  | 2840 | 3621
P50.207.25Z | MGU50.207.25Z | Elektromos szerelvények | UNICA Redőnynyomó, rugós bekötés, 10A, krém | UNICA |  | 10 | DB | 8420375141573 | 8536508099 |  |  | 2840 | 3621
P50.207.30Z | MGU50.207.30Z | Elektromos szerelvények | UNICA Redőnynyomó, rugós bekötés, 10A, alumínium | UNICA | * | 5 | DB | 8420375116762 | 8536508099 |  |  | 3340 | 4258.5
P50.208.12Z | MGU50.208.12Z | Elektromos szerelvények | UNICA Redőnykapcsoló, rugós bekötés, 10AX, grafit | UNICA | * | 5 | DB | 8420375150186 | 8536508099 |  |  | 3340 | 4258.5
P50.208.18Z | MGU50.208.18Z | Elektromos szerelvények | UNICA Redőnykapcsoló, rugós bekötés, 10AX, fehér | UNICA | * | 10 | DB | 8420375141597 | 8536508099 |  |  | 2840 | 3621
P50.208.25Z | MGU50.208.25Z | Elektromos szerelvények | UNICA Redőnykapcsoló, rugós bekötés, 10AX, krém | UNICA |  | 10 | DB | 8420375141610 | 8536508099 |  |  | 2840 | 3621
P50.208.30Z | MGU50.208.30Z | Elektromos szerelvények | UNICA Redőnykapcsoló, rugós bekötés, 10AX, alumínium | UNICA | * | 5 | DB | 8420375116779 | 8536508099 |  |  | 3340 | 4258.5
P50.211.12Z | MGU50.211.12Z | Elektromos szerelvények | UNICA Csillárkapcsoló, rugós bekötés, 10AX, grafit (105) | UNICA | * | 5 | DB | 8420375150193 | 8536508099 |  |  | 2390 | 3047.25
P50.211.18Z | MGU50.211.18Z | Elektromos szerelvények | UNICA Csillárkapcsoló, rugós bekötés, 10AX, fehér (105) | UNICA | * | 1 | DB | 8420375141672 | 8536508099 |  |  | 2140 | 2728.5
P50.211.25Z | MGU50.211.25Z | Elektromos szerelvények | UNICA Csillárkapcsoló, rugós bekötés, 10AX, krém (105) | UNICA | * | 10 | DB | 8420375141696 | 8536508099 |  |  | 2140 | 2728.5
P50.211.30Z | MGU50.211.30Z | Elektromos szerelvények | UNICA Csillárkapcsoló, rugós bekötés, 10AX, alumínium (105) | UNICA | * | 5 | DB | 8420375116786 | 8536508099 |  |  | 2390 | 3047.25
P50.213.12Z | MGU50.213.12Z | Elektromos szerelvények | UNICA Kettős váltókapcsoló, rugós bekötés, 10AX, grafit (106+6) | UNICA | * | 5 | DB | 8420375150209 | 8536508099 |  |  | 2890 | 3684.75
P50.213.18Z | MGU50.213.18Z | Elektromos szerelvények | UNICA Kettős váltókapcsoló, rugós bekötés, 10AX, fehér (106+6) | UNICA | * | 10 | DB | 8420375141719 | 8536508099 |  |  | 2640 | 3366
P50.213.25Z | MGU50.213.25Z | Elektromos szerelvények | UNICA Kettős váltókapcsoló, rugós bekötés, 10AX, krém (106+6) | UNICA | * | 10 | DB | 8420375141733 | 8536508099 |  |  | 2640 | 3366
P50.213.30Z | MGU50.213.30Z | Elektromos szerelvények | UNICA Kettős váltókapcsoló, rugós bekötés, 10AX, alumínium (106+6) | UNICA | * | 5 | DB | 8420375116793 | 8536508099 |  |  | 2890 | 3684.75
P50.2222.18Z | MGU50.2222.18Z | Elektromos szerelvények | UNICA 2xRJ45 Cat5e STP aljzat, fehér | UNICA |  | 1 | DB | 8420375141757 | 8536699099 |  |  | 7890 | 10059.75
| MGU50.2424.12Z | Elektromos szerelvények | UNICA 2xRJ45 Cat6 UTP aljzat, grafit | UNICA |  | 1 | DB | 8420375150315 | 8536699099 |  |  | 7390 | 9422.25
P50.2424.18Z | MGU50.2424.18Z | Elektromos szerelvények | UNICA 2xRJ45 Cat6 UTP aljzat, fehér | UNICA |  | 1 | DB | 8420375141832 | 8536699099 |  |  | 6890 | 8784.75
P50.2424.30Z | MGU50.2424.30Z | Elektromos szerelvények | UNICA 2xRJ45 Cat6 UTP aljzat, alumínium | UNICA |  | 1 | DB | 8420375117646 | 8536699099 |  |  | 7390 | 9422.25
| MGU50.261.18NZ | Elektromos szerelvények | UNICA Egypólusú kapcsoló, kék jelzőfénnyel, csavaros bekötés 16AX, fehér | UNICA |  | 1 | DB | 8420375141870 | 8536508099 |  |  | 2840 | 3621
P50.261.18Z | MGU50.261.18Z | Elektromos szerelvények | UNICA Egypólusú kapcsoló, csavaros bekötés, 16AX, fehér (101) | UNICA |  | 1 | DB | 8420375141917 | 8536508099 |  |  | 1990 | 2537.25
| MGU50.261.25Z | Elektromos szerelvények | UNICA Egypólusú kapcsoló, csavaros bekötés, 16AX, krém (101) | UNICA |  | 1 | DB | 8420375141979 | 8536508099 |  |  | 1990 | 2537.25
P50.262.12SZ | MGU50.262.12SZ | Elektromos szerelvények | UNICA Kétpólusú kapcsoló, borostyán EF, csavaros bekötés 16AX, grafit | UNICA |  | 1 | DB | 8420375150353 | 8536508099 |  |  | 3690 | 4704.75
P50.262.18SZ | MGU50.262.18SZ | Elektromos szerelvények | UNICA Kétpólusú kapcsoló, borostyán EF, csavaros bekötés 16AX, fehér | UNICA |  | 10 | DB | 8420375142006 | 8536508099 |  |  | 3190 | 4067.25
P50.262.18Z | MGU50.262.18Z | Elektromos szerelvények | UNICA Kétpólusú kapcsoló, csavaros bekötés, 16AX, fehér (102) | UNICA | * | 10 | DB | 8420375142013 | 8536508099 |  |  | 2690 | 3429.75
P50.262.25Z | MGU50.262.25Z | Elektromos szerelvények | UNICA Kétpólusú kapcsoló, csavaros bekötés, 16AX, krém (102) | UNICA |  | 10 | DB | 8420375142051 | 8536508099 |  |  | 2690 | 3429.75
P50.262.30SZ | MGU50.262.30SZ | Elektromos szerelvények | UNICA Kétpólusú kapcsoló, borostyán EF, csavaros bekötés 16AX, alumínium | UNICA |  | 5 | DB | 8420375116939 | 8536508099 |  |  | 3690 | 4704.75
P50.262.30Z | MGU50.262.30Z | Elektromos szerelvények | UNICA Kétpólusú kapcsoló, csavaros bekötés, 16AX, alumínium (102) | UNICA |  | 5 | DB | 8420375116922 | 8536508099 |  |  | 2940 | 3748.5
P50.2626.18Z | MGU50.2626.18Z | Elektromos szerelvények | UNICA 2xRJ45 Cat6 STP aljzat, fehér | UNICA |  | 1 | DB | 8420375142075 | 8536699099 |  |  | 9890 | 12609.75
P50.263.18NZ | MGU50.263.18NZ | Elektromos szerelvények | UNICA Váltókapcsoló, kék jelzőfénnyel, csavaros bekötés 16AX, fehér | UNICA |  | 1 | DB | 8420375142112 | 8536508099 |  |  | 3090 | 3939.75
| MGU50.263.18Z | Elektromos szerelvények | UNICA Váltókapcsoló, csavaros bekötés, 16AX, fehér (106) | UNICA |  | 1 | DB | 8420375142150 | 8536508099 |  |  | 2640 | 3366
P50.283.18Z | MGU50.283.18Z | Elektromos szerelvények | UNICA Hotelkártya kapcsoló, 10A, fehér | UNICA | * | 1 | DB | 8420375142235 | 8536508099 |  |  | 5690 | 7254.75
P50.283.25Z | MGU50.283.25Z | Elektromos szerelvények | UNICA Hotelkártya kapcsoló, 10A, krém | UNICA |  | 1 | DB | 8420375142259 | 8536508099 |  |  | 5690 | 7254.75
P50.421.12Z | MGU50.421.12Z | Elektromos szerelvények | UNICA 1xRJ45 Cat5e UTP aljzat, grafit | UNICA | * | 5 | DB | 8420375150421 | 8536699099 |  |  | 4840 | 6171
P50.421.18Z | MGU50.421.18Z | Elektromos szerelvények | UNICA 1xRJ45 Cat5e UTP aljzat, fehér | UNICA | * | 1 | DB | 8420375142310 | 8536699099 |  |  | 4340 | 5533.5
P50.421.25Z | MGU50.421.25Z | Elektromos szerelvények | UNICA 1xRJ45 Cat5e UTP aljzat, krém | UNICA | * | 10 | DB | 8420375142334 | 8536699099 |  |  | 4340 | 5533.5
P50.421.30Z | MGU50.421.30Z | Elektromos szerelvények | UNICA 1xRJ45 Cat5e UTP aljzat, alumínium | UNICA | * | 1 | DB | 8420375116991 | 8536699099 |  |  | 4840 | 6171
P50.425.18Z | MGU50.425.18Z | Elektromos szerelvények | UNICA 1xRJ45 Cat6 UTP aljzat, fehér | UNICA | * | 1 | DB | 8420375142396 | 8536699099 |  |  | 4540 | 5788.5
P50.427.18Z | MGU50.427.18Z | Elektromos szerelvények | UNICA 1xRJ45 Cat6 STP aljzat, fehér | UNICA |  | 5 | DB | 8420375142433 | 8536699099 |  |  | 6490 | 8274.75
P50.451.18Z | MGU50.451.18Z | Elektromos szerelvények | UNICA TV/R aljzat, végzáró, 1dB, csillagpontos rendszerekhez, fehér | UNICA | * | 10 | DB | 8420375142518 | 8536691000 |  |  | 3390 | 4322.25
P50.451.25Z | MGU50.451.25Z | Elektromos szerelvények | UNICA TV/R aljzat, végzáró, 1dB, csillagpontos rendszerekhez, krém | UNICA | * | 10 | DB | 8420375142532 | 8536691000 |  |  | 3390 | 4322.25
P50.451.30Z | MGU50.451.30Z | Elektromos szerelvények | UNICA TV/R aljzat, végzáró, 1dB, csillagpontos rendszerekhez, alumínium | UNICA | * | 5 | DB | 8420375117066 | 8536691000 |  |  | 3890 | 4959.75
P50.452.18Z | MGU50.452.18Z | Elektromos szerelvények | UNICA TV/R aljzat, végzáró, 14dB,felf.rendsz.fehér | UNICA | * | 10 | DB | 8420375142556 | 8536691000 |  |  | 3690 | 4704.75
P50.452.25Z | MGU50.452.25Z | Elektromos szerelvények | UNICA TV/R aljzat, végzáró, 14dB,felf.rendsz.krém | UNICA |  | 10 | DB | 8420375142570 | 8536691000 |  |  | 3690 | 4704.75
P50.452.30Z | MGU50.452.30Z | Elektromos szerelvények | UNICA TV/R aljzat, végzáró, 14dB,felf.rendsz.alumínium | UNICA | * | 5 | DB | 8420375117073 | 8536691000 |  |  | 4240 | 5406
P50.453.18Z | MGU50.453.18Z | Elektromos szerelvények | UNICA TV/R aljzat, átmenő, 17dB,felf.rendsz.fehér | UNICA |  | 10 | DB | 8420375142594 | 8536691000 |  |  | 3740 | 4768.5
P50.454.12Z | MGU50.454.12Z | Elektromos szerelvények | UNICA TV-R/SAT aljzat, végzáró, 1dB, csillagpontos rendszerekhez, grafit | UNICA | * | 1 | DB | 8420375150506 | 8536691000 |  |  | 6290 | 8019.75
P50.454.18Z | MGU50.454.18Z | Elektromos szerelvények | UNICA TV-R/SAT aljzat, végzáró, 1dB, csillagpontos rendszerekhez, fehér | UNICA | * | 2 | DB | 8420375142631 | 8536691000 |  |  | 5790 | 7382.25
P50.454.25Z | MGU50.454.25Z | Elektromos szerelvények | UNICA TV-R/SAT aljzat, végzáró, 1dB, csillagpontos rendszerekhez, krém | UNICA | * | 2 | DB | 8420375142655 | 8536691000 |  |  | 5790 | 7382.25
P50.454.30Z | MGU50.454.30Z | Elektromos szerelvények | UNICA TV-R/SAT aljzat, végzáró, 1dB, csillagpontos rendszerekhez, alumínium | UNICA | * | 2 | DB | 8420375117097 | 8536691000 |  |  | 6290 | 8019.75
P50.455.18Z | MGU50.455.18Z | Elektromos szerelvények | UNICA TV-R/SAT aljzat, végzáró, 9dB,felf.rendsz.fehér | UNICA |  | 2 | DB | 8420375142679 | 8536691000 |  |  | 5790 | 7382.25
P50.455.25Z | MGU50.455.25Z | Elektromos szerelvények | UNICA TV-R/SAT aljzat, végzáró, 9dB,felf.rendsz.krém | UNICA |  | 2 | DB | 8420375142693 | 8536691000 |  |  | 5790 | 7382.25
P50.456.12Z | MGU50.456.12Z | Elektromos szerelvények | UNICA TV-R/SAT aljzat, átmenő, 13dB,felf.rendsz.grafit | UNICA |  | 2 | DB | 8420375150520 | 8536691000 |  |  | 6290 | 8019.75
P50.460.18Z | MGU50.460.18Z | Elektromos szerelvények | UNICA 1xRJ45 adapter, univerzális, fehér | UNICA |  | 10 | DB | 8420375142754 | 8538909999 |  |  | 1890 | 2409.75
| MGU50.460.30Z | Elektromos szerelvények | UNICA 1xRJ45 adapter, univerzális, alumínium | UNICA |  | 5 | DB | 8420375117141 | 8536699099 |  |  | 2390 | 3047.25
P50.462.18Z | MGU50.462.18Z | Elektromos szerelvények | UNICA TV aljzat, végzáró, 8dB, apa csatlakozóval, CSP.rendsz.fehér | UNICA | * | 1 | DB | 8420375142792 | 8536691000 |  |  | 2640 | 3366
| MGU50.462.25Z | Elektromos szerelvények | UNICA TV aljzat, végzáró, 8dB, apa csatlakozóval, CSP.rendsz.krém | UNICA | * | 10 | DB | 8420375142815 | 8536691000 |  |  | 2640 | 3366
| MGU50.463.18Z | Elektromos szerelvények | UNICA TV aljzat, átmenő, 11dB, apa csatlakozóval, fehér | UNICA |  | 10 | DB | 8420375142839 | 8536691000 |  |  | 3140 | 4003.5
| MGU50.464.18Z | Elektromos szerelvények | UNICA TV aljzat, végzáró, 8dB, apa csatlakozóval, felf.rendsz.fehér | UNICA |  | 10 | DB | 8420375142877 | 8536691000 |  |  | 2640 | 3366
P50.465.12Z | MGU50.465.12Z | Elektromos szerelvények | UNICA TV aljzat, végzáró, 11dB,anya.CSP.rendsz.grafit | UNICA |  | 5 | DB | 8420375150575 | 8536691000 |  |  | 3140 | 4003.5
P50.465.18Z | MGU50.465.18Z | Elektromos szerelvények | UNICA TV aljzat, végzáró, 11dB,anya.CSP.rendsz.fehér | UNICA | * | 10 | DB | 8420375142914 | 8536691000 |  |  | 2640 | 3366
P50.466.18Z | MGU50.466.18Z | Elektromos szerelvények | UNICA TV aljzat, átmenő, 11dB,anya.fehér | UNICA |  | 1 | DB | 8420375142952 | 8536691000 |  |  | 3190 | 4067.25
P50.467.18Z | MGU50.467.18Z | Elektromos szerelvények | UNICA TV aljzat, végzáró, 8dB,anya.felf.rendsz.fehér | UNICA |  | 1 | DB | 8420375142990 | 8536691000 |  |  | 3190 | 4067.25
P50.467.25Z | MGU50.467.25Z | Elektromos szerelvények | UNICA TV aljzat, végzáró, 8dB,anya.felf.rendsz.krém | UNICA |  | 10 | DB | 8420375143010 | 8536691000 |  |  | 3190 | 4067.25
P50.467.30Z | MGU50.467.30Z | Elektromos szerelvények | UNICA TV aljzat, végzáró, 8dB,anya.felf.rendsz.alumínium | UNICA |  | 5 | DB | 8420375117202 | 8536691000 |  |  | 3690 | 4704.75
P50.486.12Z | MGU50.486.12Z | Elektromos szerelvények | UNICA Hangfalcsatlakozó, rugós bekötés, grafit | UNICA | * | 2 | DB | 8420375150643 | 8518299599 |  |  | 4740 | 6043.5
P50.486.18Z | MGU50.486.18Z | Elektromos szerelvények | UNICA Hangfalcsatlakozó, rugós bekötés, fehér | UNICA | * | 2 | DB | 8420375143157 | 8536699099 |  |  | 4240 | 5406
P50.486.30Z | MGU50.486.30Z | Elektromos szerelvények | UNICA Hangfalcsatlakozó, rugós bekötés, alumínium | UNICA | * | 2 | DB | 8420375117257 | 8536699099 |  |  | 4740 | 6043.5
P50.492.18Z | MGU50.492.18Z | Elektromos szerelvények | UNICA 1xRJ11 aljzat, fehér | UNICA | * | 10 | DB | 8420375143195 | 8536699099 |  |  | 2440 | 3111
P50.492.25Z | MGU50.492.25Z | Elektromos szerelvények | UNICA 1xRJ11 aljzat, krém | UNICA | * | 10 | DB | 8420375143218 | 8536699099 |  |  | 2440 | 3111
| MGU50.497.18Z | Elektromos szerelvények | UNICA 1xRJ12 aljzat, fehér | UNICA |  | 1 | DB | 8420375143270 | 8536699099 |  |  | 2740 | 3493.5
P50.501.18Z | MGU50.501.18Z | Elektromos szerelvények | UNICA Szobatermosztát, 8A, fehér | UNICA | * | 1 | DB | 8420375144796 | 9032102090 |  |  | 20090 | 25614.75
P50.501.30Z | MGU50.501.30Z | Elektromos szerelvények | UNICA Szobatermosztát, 8A, alumínium | UNICA |  | 1 | DB | 8420375144819 | 9032102090 |  |  | 20590 | 26252.25
P50.505.18Z | MGU50.505.18Z | Elektromos szerelvények | UNICA Programozható szobatermosztát 8A RC/ 5A LC, fehér | UNICA |  | 1 | DB | 8420375143355 | 9032108090 |  |  | 32790 | 41807.25
P50.505.30Z | MGU50.505.30Z | Elektromos szerelvények | UNICA Programozható szobatermosztát 8A RC/ 5A LC, alumínium | UNICA |  | 1 | DB | 8420375117318 | 9032108090 |  |  | 33290 | 42444.75
P50.511.12Z | MGU50.511.12Z | Elektromos szerelvények | UNICA Fényerőszabályzó, 40-400W/VA, váltókapcsolásba köthető, grafit | UNICA |  | 1 | DB | 8420375144864 | 8536508099 |  |  | 9490 | 12099.75
P50.511.18Z | MGU50.511.18Z | Elektromos szerelvények | UNICA Fényerőszabályzó, 40-400W/VA, váltókapcsolásba köthető, fehér | UNICA | * | 1 | DB | 8420375144871 | 8538901100 |  |  | 8990 | 11462.25
P50.511.25Z | MGU50.511.25Z | Elektromos szerelvények | UNICA Fényerőszabályzó, 40-400W/VA, váltókapcsolásba köthető, krém | UNICA | * | 1 | DB | 8420375144888 | 8538901100 |  |  | 8990 | 11462.25
P50.511.30Z | MGU50.511.30Z | Elektromos szerelvények | UNICA Fényerőszabályzó, 40-400W/VA, váltókapcsolásba köthető, alumínium | UNICA | * | 1 | DB | 8420375144895 | 8536508099 |  |  | 9490 | 12099.75
P50.515.12Z | MGU50.515.12Z | Elektromos szerelvények | UNICA Univerzális fényerőszabályzó, 20-350W/VA, grafit | UNICA |  | 1 | DB | 8420375144901 | 8536508099 |  |  | 20540 | 26188.5
P50.515.18Z | MGU50.515.18Z | Elektromos szerelvények | UNICA Univerzális fényerőszabályzó, 20-350W/VA, fehér | UNICA |  | 1 | DB | 8420375144918 | 8536508099 |  |  | 20040 | 25551
P50.515.25Z | MGU50.515.25Z | Elektromos szerelvények | UNICA Univerzális fényerőszabályzó, 20-350W/VA, krém | UNICA |  | 1 | DB | 8420375144925 | 8538901100 |  |  | 20040 | 25551
P50.515.30Z | MGU50.515.30Z | Elektromos szerelvények | UNICA Univerzális fényerőszabályzó, 20-350W/VA, alumínium | UNICA |  | 1 | DB | 8420375144932 | 8536508099 |  |  | 20540 | 26188.5
P50.524.18Z | MGU50.524.18Z | Elektromos szerelvények | UNICA Mozgásérzékelő, 180°, 300W, fehér | UNICA | * | 1 | DB | 8420375144956 | 8536301090 |  |  | 13740 | 17518.5
P50.524.30Z | MGU50.524.30Z | Elektromos szerelvények | UNICA Mozgásérzékelő, 180°, 300W, alumínium | UNICA |  | 1 | DB | 8420375144970 | 8536508099 |  |  | 14240 | 18156
P50.535.18Z | MGU50.535.18Z | Elektromos szerelvények | UNICA Nyomógombos időkapcsoló, 8A, fehér | UNICA |  | 1 | DB | 8420375145038 | 9107000000 |  |  | 18990 | 24212.25
| MGU50.6161.18Z | Elektromos szerelvények | UNICA 2xRJ45 adapter, univerzális, fehér | UNICA |  | 10 | DB | 8420375163810 | 8536699099 |  |  | 2090 | 2664.75
| MGU50.6161.25Z | Elektromos szerelvények | UNICA 2xRJ45 adapter, univerzális, krém | UNICA |  | 10 | DB | 8420375163827 | 8536699099 |  |  | 2195 | 2798.625
| MGU50.6161.30Z | Elektromos szerelvények | UNICA 2xRJ45 adapter, univerzális, alumínium | UNICA |  | 5 | DB | 8420375165074 | 8536699099 |  |  | 2720 | 3468
P50.701.30Z | MGU50.701.30Z | Elektromos szerelvények | UNICA Kulcsos kapcsoló, 2 állású, alumínium | UNICA | * | 2 | DB | 8420375122374 | 8536508099 |  |  | 18940 | 24148.5
P50.776.TZ | MGU50.776.TZ | Elektromos szerelvények | UNICA Vészvilágítás, 250V~ | UNICA |  | 1 | DB | 8420375163841 | 8539299290 |  |  | 22040 | 28101
P50.785.18Z | MGU50.785.18Z | Elektromos szerelvények | UNICA Berregő, 250V~, fehér | UNICA |  | 10 | DB | 8420375143874 | 8531103000 |  |  | 2640 | 3366
P50.786.18Z | MGU50.786.18Z | Elektromos szerelvények | UNICA Elektronikus csengő, 250V~, fehér | UNICA |  | 1 | DB | 8420375143911 | 8531103000 |  |  | 16890 | 21534.75
P50.862.12Z | MGU50.862.12Z | Elektromos szerelvények | UNICA Kábelkivezető, grafit | UNICA |  | 5 | DB | 8420375150933 | 8539299290 |  |  | 2290 | 2919.75
P50.862.18Z | MGU50.862.18Z | Elektromos szerelvények | UNICA Kábelkivezető, fehér | UNICA | * | 10 | DB | 8420375143959 | 3926909790 |  |  | 1790 | 2282.25
P50.862.25Z | MGU50.862.25Z | Elektromos szerelvények | UNICA Kábelkivezető, krém | UNICA |  | 10 | DB | 8420375143973 | 3926909790 |  |  | 1790 | 2282.25
P50.862.30Z | MGU50.862.30Z | Elektromos szerelvények | UNICA Kábelkivezető, alumínium | UNICA |  | 5 | DB | 8420375117608 | 8538909999 |  |  | 2290 | 2919.75
P50.866.12Z | MGU50.866.12Z | Elektromos szerelvények | UNICA Vakfedél, grafit | UNICA |  | 5 | DB | 8420375150940 | 8538100090 |  |  | 1390 | 1772.25
P50.866.18Z | MGU50.866.18Z | Elektromos szerelvények | UNICA Vakfedél, fehér | UNICA | * | 10 | DB | 8420375143997 | 3926909790 |  |  | 1140 | 1453.5
P50.866.25Z | MGU50.866.25Z | Elektromos szerelvények | UNICA Vakfedél, krém | UNICA | * | 10 | DB | 8420375144017 | 3926909790 |  |  | 1140 | 1453.5
P50.866.30Z | MGU50.866.30Z | Elektromos szerelvények | UNICA Vakfedél, alumínium | UNICA |  | 1 | DB | 8420375117615 | 8538909999 |  |  | 1390 | 1772.25
P50.8787.18Z | MGU50.8787.18Z | Elektromos szerelvények | UNICA Kettős hangfalcsatlakozó, rugós bekötés, fehér | UNICA | * | 1 | DB | 8420375144031 | 8536699099 |  |  | 4740 | 6043.5
P50.8787.30Z | MGU50.8787.30Z | Elektromos szerelvények | UNICA Kettős hangfalcsatlakozó, rugós bekötés, alumínium | UNICA | * | 1 | DB | 8420375123029 | 8536508099 |  |  | 5240 | 6681
P50.979.18Z | MGU50.979.18Z | Elektromos szerelvények | UNICA RJ11/RJ45 Cat5e UTP kombinált aljzat, fehér | UNICA |  | 1 | DB | 3606480374364 | 8536691000 |  |  | 5290 | 6744.75
P50.979.25Z | MGU50.979.25Z | Elektromos szerelvények | UNICA RJ11/RJ45 Cat5e UTP kombinált aljzat, krém | UNICA |  | 1 | DB | 3606480374371 | 8536691000 |  |  | 5290 | 6744.75
P50.979.30Z | MGU50.979.30Z | Elektromos szerelvények | UNICA RJ11/RJ45 Cat5e UTP kombinált aljzat, alumínium | UNICA |  | 10 | DB | 3606480374388 | 8536691000 |  |  | 5790 | 7382.25
P6.002.12 | MGU6.002.12 | Elektromos szerelvények | UNICA Top egyes keret, grafit betéttel, grafit | UNICA | * | 1 | DB | 3606480772733 | 3926909790 |  |  | 2690 | 3429.75
P6.002.18 | MGU6.002.18 | Elektromos szerelvények | UNICA Plus egyes keret, fehér betéttel, fehér | UNICA | * | 1 | DB | 8420375131543 | 3926909790 |  |  | 700 | 892.5
P6.002.25 | MGU6.002.25 | Elektromos szerelvények | UNICA Plus egyes keret, krém betéttel, krém | UNICA | * | 20 | DB | 8420375131550 | 3926909790 |  |  | 700 | 892.5
P6.002.30 | MGU6.002.30 | Elektromos szerelvények | UNICA Top egyes keret, alumínium betéttel, alumínium | UNICA | * | 1 | DB | 3606480772641 | 3926909790 |  |  | 2690 | 3429.75
P6.002.524 | MGU6.002.524 | Elektromos szerelvények | UNICA Plus egyes keret, krém betéttel, pezsgőszürke | UNICA | * | 1 | DB | 8420375131567 | 3926909790 |  |  | 950 | 1211.25
| MGU6.002.542 | Elektromos szerelvények | UNICA Plus egyes keret, krém betéttel, indigó kék | UNICA | * | 1 | DB | 8420375131574 | 3926909790 |  |  | 950 | 1211.25
| MGU6.002.551 | Elektromos szerelvények | UNICA Plus egyes keret, krém betéttel, terrakotta | UNICA | * | 1 | DB | 8420375131581 | 3926909790 |  |  | 950 | 1211.25
P6.002.554 | MGU6.002.554 | Elektromos szerelvények | UNICA Plus egyes keret, krém betéttel, gleccserkék | UNICA | * | 1 | DB | 8420375131598 | 3926909790 |  |  | 950 | 1211.25
P6.002.563 | MGU6.002.563 | Elektromos szerelvények | UNICA Plus egyes keret, krém betéttel, almazöld | UNICA | * | 1 | DB | 8420375131604 | 3926909790 |  |  | 950 | 1211.25
| MGU6.002.565 | Elektromos szerelvények | UNICA Plus egyes keret, krém betéttel, ködszürke | UNICA | * | 1 | DB | 8420375131611 | 3926909790 |  |  | 950 | 1211.25
P6.002.566 | MGU6.002.566 | Elektromos szerelvények | UNICA Plus egyes keret, krém betéttel, pisztácia | UNICA | * | 1 | DB | 8420375131628 | 3926909790 |  |  | 950 | 1211.25
P6.002.567 | MGU6.002.567 | Elektromos szerelvények | UNICA Plus egyes keret, krém betéttel, homok | UNICA | * | 1 | DB | 8420375131635 | 3926909790 |  |  | 950 | 1211.25
P6.002.569 | MGU6.002.569 | Elektromos szerelvények | UNICA Plus egyes keret, krém betéttel, narancs | UNICA | * | 1 | DB | 8420375131642 | 3926909790 |  |  | 950 | 1211.25
| MGU6.002.570 | Elektromos szerelvények | UNICA Plus egyes keret, krém betéttel, vízzöld | UNICA | * | 1 | DB | 8420375131659 | 3926909790 |  |  | 950 | 1211.25
| MGU6.002.571 | Elektromos szerelvények | UNICA Plus egyes keret, krém betéttel, kakaó | UNICA | * | 1 | DB | 8420375131666 | 3926909790 |  |  | 950 | 1211.25
| MGU6.002.572 | Elektromos szerelvények | UNICA Plus egyes keret, krém betéttel, sötétbordó | UNICA | * | 1 | DB | 8420375131673 | 3926909790 |  |  | 950 | 1211.25
| MGU6.002.573 | Elektromos szerelvények | UNICA Plus egyes keret, krém betéttel, mangán | UNICA | * | 1 | DB | 8420375131680 | 3926909790 |  |  | 950 | 1211.25
P6.002.574 | MGU6.002.574 | Elektromos szerelvények | UNICA Plus egyes keret, krém betéttel, szahara | UNICA | * | 1 | DB | 8420375131697 | 3926909790 |  |  | 950 | 1211.25
| MGU6.002.576 | Elektromos szerelvények | UNICA Plus egyes keret, krém betéttel, mályva | UNICA | * | 1 | DB | 8420375131703 | 3926909790 |  |  | 950 | 1211.25
| MGU6.002.577 | Elektromos szerelvények | UNICA Plus egyes keret, krém betéttel, palaszürke | UNICA | * | 1 | DB | 8420375131710 | 3926909790 |  |  | 950 | 1211.25
P6.002.824 | MGU6.002.824 | Elektromos szerelvények | UNICA Plus egyes keret, fehér betéttel, pezsgőszürke | UNICA | * | 1 | DB | 8420375131727 | 3926909790 |  |  | 950 | 1211.25
P6.002.842 | MGU6.002.842 | Elektromos szerelvények | UNICA Plus egyes keret, fehér betéttel, indigó kék | UNICA | * | 1 | DB | 8420375131734 | 3926909790 |  |  | 950 | 1211.25
P6.002.851 | MGU6.002.851 | Elektromos szerelvények | UNICA Plus egyes keret, fehér betéttel, terrakotta | UNICA | * | 1 | DB | 8420375131741 | 3926909790 |  |  | 950 | 1211.25
P6.002.854 | MGU6.002.854 | Elektromos szerelvények | UNICA Plus egyes keret, fehér betéttel, gleccserkék | UNICA | * | 1 | DB | 8420375131758 | 3926909790 |  |  | 950 | 1211.25
P6.002.863 | MGU6.002.863 | Elektromos szerelvények | UNICA Plus egyes keret, fehér betéttel, almazöld | UNICA | * | 10 | DB | 8420375131765 | 3926909790 |  |  | 950 | 1211.25
P6.002.865 | MGU6.002.865 | Elektromos szerelvények | UNICA Plus egyes keret, fehér betéttel, ködszürke | UNICA | * | 1 | DB | 8420375131772 | 3926909790 |  |  | 950 | 1211.25
P6.002.866 | MGU6.002.866 | Elektromos szerelvények | UNICA Plus egyes keret, fehér betéttel, pisztácia | UNICA | * | 1 | DB | 8420375131789 | 3926909790 |  |  | 950 | 1211.25
P6.002.867 | MGU6.002.867 | Elektromos szerelvények | UNICA Plus egyes keret, fehér betéttel, homok | UNICA | * | 1 | DB | 8420375131796 | 3926909790 |  |  | 950 | 1211.25
P6.002.869 | MGU6.002.869 | Elektromos szerelvények | UNICA Plus egyes keret, fehér betéttel, narancs | UNICA | * | 1 | DB | 8420375131802 | 3926909790 |  |  | 950 | 1211.25
P6.002.870 | MGU6.002.870 | Elektromos szerelvények | UNICA Plus egyes keret, fehér betéttel, vízzöld | UNICA | * | 1 | DB | 8420375131819 | 3926909790 |  |  | 950 | 1211.25
P6.002.871 | MGU6.002.871 | Elektromos szerelvények | UNICA Plus egyes keret, fehér betéttel, kakaó | UNICA | * | 1 | DB | 8420375131826 | 3926909790 |  |  | 950 | 1211.25
P6.002.872 | MGU6.002.872 | Elektromos szerelvények | UNICA Plus egyes keret, fehér betéttel, sötétbordó | UNICA | * | 10 | DB | 8420375131833 | 3926909790 |  |  | 950 | 1211.25
P6.002.873 | MGU6.002.873 | Elektromos szerelvények | UNICA Plus egyes keret, fehér betéttel, mangán | UNICA | * | 10 | DB | 8420375131840 | 3926909790 |  |  | 950 | 1211.25
P6.002.874 | MGU6.002.874 | Elektromos szerelvények | UNICA Plus egyes keret, fehér betéttel, szahara | UNICA | * | 1 | DB | 8420375131857 | 3926909790 |  |  | 950 | 1211.25
P6.002.876 | MGU6.002.876 | Elektromos szerelvények | UNICA Plus egyes keret, fehér betéttel, mályva | UNICA | * | 10 | DB | 8420375131864 | 3926909790 |  |  | 950 | 1211.25
P6.002.877 | MGU6.002.877 | Elektromos szerelvények | UNICA Plus egyes keret, fehér betéttel, palaszürke | UNICA | * | 10 | DB | 8420375131871 | 3926909790 |  |  | 950 | 1211.25
P6.004.12 | MGU6.004.12 | Elektromos szerelvények | UNICA Top kettes vízszintes keret, grafit betéttel, grafit | UNICA | * | 1 | DB | 3606480772740 | 3926909790 |  |  | 7340 | 9358.5
P6.004.18 | MGU6.004.18 | Elektromos szerelvények | UNICA Plus kettes vízszintes keret, fehér betéttel, fehér | UNICA | * | 10 | DB | 8420375131888 | 3926909790 |  |  | 1050 | 1338.75
P6.004.25 | MGU6.004.25 | Elektromos szerelvények | UNICA Plus kettes vízszintes keret, krém betéttel, krém | UNICA | * | 10 | DB | 8420375131895 | 3926909790 |  |  | 1050 | 1338.75
P6.004.30 | MGU6.004.30 | Elektromos szerelvények | UNICA Top kettes vízszintes keret, alumínium betéttel, alumínium | UNICA | * | 1 | DB | 3606480772658 | 3926909790 |  |  | 7340 | 9358.5
| MGU6.004.524 | Elektromos szerelvények | UNICA Plus kettes vízszintes keret, krém betéttel, pezsgőszürke | UNICA | * | 1 | DB | 8420375131901 | 3926909790 |  |  | 1690 | 2154.75
| MGU6.004.542 | Elektromos szerelvények | UNICA Plus kettes vízszintes keret, krém betéttel, indigó kék | UNICA | * | 1 | DB | 8420375131918 | 3926909790 |  |  | 1690 | 2154.75
| MGU6.004.551 | Elektromos szerelvények | UNICA Plus kettes vízszintes keret, krém betéttel, terrakotta | UNICA | * | 1 | DB | 8420375131925 | 3926909790 |  |  | 1690 | 2154.75
P6.004.554 | MGU6.004.554 | Elektromos szerelvények | UNICA Plus kettes vízszintes keret, krém betéttel, gleccserkék | UNICA | * | 1 | DB | 8420375131932 | 3926909790 |  |  | 1690 | 2154.75
| MGU6.004.563 | Elektromos szerelvények | UNICA Plus kettes vízszintes keret, krém betéttel, almazöld | UNICA | * | 1 | DB | 8420375131949 | 3926909790 |  |  | 1690 | 2154.75
P6.004.565 | MGU6.004.565 | Elektromos szerelvények | UNICA Plus kettes vízszintes keret, krém betéttel, ködszürke | UNICA | * | 1 | DB | 8420375131956 | 3926909790 |  |  | 1690 | 2154.75
P6.004.566 | MGU6.004.566 | Elektromos szerelvények | UNICA Plus kettes vízszintes keret, krém betéttel, pisztácia | UNICA | * | 1 | DB | 8420375131963 | 3926909790 |  |  | 1690 | 2154.75
P6.004.567 | MGU6.004.567 | Elektromos szerelvények | UNICA Plus kettes vízszintes keret, krém betéttel, homok | UNICA | * | 1 | DB | 8420375131970 | 3926909790 |  |  | 1690 | 2154.75
P6.004.569 | MGU6.004.569 | Elektromos szerelvények | UNICA Plus kettes vízszintes keret, krém betéttel, narancs | UNICA | * | 1 | DB | 8420375131987 | 3926909790 |  |  | 1690 | 2154.75
| MGU6.004.570 | Elektromos szerelvények | UNICA Plus kettes vízszintes keret, krém betéttel, vízzöld | UNICA | * | 1 | DB | 8420375131994 | 3926909790 |  |  | 1690 | 2154.75
P6.004.571 | MGU6.004.571 | Elektromos szerelvények | UNICA Plus kettes vízszintes keret, krém betéttel, kakaó | UNICA | * | 1 | DB | 8420375132007 | 3926909790 |  |  | 1690 | 2154.75
P6.004.572 | MGU6.004.572 | Elektromos szerelvények | UNICA Plus kettes vízszintes keret, krém betéttel, sötétbordó | UNICA | * | 1 | DB | 8420375132014 | 3926909790 |  |  | 1690 | 2154.75
| MGU6.004.573 | Elektromos szerelvények | UNICA Plus kettes vízszintes keret, krém betéttel, mangán | UNICA | * | 1 | DB | 8420375132021 | 3926909790 |  |  | 1690 | 2154.75
P6.004.574 | MGU6.004.574 | Elektromos szerelvények | UNICA Plus kettes vízszintes keret, krém betéttel, szahara | UNICA | * | 1 | DB | 8420375132038 | 3926909790 |  |  | 1690 | 2154.75
| MGU6.004.576 | Elektromos szerelvények | UNICA Plus kettes vízszintes keret, krém betéttel, mályva | UNICA | * | 1 | DB | 8420375132045 | 3926909790 |  |  | 1690 | 2154.75
| MGU6.004.577 | Elektromos szerelvények | UNICA Plus kettes vízszintes keret, krém betéttel, palaszürke | UNICA | * | 1 | DB | 8420375132052 | 3926909790 |  |  | 1690 | 2154.75
P6.004.824 | MGU6.004.824 | Elektromos szerelvények | UNICA Plus kettes vízszintes keret, fehér betéttel, pezsgőszürke | UNICA | * | 5 | DB | 8420375132069 | 3926909790 |  |  | 1690 | 2154.75
P6.004.842 | MGU6.004.842 | Elektromos szerelvények | UNICA Plus kettes vízszintes keret, fehér betéttel, indigó kék | UNICA | * | 1 | DB | 8420375132076 | 3926909790 |  |  | 1690 | 2154.75
| MGU6.004.851 | Elektromos szerelvények | UNICA Plus kettes vízszintes keret, fehér betéttel, terrakotta | UNICA | * | 1 | DB | 8420375132083 | 3926909790 |  |  | 1690 | 2154.75
P6.004.854 | MGU6.004.854 | Elektromos szerelvények | UNICA Plus kettes vízszintes keret, fehér betéttel, gleccserkék | UNICA | * | 1 | DB | 8420375132090 | 3926909790 |  |  | 1690 | 2154.75
P6.004.863 | MGU6.004.863 | Elektromos szerelvények | UNICA Plus kettes vízszintes keret, fehér betéttel, almazöld | UNICA | * | 5 | DB | 8420375132106 | 3926909790 |  |  | 1690 | 2154.75
P6.004.865 | MGU6.004.865 | Elektromos szerelvények | UNICA Plus kettes vízszintes keret, fehér betéttel, ködszürke | UNICA | * | 1 | DB | 8420375132113 | 3926909790 |  |  | 1690 | 2154.75
P6.004.866 | MGU6.004.866 | Elektromos szerelvények | UNICA Plus kettes vízszintes keret, fehér betéttel, pisztácia | UNICA | * | 1 | DB | 8420375132120 | 3926909790 |  |  | 1690 | 2154.75
P6.004.867 | MGU6.004.867 | Elektromos szerelvények | UNICA Plus kettes vízszintes keret, fehér betéttel, homok | UNICA | * | 5 | DB | 8420375132137 | 3926909790 |  |  | 1690 | 2154.75
P6.004.869 | MGU6.004.869 | Elektromos szerelvények | UNICA Plus kettes vízszintes keret, fehér betéttel, narancs | UNICA | * | 1 | DB | 8420375132144 | 3926909790 |  |  | 1690 | 2154.75
P6.004.870 | MGU6.004.870 | Elektromos szerelvények | UNICA Plus kettes vízszintes keret, fehér betéttel, vízzöld | UNICA | * | 5 | DB | 8420375132151 | 3926909790 |  |  | 1690 | 2154.75
P6.004.871 | MGU6.004.871 | Elektromos szerelvények | UNICA Plus kettes vízszintes keret, fehér betéttel, kakaó | UNICA | * | 1 | DB | 8420375132168 | 3926909790 |  |  | 1690 | 2154.75
P6.004.872 | MGU6.004.872 | Elektromos szerelvények | UNICA Plus kettes vízszintes keret, fehér betéttel, sötétbordó | UNICA | * | 5 | DB | 8420375132175 | 3926909790 |  |  | 1690 | 2154.75
P6.004.873 | MGU6.004.873 | Elektromos szerelvények | UNICA Plus kettes vízszintes keret, fehér betéttel, mangán | UNICA | * | 5 | DB | 8420375132182 | 3926909790 |  |  | 1690 | 2154.75
P6.004.874 | MGU6.004.874 | Elektromos szerelvények | UNICA Plus kettes vízszintes keret, fehér betéttel, szahara | UNICA | * | 1 | DB | 8420375132199 | 3926909790 |  |  | 1690 | 2154.75
P6.004.876 | MGU6.004.876 | Elektromos szerelvények | UNICA Plus kettes vízszintes keret, fehér betéttel, mályva | UNICA | * | 5 | DB | 8420375132205 | 3926909790 |  |  | 1690 | 2154.75
P6.004.877 | MGU6.004.877 | Elektromos szerelvények | UNICA Plus kettes vízszintes keret, fehér betéttel, palaszürke | UNICA | * | 5 | DB | 8420375132212 | 3926909790 |  |  | 1690 | 2154.75
P6.004V.12 | MGU6.004V.12 | Elektromos szerelvények | UNICA Top kettes függőleges keret, grafit betéttel, grafit | UNICA | * | 1 | DB | 3606480772757 | 3926909790 |  |  | 7340 | 9358.5
P6.004V.18 | MGU6.004V.18 | Elektromos szerelvények | UNICA Plus kettes függőleges keret, fehér betéttel, fehér | UNICA | * | 5 | DB | 8420375132229 | 3926909790 |  |  | 1050 | 1338.75
P6.004V.25 | MGU6.004V.25 | Elektromos szerelvények | UNICA Plus kettes függőleges keret, krém betéttel, krém | UNICA | * | 5 | DB | 8420375132236 | 3926909790 |  |  | 1050 | 1338.75
P6.004V.30 | MGU6.004V.30 | Elektromos szerelvények | UNICA Top kettes függőleges keret, alumínium betéttel, alumínium | UNICA | * | 1 | DB | 3606480772665 | 3926909790 |  |  | 7340 | 9358.5
| MGU6.004V.524 | Elektromos szerelvények | UNICA Plus kettes függőleges keret, krém betéttel, pezsgőszürke | UNICA | * | 1 | DB | 8420375132243 | 3926909790 |  |  | 1690 | 2154.75
| MGU6.004V.542 | Elektromos szerelvények | UNICA Plus kettes függőleges keret, krém betéttel, indigó kék | UNICA |  | 1 | DB | 8420375132250 | 3926909790 |  |  | 1690 | 2154.75
| MGU6.004V.551 | Elektromos szerelvények | UNICA Plus kettes függőleges keret, krém betéttel, terrakotta | UNICA | * | 1 | DB | 8420375132267 | 3926909790 |  |  | 1690 | 2154.75
| MGU6.004V.554 | Elektromos szerelvények | UNICA Plus kettes függőleges keret, krém betéttel, gleccserkék | UNICA |  | 1 | DB | 8420375132274 | 3926909790 |  |  | 1690 | 2154.75
P6.004V.563 | MGU6.004V.563 | Elektromos szerelvények | UNICA Plus kettes függőleges keret, krém betéttel, almazöld | UNICA |  | 1 | DB | 8420375132281 | 3926909790 |  |  | 1690 | 2154.75
P6.004V.565 | MGU6.004V.565 | Elektromos szerelvények | UNICA Plus kettes függőleges keret, krém betéttel, ködszürke | UNICA |  | 1 | DB | 8420375132298 | 3926909790 |  |  | 1690 | 2154.75
| MGU6.004V.566 | Elektromos szerelvények | UNICA Plus kettes függőleges keret, krém betéttel, pisztácia | UNICA |  | 1 | DB | 8420375132304 | 3926909790 |  |  | 1690 | 2154.75
P6.004V.567 | MGU6.004V.567 | Elektromos szerelvények | UNICA Plus kettes függőleges keret, krém betéttel, homok | UNICA | * | 1 | DB | 8420375132311 | 3926909790 |  |  | 1690 | 2154.75
P6.004V.569 | MGU6.004V.569 | Elektromos szerelvények | UNICA Plus kettes függőleges keret, krém betéttel, narancs | UNICA |  | 1 | DB | 8420375132328 | 3926909790 |  |  | 1690 | 2154.75
| MGU6.004V.570 | Elektromos szerelvények | UNICA Plus kettes függőleges keret, krém betéttel, vízzöld | UNICA |  | 1 | DB | 8420375132335 | 3926909790 |  |  | 1690 | 2154.75
P6.004V.571 | MGU6.004V.571 | Elektromos szerelvények | UNICA Plus kettes függőleges keret, krém betéttel, kakaó | UNICA | * | 1 | DB | 8420375132342 | 3926909790 |  |  | 1690 | 2154.75
| MGU6.004V.572 | Elektromos szerelvények | UNICA Plus kettes függőleges keret, krém betéttel, sötétbordó | UNICA |  | 1 | DB | 8420375132359 | 3926909790 |  |  | 1690 | 2154.75
| MGU6.004V.573 | Elektromos szerelvények | UNICA Plus kettes függőleges keret, krém betéttel, mangán | UNICA |  | 1 | DB | 8420375132366 | 3926909790 |  |  | 1690 | 2154.75
P6.004V.574 | MGU6.004V.574 | Elektromos szerelvények | UNICA Plus kettes függőleges keret, krém betéttel, szahara | UNICA | * | 1 | DB | 8420375132373 | 3926909790 |  |  | 1690 | 2154.75
| MGU6.004V.576 | Elektromos szerelvények | UNICA Plus kettes függőleges keret, krém betéttel, mályva | UNICA |  | 1 | DB | 8420375132380 | 3926909790 |  |  | 1690 | 2154.75
| MGU6.004V.577 | Elektromos szerelvények | UNICA Plus kettes függőleges keret, krém betéttel, palaszürke | UNICA |  | 1 | DB | 8420375132397 | 3926909790 |  |  | 1690 | 2154.75
P6.004V.824 | MGU6.004V.824 | Elektromos szerelvények | UNICA Plus kettes függőleges keret, fehér betéttel, pezsgőszürke | UNICA | * | 5 | DB | 8420375132403 | 3926909790 |  |  | 1690 | 2154.75
| MGU6.004V.842 | Elektromos szerelvények | UNICA Plus kettes függőleges keret, fehér betéttel, indigó kék | UNICA |  | 1 | DB | 8420375132410 | 3926909790 |  |  | 1690 | 2154.75
| MGU6.004V.851 | Elektromos szerelvények | UNICA Plus kettes függőleges keret, fehér betéttel, terrakotta | UNICA | * | 1 | DB | 8420375132427 | 3926909790 |  |  | 1690 | 2154.75
P6.004V.854 | MGU6.004V.854 | Elektromos szerelvények | UNICA Plus kettes függőleges keret, fehér betéttel, gleccserkék | UNICA | * | 1 | DB | 8420375132434 | 3926909790 |  |  | 1690 | 2154.75
P6.004V.863 | MGU6.004V.863 | Elektromos szerelvények | UNICA Plus kettes függőleges keret, fehér betéttel, almazöld | UNICA |  | 5 | DB | 8420375132441 | 3926909790 |  |  | 1690 | 2154.75
P6.004V.865 | MGU6.004V.865 | Elektromos szerelvények | UNICA Plus kettes függőleges keret, fehér betéttel, ködszürke | UNICA | * | 1 | DB | 8420375132458 | 3926909790 |  |  | 1690 | 2154.75
| MGU6.004V.866 | Elektromos szerelvények | UNICA Plus kettes függőleges keret, fehér betéttel, pisztácia | UNICA | * | 1 | DB | 8420375132465 | 3926909790 |  |  | 1690 | 2154.75
P6.004V.867 | MGU6.004V.867 | Elektromos szerelvények | UNICA Plus kettes függőleges keret, fehér betéttel, homok | UNICA | * | 5 | DB | 8420375132472 | 3926909790 |  |  | 1690 | 2154.75
P6.004V.869 | MGU6.004V.869 | Elektromos szerelvények | UNICA Plus kettes függőleges keret, fehér betéttel, narancs | UNICA |  | 5 | DB | 8420375132489 | 3926909790 |  |  | 1690 | 2154.75
P6.004V.870 | MGU6.004V.870 | Elektromos szerelvények | UNICA Plus kettes függőleges keret, fehér betéttel, vízzöld | UNICA | * | 5 | DB | 8420375132496 | 3926909790 |  |  | 1690 | 2154.75
| MGU6.004V.871 | Elektromos szerelvények | UNICA Plus kettes függőleges keret, fehér betéttel, kakaó | UNICA | * | 1 | DB | 8420375132502 | 3926909790 |  |  | 1690 | 2154.75
P6.004V.872 | MGU6.004V.872 | Elektromos szerelvények | UNICA Plus kettes függőleges keret, fehér betéttel, sötétbordó | UNICA | * | 5 | DB | 8420375132519 | 3926909790 |  |  | 1690 | 2154.75
P6.004V.873 | MGU6.004V.873 | Elektromos szerelvények | UNICA Plus kettes függőleges keret, fehér betéttel, mangán | UNICA |  | 5 | DB | 8420375132526 | 3926909790 |  |  | 1690 | 2154.75
P6.004V.874 | MGU6.004V.874 | Elektromos szerelvények | UNICA Plus kettes függőleges keret, fehér betéttel, szahara | UNICA | * | 1 | DB | 8420375132533 | 3926909790 |  |  | 1690 | 2154.75
P6.004V.876 | MGU6.004V.876 | Elektromos szerelvények | UNICA Plus kettes függőleges keret, fehér betéttel, mályva | UNICA | * | 5 | DB | 8420375132540 | 3926909790 |  |  | 1690 | 2154.75
P6.004V.877 | MGU6.004V.877 | Elektromos szerelvények | UNICA Plus kettes függőleges keret, fehér betéttel, palaszürke | UNICA | * | 5 | DB | 8420375132557 | 3926909790 |  |  | 1690 | 2154.75
P6.006.12 | MGU6.006.12 | Elektromos szerelvények | UNICA Top hármas vízszintes keret, grafit betéttel, grafit | UNICA | * | 1 | DB | 3606480772764 | 3926909790 |  |  | 9440 | 12036
P6.006.18 | MGU6.006.18 | Elektromos szerelvények | UNICA Plus hármas vízszintes keret, fehér betéttel, fehér | UNICA | * | 5 | DB | 8420375132564 | 3926909790 |  |  | 1400 | 1785
P6.006.25 | MGU6.006.25 | Elektromos szerelvények | UNICA Plus hármas vízszintes keret, krém betéttel, krém | UNICA | * | 5 | DB | 8420375132571 | 3926909790 |  |  | 1400 | 1785
P6.006.30 | MGU6.006.30 | Elektromos szerelvények | UNICA Top hármas vízszintes keret, alumínium betéttel, alumínium | UNICA | * | 1 | DB | 3606480772672 | 3926909790 |  |  | 9440 | 12036
P6.006.524 | MGU6.006.524 | Elektromos szerelvények | UNICA Plus hármas vízszintes keret, krém betéttel, pezsgőszürke | UNICA | * | 1 | DB | 8420375132588 | 3926909790 |  |  | 2350 | 2996.25
| MGU6.006.542 | Elektromos szerelvények | UNICA Plus hármas vízszintes keret, krém betéttel, indigó kék | UNICA |  | 1 | DB | 8420375132595 | 3926909790 |  |  | 2350 | 2996.25
| MGU6.006.551 | Elektromos szerelvények | UNICA Plus hármas vízszintes keret, krém betéttel, terrakotta | UNICA | * | 1 | DB | 8420375132601 | 3926909790 |  |  | 2350 | 2996.25
P6.006.554 | MGU6.006.554 | Elektromos szerelvények | UNICA Plus hármas vízszintes keret, krém betéttel, gleccserkék | UNICA | * | 1 | DB | 8420375132618 | 3926909790 |  |  | 2350 | 2996.25
| MGU6.006.563 | Elektromos szerelvények | UNICA Plus hármas vízszintes keret, krém betéttel, almazöld | UNICA | * | 1 | DB | 8420375132625 | 3926909790 |  |  | 2350 | 2996.25
P6.006.565 | MGU6.006.565 | Elektromos szerelvények | UNICA Plus hármas vízszintes keret, krém betéttel, ködszürke | UNICA | * | 1 | DB | 8420375132632 | 3926909790 |  |  | 2350 | 2996.25
P6.006.566 | MGU6.006.566 | Elektromos szerelvények | UNICA Plus hármas vízszintes keret, krém betéttel, pisztácia | UNICA | * | 1 | DB | 8420375132649 | 3926909790 |  |  | 2350 | 2996.25
P6.006.567 | MGU6.006.567 | Elektromos szerelvények | UNICA Plus hármas vízszintes keret, krém betéttel, homok | UNICA | * | 1 | DB | 8420375132656 | 3926909790 |  |  | 2350 | 2996.25
| MGU6.006.569 | Elektromos szerelvények | UNICA Plus hármas vízszintes keret, krém betéttel, narancs | UNICA | * | 1 | DB | 8420375132663 | 3926909790 |  |  | 2350 | 2996.25
| MGU6.006.570 | Elektromos szerelvények | UNICA Plus hármas vízszintes keret, krém betéttel, vízzöld | UNICA | * | 1 | DB | 8420375132670 | 3926909790 |  |  | 2350 | 2996.25
| MGU6.006.571 | Elektromos szerelvények | UNICA Plus hármas vízszintes keret, krém betéttel, kakaó | UNICA | * | 1 | DB | 8420375132687 | 3926909790 |  |  | 2350 | 2996.25
| MGU6.006.572 | Elektromos szerelvények | UNICA Plus hármas vízszintes keret, krém betéttel, sötétbordó | UNICA | * | 1 | DB | 8420375132694 | 3926909790 |  |  | 2350 | 2996.25
| MGU6.006.573 | Elektromos szerelvények | UNICA Plus hármas vízszintes keret, krém betéttel, mangán | UNICA |  | 1 | DB | 8420375132700 | 3926909790 |  |  | 2350 | 2996.25
P6.006.574 | MGU6.006.574 | Elektromos szerelvények | UNICA Plus hármas vízszintes keret, krém betéttel, szahara | UNICA | * | 1 | DB | 8420375132717 | 3926909790 |  |  | 2350 | 2996.25
| MGU6.006.576 | Elektromos szerelvények | UNICA Plus hármas vízszintes keret, krém betéttel, mályva | UNICA | * | 1 | DB | 8420375132724 | 3926909790 |  |  | 2350 | 2996.25
| MGU6.006.577 | Elektromos szerelvények | UNICA Plus hármas vízszintes keret, krém betéttel, palaszürke | UNICA | * | 1 | DB | 8420375132731 | 3926909790 |  |  | 2350 | 2996.25
P6.006.824 | MGU6.006.824 | Elektromos szerelvények | UNICA Plus hármas vízszintes keret, fehér betéttel, pezsgőszürke | UNICA | * | 5 | DB | 8420375132748 | 3926909790 |  |  | 2350 | 2996.25
P6.006.842 | MGU6.006.842 | Elektromos szerelvények | UNICA Plus hármas vízszintes keret, fehér betéttel, indigó kék | UNICA | * | 1 | DB | 8420375132755 | 3926909790 |  |  | 2350 | 2996.25
P6.006.851 | MGU6.006.851 | Elektromos szerelvények | UNICA Plus hármas vízszintes keret, fehér betéttel, terrakotta | UNICA | * | 1 | DB | 8420375132762 | 3926909790 |  |  | 2350 | 2996.25
P6.006.854 | MGU6.006.854 | Elektromos szerelvények | UNICA Plus hármas vízszintes keret, fehér betéttel, gleccserkék | UNICA | * | 1 | DB | 8420375132779 | 3926909790 |  |  | 2350 | 2996.25
P6.006.863 | MGU6.006.863 | Elektromos szerelvények | UNICA Plus hármas vízszintes keret, fehér betéttel, almazöld | UNICA | * | 5 | DB | 8420375132786 | 3926909790 |  |  | 2350 | 2996.25
P6.006.865 | MGU6.006.865 | Elektromos szerelvények | UNICA Plus hármas vízszintes keret, fehér betéttel, ködszürke | UNICA | * | 1 | DB | 8420375132793 | 3926909790 |  |  | 2350 | 2996.25
P6.006.866 | MGU6.006.866 | Elektromos szerelvények | UNICA Plus hármas vízszintes keret, fehér betéttel, pisztácia | UNICA | * | 1 | DB | 8420375132809 | 3926909790 |  |  | 2350 | 2996.25
P6.006.867 | MGU6.006.867 | Elektromos szerelvények | UNICA Plus hármas vízszintes keret, fehér betéttel, homok | UNICA | * | 5 | DB | 8420375132816 | 3926909790 |  |  | 2350 | 2996.25
P6.006.869 | MGU6.006.869 | Elektromos szerelvények | UNICA Plus hármas vízszintes keret, fehér betéttel, narancs | UNICA | * | 5 | DB | 8420375132823 | 3926909790 |  |  | 2350 | 2996.25
P6.006.870 | MGU6.006.870 | Elektromos szerelvények | UNICA Plus hármas vízszintes keret, fehér betéttel, vízzöld | UNICA | * | 5 | DB | 8420375132830 | 3926909790 |  |  | 2350 | 2996.25
P6.006.871 | MGU6.006.871 | Elektromos szerelvények | UNICA Plus hármas vízszintes keret, fehér betéttel, kakaó | UNICA | * | 1 | DB | 8420375132847 | 3926909790 |  |  | 2350 | 2996.25
P6.006.872 | MGU6.006.872 | Elektromos szerelvények | UNICA Plus hármas vízszintes keret, fehér betéttel, sötétbordó | UNICA | * | 5 | DB | 8420375132854 | 3926909790 |  |  | 2350 | 2996.25
P6.006.873 | MGU6.006.873 | Elektromos szerelvények | UNICA Plus hármas vízszintes keret, fehér betéttel, mangán | UNICA | * | 5 | DB | 8420375132861 | 3926909790 |  |  | 2350 | 2996.25
P6.006.874 | MGU6.006.874 | Elektromos szerelvények | UNICA Plus hármas vízszintes keret, fehér betéttel, szahara | UNICA | * | 1 | DB | 8420375132878 | 3926909790 |  |  | 2350 | 2996.25
P6.006.876 | MGU6.006.876 | Elektromos szerelvények | UNICA Plus hármas vízszintes keret, fehér betéttel, mályva | UNICA | * | 5 | DB | 8420375132885 | 3926909790 |  |  | 2350 | 2996.25
P6.006.877 | MGU6.006.877 | Elektromos szerelvények | UNICA Plus hármas vízszintes keret, fehér betéttel, palaszürke | UNICA | * | 5 | DB | 8420375132892 | 3926909790 |  |  | 2350 | 2996.25
| MGU6.006V.12 | Elektromos szerelvények | UNICA Top hármas függőleges keret, grafit betéttel, grafit | UNICA | * | 1 | DB | 3606480772771 | 3926909790 |  |  | 9440 | 12036
P6.006V.18 | MGU6.006V.18 | Elektromos szerelvények | UNICA Plus hármas függőleges keret, fehér betéttel, fehér | UNICA | * | 5 | DB | 8420375132908 | 3926909790 |  |  | 1400 | 1785
P6.006V.25 | MGU6.006V.25 | Elektromos szerelvények | UNICA Plus hármas függőleges keret, krém betéttel, krém | UNICA | * | 5 | DB | 8420375132915 | 3926909790 |  |  | 1400 | 1785
P6.006V.30 | MGU6.006V.30 | Elektromos szerelvények | UNICA Top hármas függőleges keret, alumínium betéttel, alumínium | UNICA | * | 1 | DB | 3606480772689 | 3926909790 |  |  | 9440 | 12036
P6.006V.524 | MGU6.006V.524 | Elektromos szerelvények | UNICA Plus hármas függőleges keret, krém betéttel, pezsgőszürke | UNICA | * | 1 | DB | 8420375132922 | 3926909790 |  |  | 2350 | 2996.25
| MGU6.006V.542 | Elektromos szerelvények | UNICA Plus hármas függőleges keret, krém betéttel, indigó kék | UNICA |  | 1 | DB | 8420375132939 | 3926909790 |  |  | 2350 | 2996.25
| MGU6.006V.551 | Elektromos szerelvények | UNICA Plus hármas függőleges keret, krém betéttel, terrakotta | UNICA |  | 1 | DB | 8420375132946 | 3926909790 |  |  | 2350 | 2996.25
| MGU6.006V.563 | Elektromos szerelvények | UNICA Plus hármas függőleges keret, krém betéttel, almazöld | UNICA |  | 1 | DB | 8420375132960 | 3926909790 |  |  | 2350 | 2996.25
P6.006V.565 | MGU6.006V.565 | Elektromos szerelvények | UNICA Plus hármas függőleges keret, krém betéttel, ködszürke | UNICA |  | 1 | DB | 8420375132977 | 3926909790 |  |  | 2350 | 2996.25
| MGU6.006V.566 | Elektromos szerelvények | UNICA Plus hármas függőleges keret, krém betéttel, pisztácia | UNICA |  | 1 | DB | 8420375132984 | 3926909790 |  |  | 2350 | 2996.25
P6.006V.567 | MGU6.006V.567 | Elektromos szerelvények | UNICA Plus hármas függőleges keret, krém betéttel, homok | UNICA | * | 1 | DB | 8420375132991 | 3926909790 |  |  | 2350 | 2996.25
| MGU6.006V.569 | Elektromos szerelvények | UNICA Plus hármas függőleges keret, krém betéttel, narancs | UNICA |  | 1 | DB | 8420375133004 | 3926909790 |  |  | 2350 | 2996.25
| MGU6.006V.570 | Elektromos szerelvények | UNICA Plus hármas függőleges keret, krém betéttel, vízzöld | UNICA |  | 1 | DB | 8420375133011 | 3926909790 |  |  | 2350 | 2996.25
| MGU6.006V.571 | Elektromos szerelvények | UNICA Plus hármas függőleges keret, krém betéttel, kakaó | UNICA |  | 1 | DB | 8420375133028 | 3926909790 |  |  | 2350 | 2996.25
| MGU6.006V.572 | Elektromos szerelvények | UNICA Plus hármas függőleges keret, krém betéttel, sötétbordó | UNICA |  | 1 | DB | 8420375133035 | 3926909790 |  |  | 2350 | 2996.25
| MGU6.006V.573 | Elektromos szerelvények | UNICA Plus hármas függőleges keret, krém betéttel, mangán | UNICA |  | 1 | DB | 8420375133042 | 3926909790 |  |  | 2350 | 2996.25
P6.006V.574 | MGU6.006V.574 | Elektromos szerelvények | UNICA Plus hármas függőleges keret, krém betéttel, szahara | UNICA | * | 1 | DB | 8420375133059 | 3926909790 |  |  | 2350 | 2996.25
| MGU6.006V.576 | Elektromos szerelvények | UNICA Plus hármas függőleges keret, krém betéttel, mályva | UNICA |  | 1 | DB | 8420375133066 | 3926909790 |  |  | 2350 | 2996.25
| MGU6.006V.577 | Elektromos szerelvények | UNICA Plus hármas függőleges keret, krém betéttel, palaszürke | UNICA |  | 1 | DB | 8420375133073 | 3926909790 |  |  | 2350 | 2996.25
P6.006V.824 | MGU6.006V.824 | Elektromos szerelvények | UNICA Plus hármas függőleges keret, fehér betéttel, pezsgőszürke | UNICA | * | 5 | DB | 8420375133080 | 3926909790 |  |  | 2350 | 2996.25
| MGU6.006V.842 | Elektromos szerelvények | UNICA Plus hármas függőleges keret, fehér betéttel, indigó kék | UNICA |  | 1 | DB | 8420375133097 | 3926909790 |  |  | 2350 | 2996.25
| MGU6.006V.851 | Elektromos szerelvények | UNICA Plus hármas függőleges keret, fehér betéttel, terrakotta | UNICA |  | 1 | DB | 8420375133103 | 3926909790 |  |  | 2350 | 2996.25
| MGU6.006V.854 | Elektromos szerelvények | UNICA Plus hármas függőleges keret, fehér betéttel, gleccserkék | UNICA |  | 1 | DB | 8420375133110 | 3926909790 |  |  | 2350 | 2996.25
| MGU6.006V.863 | Elektromos szerelvények | UNICA Plus hármas függőleges keret, fehér betéttel, almazöld | UNICA |  | 5 | DB | 8420375133127 | 3926909790 |  |  | 2350 | 2996.25
P6.006V.865 | MGU6.006V.865 | Elektromos szerelvények | UNICA Plus hármas függőleges keret, fehér betéttel, ködszürke | UNICA | * | 1 | DB | 8420375133134 | 3926909790 |  |  | 2350 | 2996.25
P6.006V.866 | MGU6.006V.866 | Elektromos szerelvények | UNICA Plus hármas függőleges keret, fehér betéttel, pisztácia | UNICA |  | 1 | DB | 8420375133141 | 3926909790 |  |  | 2350 | 2996.25
P6.006V.867 | MGU6.006V.867 | Elektromos szerelvények | UNICA Plus hármas függőleges keret, fehér betéttel, homok | UNICA | * | 5 | DB | 8420375133158 | 3926909790 |  |  | 2350 | 2996.25
| MGU6.006V.869 | Elektromos szerelvények | UNICA Plus hármas függőleges keret, fehér betéttel, narancs | UNICA |  | 5 | DB | 8420375133165 | 3926909790 |  |  | 2350 | 2996.25
P6.006V.870 | MGU6.006V.870 | Elektromos szerelvények | UNICA Plus hármas függőleges keret, fehér betéttel, vízzöld | UNICA |  | 5 | DB | 8420375133172 | 3926909790 |  |  | 2350 | 2996.25
| MGU6.006V.871 | Elektromos szerelvények | UNICA Plus hármas függőleges keret, fehér betéttel, kakaó | UNICA | * | 1 | DB | 8420375133189 | 3926909790 |  |  | 2350 | 2996.25
P6.006V.872 | MGU6.006V.872 | Elektromos szerelvények | UNICA Plus hármas függőleges keret, fehér betéttel, sötétbordó | UNICA |  | 5 | DB | 8420375133196 | 3926909790 |  |  | 2350 | 2996.25
P6.006V.873 | MGU6.006V.873 | Elektromos szerelvények | UNICA Plus hármas függőleges keret, fehér betéttel, mangán | UNICA |  | 5 | DB | 8420375133202 | 3926909790 |  |  | 2350 | 2996.25
P6.006V.874 | MGU6.006V.874 | Elektromos szerelvények | UNICA Plus hármas függőleges keret, fehér betéttel, szahara | UNICA | * | 1 | DB | 8420375133219 | 3926909790 |  |  | 2350 | 2996.25
P6.006V.876 | MGU6.006V.876 | Elektromos szerelvények | UNICA Plus hármas függőleges keret, fehér betéttel, mályva | UNICA |  | 5 | DB | 8420375133226 | 3926909790 |  |  | 2350 | 2996.25
P6.006V.877 | MGU6.006V.877 | Elektromos szerelvények | UNICA Plus hármas függőleges keret, fehér betéttel, palaszürke | UNICA | * | 5 | DB | 8420375133233 | 3926909790 |  |  | 2350 | 2996.25
P6.008.12 | MGU6.008.12 | Elektromos szerelvények | UNICA Top négyes vízszintes keret, grafit betéttel, grafit | UNICA | * | 1 | DB | 3606480772788 | 3926909790 |  |  | 14740 | 18793.5
P6.008.18 | MGU6.008.18 | Elektromos szerelvények | UNICA Plus négyes vízszintes keret, fehér betéttel, fehér | UNICA | * | 5 | DB | 8420375133240 | 3926909790 |  |  | 1800 | 2295
P6.008.25 | MGU6.008.25 | Elektromos szerelvények | UNICA Plus négyes vízszintes keret, krém betéttel, krém | UNICA | * | 5 | DB | 8420375133257 | 3926909790 |  |  | 1800 | 2295
P6.008.30 | MGU6.008.30 | Elektromos szerelvények | UNICA Top négyes vízszintes keret, alumínium betéttel, alumínium | UNICA | * | 1 | DB | 3606480772696 | 3926909790 |  |  | 14740 | 18793.5
| MGU6.008.524 | Elektromos szerelvények | UNICA Plus négyes vízszintes keret, krém betéttel, pezsgőszürke | UNICA | * | 1 | DB | 8420375133264 | 3926909790 |  |  | 2950 | 3761.25
| MGU6.008.542 | Elektromos szerelvények | UNICA Plus négyes vízszintes keret, krém betéttel, indigó kék | UNICA | * | 1 | DB | 8420375133271 | 3926909790 |  |  | 2950 | 3761.25
| MGU6.008.551 | Elektromos szerelvények | UNICA Plus négyes vízszintes keret, krém betéttel, terrakotta | UNICA | * | 1 | DB | 8420375133288 | 3926909790 |  |  | 2950 | 3761.25
| MGU6.008.554 | Elektromos szerelvények | UNICA Plus négyes vízszintes keret, krém betéttel, gleccserkék | UNICA | * | 1 | DB | 8420375133295 | 3926909790 |  |  | 2950 | 3761.25
| MGU6.008.563 | Elektromos szerelvények | UNICA Plus négyes vízszintes keret, krém betéttel, almazöld | UNICA | * | 1 | DB | 8420375133301 | 3926909790 |  |  | 2950 | 3761.25
| MGU6.008.565 | Elektromos szerelvények | UNICA Plus négyes vízszintes keret, krém betéttel, ködszürke | UNICA | * | 1 | DB | 8420375133318 | 3926909790 |  |  | 2950 | 3761.25
| MGU6.008.566 | Elektromos szerelvények | UNICA Plus négyes vízszintes keret, krém betéttel, pisztácia | UNICA | * | 1 | DB | 8420375133325 | 3926909790 |  |  | 2950 | 3761.25
P6.008.567 | MGU6.008.567 | Elektromos szerelvények | UNICA Plus négyes vízszintes keret, krém betéttel, homok | UNICA | * | 1 | DB | 8420375133332 | 3926909790 |  |  | 2950 | 3761.25
| MGU6.008.569 | Elektromos szerelvények | UNICA Plus négyes vízszintes keret, krém betéttel, narancs | UNICA | * | 1 | DB | 8420375133349 | 3926909790 |  |  | 2950 | 3761.25
| MGU6.008.570 | Elektromos szerelvények | UNICA Plus négyes vízszintes keret, krém betéttel, vízzöld | UNICA |  | 1 | DB | 8420375133356 | 3926909790 |  |  | 2950 | 3761.25
| MGU6.008.571 | Elektromos szerelvények | UNICA Plus négyes vízszintes keret, krém betéttel, kakaó | UNICA | * | 1 | DB | 8420375133363 | 3926909790 |  |  | 2950 | 3761.25
P6.008.572 | MGU6.008.572 | Elektromos szerelvények | UNICA Plus négyes vízszintes keret, krém betéttel, sötétbordó | UNICA | * | 1 | DB | 8420375133370 | 3926909790 |  |  | 2950 | 3761.25
| MGU6.008.573 | Elektromos szerelvények | UNICA Plus négyes vízszintes keret, krém betéttel, mangán | UNICA |  | 1 | DB | 8420375133387 | 3926909790 |  |  | 2950 | 3761.25
P6.008.574 | MGU6.008.574 | Elektromos szerelvények | UNICA Plus négyes vízszintes keret, krém betéttel, szahara | UNICA | * | 1 | DB | 8420375133394 | 3926909790 |  |  | 2950 | 3761.25
| MGU6.008.576 | Elektromos szerelvények | UNICA Plus négyes vízszintes keret, krém betéttel, mályva | UNICA | * | 1 | DB | 8420375133400 | 3926909790 |  |  | 2950 | 3761.25
| MGU6.008.577 | Elektromos szerelvények | UNICA Plus négyes vízszintes keret, krém betéttel, palaszürke | UNICA | * | 1 | DB | 8420375133417 | 3926909790 |  |  | 2950 | 3761.25
P6.008.824 | MGU6.008.824 | Elektromos szerelvények | UNICA Plus négyes vízszintes keret, fehér betéttel, pezsgőszürke | UNICA | * | 5 | DB | 8420375133424 | 3926909790 |  |  | 2950 | 3761.25
| MGU6.008.842 | Elektromos szerelvények | UNICA Plus négyes vízszintes keret, fehér betéttel, indigó kék | UNICA | * | 1 | DB | 8420375133431 | 3926909790 |  |  | 2950 | 3761.25
| MGU6.008.851 | Elektromos szerelvények | UNICA Plus négyes vízszintes keret, fehér betéttel, terrakotta | UNICA | * | 1 | DB | 8420375133448 | 3926909790 |  |  | 2950 | 3761.25
| MGU6.008.854 | Elektromos szerelvények | UNICA Plus négyes vízszintes keret, fehér betéttel, gleccserkék | UNICA | * | 1 | DB | 8420375133455 | 3926909790 |  |  | 2950 | 3761.25
P6.008.863 | MGU6.008.863 | Elektromos szerelvények | UNICA Plus négyes vízszintes keret, fehér betéttel, almazöld | UNICA | * | 5 | DB | 8420375133462 | 3926909790 |  |  | 2950 | 3761.25
| MGU6.008.865 | Elektromos szerelvények | UNICA Plus négyes vízszintes keret, fehér betéttel, ködszürke | UNICA | * | 1 | DB | 8420375133479 | 3926909790 |  |  | 2950 | 3761.25
| MGU6.008.866 | Elektromos szerelvények | UNICA Plus négyes vízszintes keret, fehér betéttel, pisztácia | UNICA | * | 1 | DB | 8420375133486 | 3926909790 |  |  | 2950 | 3761.25
P6.008.867 | MGU6.008.867 | Elektromos szerelvények | UNICA Plus négyes vízszintes keret, fehér betéttel, homok | UNICA | * | 5 | DB | 8420375133493 | 3926909790 |  |  | 2950 | 3761.25
P6.008.869 | MGU6.008.869 | Elektromos szerelvények | UNICA Plus négyes vízszintes keret, fehér betéttel, narancs | UNICA | * | 5 | DB | 8420375133509 | 3926909790 |  |  | 2950 | 3761.25
P6.008.870 | MGU6.008.870 | Elektromos szerelvények | UNICA Plus négyes vízszintes keret, fehér betéttel, vízzöld | UNICA | * | 5 | DB | 8420375133516 | 3926909790 |  |  | 2950 | 3761.25
P6.008.871 | MGU6.008.871 | Elektromos szerelvények | UNICA Plus négyes vízszintes keret, fehér betéttel, kakaó | UNICA | * | 1 | DB | 8420375133523 | 3926909790 |  |  | 2950 | 3761.25
P6.008.872 | MGU6.008.872 | Elektromos szerelvények | UNICA Plus négyes vízszintes keret, fehér betéttel, sötétbordó | UNICA | * | 5 | DB | 8420375133530 | 3926909790 |  |  | 2950 | 3761.25
P6.008.873 | MGU6.008.873 | Elektromos szerelvények | UNICA Plus négyes vízszintes keret, fehér betéttel, mangán | UNICA | * | 5 | DB | 8420375133547 | 3926909790 |  |  | 2950 | 3761.25
P6.008.874 | MGU6.008.874 | Elektromos szerelvények | UNICA Plus négyes vízszintes keret, fehér betéttel, szahara | UNICA | * | 1 | DB | 8420375133554 | 3926909790 |  |  | 2950 | 3761.25
P6.008.876 | MGU6.008.876 | Elektromos szerelvények | UNICA Plus négyes vízszintes keret, fehér betéttel, mályva | UNICA | * | 5 | DB | 8420375133561 | 3926909790 |  |  | 2950 | 3761.25
P6.008.877 | MGU6.008.877 | Elektromos szerelvények | UNICA Plus négyes vízszintes keret, fehér betéttel, palaszürke | UNICA | * | 5 | DB | 8420375133578 | 3926909790 |  |  | 2950 | 3761.25
P6.702.55 | MGU6.702.55 | Elektromos szerelvények | UNICA Quadro egyes keret, ezüst | UNICA | * | 1 | DB | 8420375167696 | 3926909790 |  |  | 1150 | 1466.25
P6.702.56 | MGU6.702.56 | Elektromos szerelvények | UNICA Quadro egyes keret, réz | UNICA | * | 1 | DB | 8420375167702 | 3926909790 |  |  | 1150 | 1466.25
P6.702.57 | MGU6.702.57 | Elektromos szerelvények | UNICA Quadro egyes keret, titánium | UNICA | * | 1 | DB | 8420375167719 | 3926909790 |  |  | 1150 | 1466.25
P6.704.55 | MGU6.704.55 | Elektromos szerelvények | UNICA Quadro kettes keret, ezüst | UNICA | * | 1 | DB | 8420375167726 | 3926909790 |  |  | 1490 | 1899.75
P6.704.56 | MGU6.704.56 | Elektromos szerelvények | UNICA Quadro kettes keret, réz | UNICA | * | 1 | DB | 8420375167733 | 3926909790 |  |  | 1490 | 1899.75
P6.704.57 | MGU6.704.57 | Elektromos szerelvények | UNICA Quadro kettes keret, titánium | UNICA | * | 1 | DB | 8420375167740 | 3926909790 |  |  | 1490 | 1899.75
P6.706.55 | MGU6.706.55 | Elektromos szerelvények | UNICA Quadro hármas keret, ezüst | UNICA | * | 1 | DB | 8420375167757 | 3926909790 |  |  | 2190 | 2792.25
P6.706.56 | MGU6.706.56 | Elektromos szerelvények | UNICA Quadro hármas keret, réz | UNICA | * | 1 | DB | 8420375167764 | 3926909790 |  |  | 2190 | 2792.25
P6.706.57 | MGU6.706.57 | Elektromos szerelvények | UNICA Quadro hármas keret, titánium | UNICA | * | 1 | DB | 8420375167771 | 3926909790 |  |  | 2190 | 2792.25
P6.708.55 | MGU6.708.55 | Elektromos szerelvények | UNICA Quadro négyes keret, ezüst | UNICA | * | 1 | DB | 8420375167788 | 3926909790 |  |  | 2590 | 3302.25
P6.708.56 | MGU6.708.56 | Elektromos szerelvények | UNICA Quadro négyes keret, réz | UNICA | * | 1 | DB | 8420375167795 | 3926909790 |  |  | 2590 | 3302.25
P6.708.57 | MGU6.708.57 | Elektromos szerelvények | UNICA Quadro négyes keret, titánium | UNICA | * | 1 | DB | 8420375167801 | 3926909790 |  |  | 2590 | 3302.25
P61.002.18 | MGU61.002.18 | Elektromos szerelvények | UNICA Plus Egyes keret, köröm nélkül, IP44, fehér | UNICA | * | 1 | DB | 8420375135107 | 3926909790 |  |  | 1990 | 2537.25
P61.002.18G | MGU61.002.18G | Elektromos szerelvények | UNICA Plus Egyes keret, körmös, IP44, fehér | UNICA | * | 5 | DB | 8420375135114 | 3926909790 |  |  | 2190 | 2792.25
| MGU61.002.25 | Elektromos szerelvények | UNICA Plus Egyes keret, köröm nélkül, IP44, krém | UNICA | * | 20 | DB | 8420375135121 | 3926909790 |  |  | 1990 | 2537.25
| MGU61.002.25G | Elektromos szerelvények | UNICA Plus Egyes keret, körmös IP44, krém | UNICA | * | 1 | DB | 8420375135138 | 3926909790 |  |  | 2190 | 2792.25
| MGU61.002.824 | Elektromos szerelvények | UNICA Plus Egyes keret, köröm nélkül, IP44, pezsgőszürke | UNICA | * | 1 | DB | 8420375164008 | 8538909999 |  |  | 2190 | 2792.25
| MGU61.002.842 | Elektromos szerelvények | UNICA Plus Egyes keret, köröm nélkül, IP44, indigó kék | UNICA |  | 1 | DB | 8420375164015 | 8538909999 |  |  | 2190 | 2792.25
| MGU61.002.851 | Elektromos szerelvények | UNICA Plus Egyes keret, köröm nélkül, IP44, terrakotta | UNICA |  | 1 | DB | 8420375164022 | 8538909999 |  |  | 2190 | 2792.25
| MGU61.002.863 | Elektromos szerelvények | UNICA Plus Egyes keret, köröm nélkül, IP44, almazöld | UNICA |  | 1 | DB | 8420375164046 | 3926909790 |  |  | 2190 | 2792.25
| MGU61.002.865 | Elektromos szerelvények | UNICA Plus Egyes keret, köröm nélkül, IP44, ködszürke | UNICA | * | 1 | DB | 8420375164053 | 8538909999 |  |  | 2190 | 2792.25
| MGU61.002.866 | Elektromos szerelvények | UNICA Plus Egyes keret, köröm nélkül, IP44, pisztácia | UNICA |  | 1 | DB | 8420375164060 | 8538909999 |  |  | 2190 | 2792.25
| MGU61.002.867 | Elektromos szerelvények | UNICA Plus Egyes keret, köröm nélkül, IP44, homok | UNICA | * | 1 | DB | 8420375164077 | 8538909999 |  |  | 2190 | 2792.25
P61.002.869 | MGU61.002.869 | Elektromos szerelvények | UNICA Plus Egyes keret, köröm nélkül, IP44, narancs | UNICA |  | 1 | DB | 8420375164084 | 8538909999 |  |  | 2190 | 2792.25
| MGU61.002.871 | Elektromos szerelvények | UNICA Plus Egyes keret, köröm nélkül, IP44, kakaó | UNICA |  | 1 | DB | 8420375164107 | 8538909999 |  |  | 2190 | 2792.25
P61.002.872 | MGU61.002.872 | Elektromos szerelvények | UNICA Plus Egyes keret, köröm nélkül, IP44, sötétbordó | UNICA |  | 1 | DB | 8420375164114 | 8538909999 |  |  | 2190 | 2792.25
| MGU61.002.873 | Elektromos szerelvények | UNICA Plus Egyes keret, köröm nélkül, IP44, mangán | UNICA |  | 1 | DB | 8420375164121 | 8538909999 |  |  | 2190 | 2792.25
P61.002.874 | MGU61.002.874 | Elektromos szerelvények | UNICA Plus Egyes keret, köröm nélkül, IP44, szahara | UNICA |  | 1 | DB | 8420375164138 | 8538909999 |  |  | 2190 | 2792.25
| MGU61.002.876 | Elektromos szerelvények | UNICA Plus Egyes keret, köröm nélkül, IP44, mályva | UNICA |  | 1 | DB | 8420375164145 | 8538909999 |  |  | 2190 | 2792.25
P61.002.877 | MGU61.002.877 | Elektromos szerelvények | UNICA Plus egyes keret, köröm nélkül, IP44, palaszürke | UNICA | * | 1 | DB | 8420375164152 | 8538909999 |  |  | 2190 | 2792.25
P61.037.18 | MGU61.037.18 | Elektromos szerelvények | UNICA 2P+F csatlakozóaljzat, gyermekvédelemmel, csavaros bekötés, 16A, IP44, fehér | UNICA | * | 1 | DB | 8420375127737 | 8536699099 |  |  | 2840 | 3621
P61.037.25 | MGU61.037.25 | Elektromos szerelvények | UNICA 2P+F csatlakozóaljzat, gyermekvédelemmel, csavaros bekötés, 16A, krém | UNICA | * | 1 | DB | 8420375127744 | 8536699099 |  |  | 2840 | 3621
| MGU63.067.18 | Elektromos szerelvények | UNICA 2x2P+F csatlakozóaljzat gyermekvédelemmel, csavaros bekötés, 16A, fehér | UNICA |  | 5 | DB | 8420375128437 | 8536699099 |  |  | 4940 | 6298.5
P63.067.25 | MGU63.067.25 | Elektromos szerelvények | UNICA 2x2P+F csatlakozóaljzat gyermekvédelemmel, csavaros bekötés, 16A, krém | UNICA |  | 5 | DB | 8420375128444 | 8536699099 |  |  | 4940 | 6298.5
| MGU63.067.524 | Elektromos szerelvények | UNICA 2x2P+F csatlakozóaljzat gyermekvédelemmel, csavaros bekötés, 16A, krém/pezsgőszürke | UNICA |  | 1 | DB | 8420375128451 | 8536699099 |  |  | 5990 | 7637.25
| MGU63.067.551 | Elektromos szerelvények | UNICA 2x2P+F csatlakozóaljzat gyermekvédelemmel, csavaros bekötés, 16A, krém/terrakotta | UNICA |  | 1 | DB | 8420375128475 | 8536699099 |  |  | 5990 | 7637.25
P63.067.567 | MGU63.067.567 | Elektromos szerelvények | UNICA 2x2P+F csatlakozóaljzat gyermekvédelemmel, csavaros bekötés, 16A, krém/homok | UNICA | * | 1 | DB | 8420375128529 | 8536699099 |  |  | 5990 | 7637.25
| MGU63.067.571 | Elektromos szerelvények | UNICA 2x2P+F csatlakozóaljzat gyermekvédelemmel, csavaros bekötés, 16A, krém/kakaó | UNICA | * | 1 | DB | 8420375128550 | 8536699099 |  |  | 5990 | 7637.25
| MGU63.067.572 | Elektromos szerelvények | UNICA 2x2P+F csatlakozóaljzat gyermekvédelemmel, csavaros bekötés, 16A, krém/sötétbordó | UNICA |  | 1 | DB | 8420375128567 | 8536699099 |  |  | 5990 | 7637.25
P63.067.576 | MGU63.067.576 | Elektromos szerelvények | UNICA 2x2P+F csatlakozóaljzat gyermekvédelemmel, csavaros bekötés, 16A, krém/mályva | UNICA |  | 5 | DB | 8420375128598 | 8536699099 |  |  | 5990 | 7637.25
P63.067.824 | MGU63.067.824 | Elektromos szerelvények | UNICA 2x2P+F csatlakozóaljzat gyermekvédelemmel, csavaros bekötés, 16A, fehér/pezsgőszürke | UNICA | * | 1 | DB | 8420375128611 | 8536699099 |  |  | 5990 | 7637.25
| MGU63.067.842 | Elektromos szerelvények | UNICA 2x2P+F csatlakozóaljzat gyermekvédelemmel, csavaros bekötés, 16A, fehér/indigókék | UNICA |  | 5 | DB | 8420375128628 | 8536699099 |  |  | 5990 | 7637.25
| MGU63.067.851 | Elektromos szerelvények | UNICA 2x2P+F csatlakozóaljzat gyermekvédelemmel, csavaros bekötés, 16A, fehér/terrakotta | UNICA |  | 5 | DB | 8420375128635 | 8536699099 |  |  | 5990 | 7637.25
| MGU63.067.854 | Elektromos szerelvények | UNICA 2x2P+F csatlakozóaljzat gyermekvédelemmel, csavaros bekötés, 16A, fehér/gleccserkék | UNICA |  | 20 | DB | 8420375128642 | 8536699099 |  |  | 5990 | 7637.25
| MGU63.067.863 | Elektromos szerelvények | UNICA 2x2P+F csatlakozóaljzat gyermekvédelemmel, csavaros bekötés, 16A, fehér/almazöld | UNICA |  | 5 | DB | 8420375128659 | 8536699099 |  |  | 5990 | 7637.25
| MGU63.067.866 | Elektromos szerelvények | UNICA 2x2P+F csatlakozóaljzat gyermekvédelemmel, csavaros bekötés, 16A, fehér/pisztácia | UNICA |  | 20 | DB | 8420375128673 | 8536699099 |  |  | 5990 | 7637.25
P63.067.867 | MGU63.067.867 | Elektromos szerelvények | UNICA 2x2P+F csatlakozóaljzat gyermekvédelemmel, csavaros bekötés, 16A, fehér/homok | UNICA | * | 5 | DB | 8420375128680 | 8536699099 |  |  | 5990 | 7637.25
| MGU63.067.869 | Elektromos szerelvények | UNICA 2x2P+F csatlakozóaljzat gyermekvédelemmel, csavaros bekötés, 16A, fehér/narancs | UNICA |  | 5 | DB | 8420375128697 | 8536699099 |  |  | 5990 | 7637.25
| MGU63.067.870D | Elektromos szerelvények | UNICA 2x2P+F csatlakozóaljzat gyermekvédelemmel, csavaros bekötés, 16A, fehér/vízzöld | UNICA |  | 1 | DB | 8420375130065 | 8536699099 |  |  | 5990 | 7637.25
| MGU63.067.871 | Elektromos szerelvények | UNICA 2x2P+F csatlakozóaljzat gyermekvédelemmel, csavaros bekötés, 16A, fehér/kakaó | UNICA |  | 5 | DB | 8420375128710 | 8536699099 |  |  | 5990 | 7637.25
P63.067.872 | MGU63.067.872 | Elektromos szerelvények | UNICA 2x2P+F csatlakozóaljzat gyermekvédelemmel, csavaros bekötés, 16A, fehér/sötétbordó | UNICA |  | 5 | DB | 8420375128727 | 8536699099 |  |  | 5990 | 7637.25
P63.067.877 | MGU63.067.877 | Elektromos szerelvények | UNICA 2x2P+F csatlakozóaljzat gyermekvédelemmel, csavaros bekötés, 16A, fehér/palaszürke | UNICA |  | 1 | DB | 8420375128765 | 8536699099 |  |  | 5990 | 7637.25
P66.002.010 | MGU66.002.010 | Elektromos szerelvények | UNICA Top egyes keret, alumínium betéttel, csillám króm | UNICA | * | 1 | DB | 8420375115765 | 3926909790 |  |  | 3790 | 4832.25
P66.002.038 | MGU66.002.038 | Elektromos szerelvények | UNICA Top egyes keret, alumínium betéttel, selymes króm | UNICA | * | 1 | DB | 8420375115772 | 3926909790 |  |  | 3790 | 4832.25
P66.002.039 | MGU66.002.039 | Elektromos szerelvények | UNICA Top egyes keret, alumínium betéttel, selymes nikkel | UNICA | * | 1 | DB | 8420375115789 | 3926909790 |  |  | 3790 | 4832.25
| MGU66.002.092 | Elektromos szerelvények | UNICA Top egyes keret, alumínium betéttel, fehér | UNICA | * | 1 | DB | 8420375154979 | 3926909790 |  |  | 3790 | 4832.25
P66.002.093 | MGU66.002.093 | Elektromos szerelvények | UNICA Top egyes keret, alumínium betéttel, éjfekete | UNICA | * | 1 | DB | 8420375154986 | 3926909790 |  |  | 3790 | 4832.25
| MGU66.002.094 | Elektromos szerelvények | UNICA Top egyes keret, alumínium betéttel, fluorzöld | UNICA | * | 5 | DB | 8420375154993 | 3926909790 |  |  | 3790 | 4832.25
P66.002.095 | MGU66.002.095 | Elektromos szerelvények | UNICA Top egyes keret, alumínium betéttel, csillám titánium | UNICA | * | 5 | DB | 8420375155006 | 3926909790 |  |  | 3790 | 4832.25
P66.002.096 | MGU66.002.096 | Elektromos szerelvények | UNICA Top egyes keret, alumínium betéttel, gyömbér | UNICA | * | 1 | DB | 8420375155013 | 3926909790 |  |  | 3790 | 4832.25
P66.002.097 | MGU66.002.097 | Elektromos szerelvények | UNICA Top egyes keret, alumínium betéttel, antracit | UNICA | * | 1 | DB | 8420375155020 | 3926909790 |  |  | 3790 | 4832.25
P66.002.098 | MGU66.002.098 | Elektromos szerelvények | UNICA Top egyes keret, alumínium betéttel, selymes kék | UNICA | * | 1 | DB | 8420375155037 | 3926909790 |  |  | 3790 | 4832.25
P66.002.0M2 | MGU66.002.0M2 | Elektromos szerelvények | UNICA Top egyes keret, alumínium betéttel, cseresznye fa | UNICA | * | 1 | DB | 8420375115802 | 3926909790 |  |  | 6340 | 8083.5
P66.002.0M3 | MGU66.002.0M3 | Elektromos szerelvények | UNICA Top egyes keret, alumínium betéttel, venge fa | UNICA | * | 1 | DB | 8420375115819 | 3926909790 |  |  | 6340 | 8083.5
P66.002.0M4 | MGU66.002.0M4 | Elektromos szerelvények | UNICA Top egyes keret, alumínium betéttel, dohány fa | UNICA | * | 1 | DB | 8420375115826 | 3926909790 |  |  | 6340 | 8083.5
P66.002.210 | MGU66.002.210 | Elektromos szerelvények | UNICA Top egyes keret, grafit betéttel, csillám króm | UNICA | * | 1 | DB | 8420375153736 | 3926909790 |  |  | 3790 | 4832.25
P66.002.238 | MGU66.002.238 | Elektromos szerelvények | UNICA Top egyes keret, grafit betéttel, selymes króm | UNICA | * | 1 | DB | 8420375153743 | 3926909790 |  |  | 3790 | 4832.25
P66.002.239 | MGU66.002.239 | Elektromos szerelvények | UNICA Top egyes keret, grafit betéttel, selymes nikkel | UNICA | * | 1 | DB | 8420375153750 | 3926909790 |  |  | 3790 | 4832.25
| MGU66.002.292 | Elektromos szerelvények | UNICA Top egyes keret, grafit betéttel, fehér | UNICA | * | 1 | DB | 8420375154412 | 3926909790 |  |  | 3790 | 4832.25
P66.002.293 | MGU66.002.293 | Elektromos szerelvények | UNICA Top egyes keret, grafit betéttel, éjfekete | UNICA | * | 1 | DB | 8420375154429 | 3926909790 |  |  | 3790 | 4832.25
| MGU66.002.294 | Elektromos szerelvények | UNICA Top egyes keret, grafit betéttel, fluorzöld | UNICA | * | 1 | DB | 8420375154436 | 3926909790 |  |  | 3790 | 4832.25
| MGU66.002.295 | Elektromos szerelvények | UNICA Top egyes keret, grafit betéttel, csillám titánium | UNICA | * | 1 | DB | 8420375154443 | 3926909790 |  |  | 3790 | 4832.25
P66.002.296 | MGU66.002.296 | Elektromos szerelvények | UNICA Top egyes keret, grafit betéttel, gyömbér | UNICA | * | 1 | DB | 8420375154450 | 3926909790 |  |  | 3790 | 4832.25
P66.002.297 | MGU66.002.297 | Elektromos szerelvények | UNICA Top egyes keret, grafit betéttel, antracit | UNICA | * | 1 | DB | 8420375154467 | 3926909790 |  |  | 3790 | 4832.25
| MGU66.002.298 | Elektromos szerelvények | UNICA Top egyes keret, grafit betéttel, selymes kék | UNICA | * | 1 | DB | 8420375154474 | 3926909790 |  |  | 3790 | 4832.25
P66.002.2M2 | MGU66.002.2M2 | Elektromos szerelvények | UNICA Top egyes keret, grafit betéttel, cseresznye fa | UNICA | * | 1 | DB | 8420375153774 | 3926909790 |  |  | 6340 | 8083.5
P66.002.2M3 | MGU66.002.2M3 | Elektromos szerelvények | UNICA Top egyes keret, grafit betéttel, venge fa | UNICA | * | 1 | DB | 8420375153781 | 3926909790 |  |  | 6340 | 8083.5
P66.002.2M4 | MGU66.002.2M4 | Elektromos szerelvények | UNICA Top egyes keret, grafit betéttel, dohány fa | UNICA | * | 1 | DB | 8420375153798 | 3926909790 |  |  | 6340 | 8083.5
| MGU66.002.504 | Elektromos szerelvények | UNICA Plus egyes keret, krém betéttel, arany (fém) | UNICA | * | 1 | DB | 8420375135145 | 3926909790 |  |  | 3750 | 4781.25
| MGU66.002.510 | Elektromos szerelvények | UNICA Plus egyes keret, krém betéttel, fényes króm (fém) | UNICA | * | 1 | DB | 8420375135152 | 3926909790 |  |  | 3750 | 4781.25
| MGU66.002.804 | Elektromos szerelvények | UNICA Plus egyes keret, fehér betéttel, arany (fém) | UNICA | * | 1 | DB | 8420375135169 | 3926909790 |  |  | 3750 | 4781.25
| MGU66.002.810 | Elektromos szerelvények | UNICA Plus egyes keret, fehér betéttel, fényes króm (fém) | UNICA | * | 1 | DB | 8420375135176 | 3926909790 |  |  | 3750 | 4781.25
P66.004.010 | MGU66.004.010 | Elektromos szerelvények | UNICA Top kettes vízszintes keret, alumínium betéttel, csillám króm | UNICA | * | 1 | DB | 8420375115833 | 3926909790 |  |  | 8440 | 10761
P66.004.038 | MGU66.004.038 | Elektromos szerelvények | UNICA Top kettes vízszintes keret, alumínium betéttel, selymes króm | UNICA | * | 1 | DB | 8420375115840 | 3926909790 |  |  | 8440 | 10761
P66.004.039 | MGU66.004.039 | Elektromos szerelvények | UNICA Top kettes vízszintes keret, alumínium betéttel, selymes nikkel | UNICA | * | 1 | DB | 8420375115857 | 3926909790 |  |  | 8440 | 10761
| MGU66.004.092 | Elektromos szerelvények | UNICA Top kettes vízszintes keret, alumínium betéttel, fehér | UNICA | * | 1 | DB | 8420375155044 | 3926909790 |  |  | 8440 | 10761
P66.004.093 | MGU66.004.093 | Elektromos szerelvények | UNICA Top kettes vízszintes keret, alumínium betéttel, éjfekete | UNICA | * | 1 | DB | 8420375155051 | 3926909790 |  |  | 8440 | 10761
| MGU66.004.094 | Elektromos szerelvények | UNICA Top kettes vízszintes keret, alumínium betéttel, fluorzöld | UNICA | * | 1 | DB | 8420375155068 | 3926909790 |  |  | 8440 | 10761
P66.004.095 | MGU66.004.095 | Elektromos szerelvények | UNICA Top kettes vízszintes keret, alumínium betéttel, csillám titánium | UNICA | * | 1 | DB | 8420375155075 | 3926909790 |  |  | 8440 | 10761
P66.004.096 | MGU66.004.096 | Elektromos szerelvények | UNICA Top kettes vízszintes keret, alumínium betéttel, gyömbér | UNICA | * | 1 | DB | 8420375155082 | 3926909790 |  |  | 8440 | 10761
P66.004.097 | MGU66.004.097 | Elektromos szerelvények | UNICA Top kettes vízszintes keret, alumínium betéttel, antracit | UNICA | * | 1 | DB | 8420375155099 | 3926909790 |  |  | 8440 | 10761
P66.004.098 | MGU66.004.098 | Elektromos szerelvények | UNICA Top kettes vízszintes keret, alumínium betéttel, selymes kék | UNICA | * | 1 | DB | 8420375155105 | 3926909790 |  |  | 8440 | 10761
P66.004.0M2 | MGU66.004.0M2 | Elektromos szerelvények | UNICA Top kettes vízszintes keret, alumínium betéttel, cseresznye fa | UNICA | * | 1 | DB | 8420375115871 | 3926909790 |  |  | 12640 | 16116
P66.004.0M3 | MGU66.004.0M3 | Elektromos szerelvények | UNICA Top kettes vízszintes keret, alumínium betéttel, venge fa | UNICA | * | 1 | DB | 8420375115888 | 3926909790 |  |  | 12640 | 16116
P66.004.0M4 | MGU66.004.0M4 | Elektromos szerelvények | UNICA Top kettes vízszintes keret, alumínium betéttel, dohány fa | UNICA | * | 1 | DB | 8420375115895 | 3926909790 |  |  | 12640 | 16116
P66.004.210 | MGU66.004.210 | Elektromos szerelvények | UNICA Top kettes vízszintes keret, grafit betéttel, csillám króm | UNICA | * | 1 | DB | 8420375153804 | 3926909790 |  |  | 8440 | 10761
P66.004.238 | MGU66.004.238 | Elektromos szerelvények | UNICA Top kettes vízszintes keret, grafit betéttel, selymes króm | UNICA | * | 1 | DB | 8420375153811 | 3926909790 |  |  | 8440 | 10761
P66.004.239 | MGU66.004.239 | Elektromos szerelvények | UNICA Top kettes vízszintes keret, grafit betéttel, selymes nikkel | UNICA | * | 1 | DB | 8420375153828 | 3926909790 |  |  | 8440 | 10761
P66.004.292 | MGU66.004.292 | Elektromos szerelvények | UNICA Top kettes vízszintes keret, grafit betéttel, fehér | UNICA | * | 1 | DB | 8420375154481 | 3926909790 |  |  | 8440 | 10761
P66.004.293 | MGU66.004.293 | Elektromos szerelvények | UNICA Top kettes vízszintes keret, grafit betéttel, éjfekete | UNICA | * | 1 | DB | 8420375154498 | 3926909790 |  |  | 8440 | 10761
| MGU66.004.294 | Elektromos szerelvények | UNICA Top kettes vízszintes keret, grafit betéttel, fluorzöld | UNICA | * | 3 | DB | 8420375154504 | 3926909790 |  |  | 8440 | 10761
| MGU66.004.295 | Elektromos szerelvények | UNICA Top kettes vízszintes keret, grafit betéttel, csillám titánium | UNICA | * | 3 | DB | 8420375154511 | 3926909790 |  |  | 8440 | 10761
P66.004.296 | MGU66.004.296 | Elektromos szerelvények | UNICA Top kettes vízszintes keret, grafit betéttel, gyömbér | UNICA | * | 1 | DB | 8420375154528 | 3926909790 |  |  | 8440 | 10761
P66.004.297 | MGU66.004.297 | Elektromos szerelvények | UNICA Top kettes vízszintes keret, grafit betéttel, antracit | UNICA | * | 1 | DB | 8420375154535 | 3926909790 |  |  | 8440 | 10761
| MGU66.004.298 | Elektromos szerelvények | UNICA Top kettes vízszintes keret, grafit betéttel, selymes kék | UNICA | * | 3 | DB | 8420375154542 | 3926909790 |  |  | 8440 | 10761
P66.004.2M2 | MGU66.004.2M2 | Elektromos szerelvények | UNICA Top kettes vízszintes keret, grafit betéttel, cseresznye fa | UNICA | * | 1 | DB | 8420375153842 | 3926909790 |  |  | 12640 | 16116
P66.004.2M3 | MGU66.004.2M3 | Elektromos szerelvények | UNICA Top kettes vízszintes keret, grafit betéttel, venge fa | UNICA | * | 1 | DB | 8420375153859 | 3926909790 |  |  | 12640 | 16116
P66.004.2M4 | MGU66.004.2M4 | Elektromos szerelvények | UNICA Top kettes vízszintes keret, grafit betéttel, dohány fa | UNICA | * | 1 | DB | 8420375153866 | 3926909790 |  |  | 12640 | 16116
| MGU66.004.504 | Elektromos szerelvények | UNICA Plus kettes vízszintes keret, krém betéttel, arany (fém) | UNICA | * | 1 | DB | 8420375135183 | 3926909790 |  |  | 5890 | 7509.75
| MGU66.004.510 | Elektromos szerelvények | UNICA Plus kettes vízszintes keret, krém betéttel, fényes króm (fém) | UNICA |  | 1 | DB | 8420375135190 | 3926909790 |  |  | 5890 | 7509.75
| MGU66.004.804 | Elektromos szerelvények | UNICA Plus kettes vízszintes keret, fehér betéttel, arany (fém) | UNICA | * | 1 | DB | 8420375135206 | 3926909790 |  |  | 5890 | 7509.75
| MGU66.004.810 | Elektromos szerelvények | UNICA Plus kettes vízszintes keret, fehér betéttel, fényes króm (fém) | UNICA | * | 1 | DB | 8420375135213 | 3926909790 |  |  | 5890 | 7509.75
P66.004V.010 | MGU66.004V.010 | Elektromos szerelvények | UNICA Top kettes függőleges keret, alumínium betéttel, csillám króm | UNICA | * | 1 | DB | 8420375115901 | 3926909790 |  |  | 8440 | 10761
P66.004V.038 | MGU66.004V.038 | Elektromos szerelvények | UNICA Top kettes függőleges keret, alumínium betéttel, selymes króm | UNICA | * | 1 | DB | 8420375115918 | 3926909790 |  |  | 8440 | 10761
P66.004V.039 | MGU66.004V.039 | Elektromos szerelvények | UNICA Top kettes függőleges keret, alumínium betéttel, selymes nikkel | UNICA | * | 1 | DB | 8420375115925 | 3926909790 |  |  | 8440 | 10761
| MGU66.004V.092 | Elektromos szerelvények | UNICA Top kettes függőleges keret, alumínium betéttel, fehér | UNICA | * | 1 | DB | 8420375155112 | 3926909790 |  |  | 8440 | 10761
P66.004V.093 | MGU66.004V.093 | Elektromos szerelvények | UNICA Top kettes függőleges keret, alumínium betéttel, éjfekete | UNICA | * | 1 | DB | 8420375155129 | 3926909790 |  |  | 8440 | 10761
| MGU66.004V.094 | Elektromos szerelvények | UNICA Top kettes függőleges keret, alumínium betéttel, fluorzöld | UNICA |  | 1 | DB | 8420375155136 | 3926909790 |  |  | 8440 | 10761
P66.004V.095 | MGU66.004V.095 | Elektromos szerelvények | UNICA Top kettes függőleges keret, alumínium betéttel, csillám titánium | UNICA |  | 1 | DB | 8420375155143 | 3926909790 |  |  | 8440 | 10761
P66.004V.096 | MGU66.004V.096 | Elektromos szerelvények | UNICA Top kettes függőleges keret, alumínium betéttel, gyömbér | UNICA | * | 1 | DB | 8420375155150 | 3926909790 |  |  | 8440 | 10761
| MGU66.004V.097 | Elektromos szerelvények | UNICA Top kettes függőleges keret, alumínium betéttel, antracit | UNICA | * | 1 | DB | 8420375155167 | 3926909790 |  |  | 8440 | 10761
| MGU66.004V.098 | Elektromos szerelvények | UNICA Top kettes függőleges keret, alumínium betéttel, selymes kék | UNICA |  | 1 | DB | 8420375155174 | 3926909790 |  |  | 8440 | 10761
P66.004V.0M2 | MGU66.004V.0M2 | Elektromos szerelvények | UNICA Top kettes függőleges keret, alumínium betéttel, cseresznye fa | UNICA | * | 1 | DB | 8420375115949 | 3926909790 |  |  | 12640 | 16116
P66.004V.0M3 | MGU66.004V.0M3 | Elektromos szerelvények | UNICA Top kettes függőleges keret, alumínium betéttel, venge fa | UNICA | * | 1 | DB | 8420375115956 | 3926909790 |  |  | 12640 | 16116
P66.004V.0M4 | MGU66.004V.0M4 | Elektromos szerelvények | UNICA Top kettes függőleges keret, alumínium betéttel, dohány fa | UNICA | * | 1 | DB | 8420375115963 | 3926909790 |  |  | 12640 | 16116
P66.004V.210 | MGU66.004V.210 | Elektromos szerelvények | UNICA Top kettes függőleges keret, grafit betéttel, csillám króm | UNICA | * | 1 | DB | 8420375153873 | 3926909790 |  |  | 8440 | 10761
P66.004V.238 | MGU66.004V.238 | Elektromos szerelvények | UNICA Top kettes függőleges keret, grafit betéttel, selymes króm | UNICA | * | 1 | DB | 8420375153880 | 3926909790 |  |  | 8440 | 10761
P66.004V.239 | MGU66.004V.239 | Elektromos szerelvények | UNICA Top kettes függőleges keret, grafit betéttel, selymes nikkel | UNICA | * | 1 | DB | 8420375153897 | 3926909790 |  |  | 8440 | 10761
| MGU66.004V.292 | Elektromos szerelvények | UNICA Top kettes függőleges keret, grafit betéttel, fehér | UNICA | * | 1 | DB | 8420375154559 | 3926909790 |  |  | 8440 | 10761
P66.004V.293 | MGU66.004V.293 | Elektromos szerelvények | UNICA Top kettes függőleges keret, grafit betéttel, éjfekete | UNICA | * | 1 | DB | 8420375154566 | 3926909790 |  |  | 8440 | 10761
| MGU66.004V.294 | Elektromos szerelvények | UNICA Top kettes függőleges keret, grafit betéttel, fluorzöld | UNICA |  | 1 | DB | 8420375154573 | 3926909790 |  |  | 8440 | 10761
| MGU66.004V.295 | Elektromos szerelvények | UNICA Top kettes függőleges keret, grafit betéttel, csillám titánium | UNICA |  | 1 | DB | 8420375154580 | 3926909790 |  |  | 8440 | 10761
P66.004V.296 | MGU66.004V.296 | Elektromos szerelvények | UNICA Top kettes függőleges keret, grafit betéttel, gyömbér | UNICA | * | 1 | DB | 8420375154597 | 3926909790 |  |  | 8440 | 10761
P66.004V.297 | MGU66.004V.297 | Elektromos szerelvények | UNICA Top kettes függőleges keret, grafit betéttel, antracit | UNICA | * | 1 | DB | 8420375154603 | 3926909790 |  |  | 8440 | 10761
| MGU66.004V.298 | Elektromos szerelvények | UNICA Top kettes függőleges keret, grafit betéttel, selymes kék | UNICA |  | 1 | DB | 8420375154610 | 3926909790 |  |  | 8440 | 10761
P66.004V.2M2 | MGU66.004V.2M2 | Elektromos szerelvények | UNICA Top kettes függőleges keret, grafit betéttel, cseresznye fa | UNICA |  | 1 | DB | 8420375153910 | 3926909790 |  |  | 12640 | 16116
P66.004V.2M3 | MGU66.004V.2M3 | Elektromos szerelvények | UNICA Top kettes függőleges keret, grafit betéttel, venge fa | UNICA | * | 1 | DB | 8420375153927 | 3926909790 |  |  | 12640 | 16116
P66.004V.2M4 | MGU66.004V.2M4 | Elektromos szerelvények | UNICA Top kettes függőleges keret, grafit betéttel, dohány fa | UNICA | * | 1 | DB | 8420375153934 | 3926909790 |  |  | 12640 | 16116
| MGU66.004V.504 | Elektromos szerelvények | UNICA Plus kettes függőleges keret, krém betéttel, arany (fém) | UNICA |  | 1 | DB | 8420375135220 | 3926909790 |  |  | 5890 | 7509.75
| MGU66.004V.510 | Elektromos szerelvények | UNICA Plus kettes függőleges keret, krém betéttel, fényes króm (fém) | UNICA |  | 1 | DB | 8420375135237 | 3926909790 |  |  | 5890 | 7509.75
| MGU66.004V.804 | Elektromos szerelvények | UNICA Plus kettes függőleges keret, fehér betéttel, arany (fém) | UNICA |  | 1 | DB | 8420375135244 | 3926909790 |  |  | 5890 | 7509.75
| MGU66.004V.810 | Elektromos szerelvények | UNICA Plus kettes függőleges keret, fehér betéttel, fényes króm (fém) | UNICA | * | 1 | DB | 8420375135251 | 3926909790 |  |  | 5890 | 7509.75
P66.006.010 | MGU66.006.010 | Elektromos szerelvények | UNICA Top hármas vízszintes keret, alumínium betéttel, csillám króm | UNICA | * | 1 | DB | 8420375115970 | 3926909790 |  |  | 10540 | 13438.5
P66.006.038 | MGU66.006.038 | Elektromos szerelvények | UNICA Top hármas vízszintes keret, alumínium betéttel, selymes króm | UNICA | * | 1 | DB | 8420375115987 | 3926909790 |  |  | 10540 | 13438.5
P66.006.039 | MGU66.006.039 | Elektromos szerelvények | UNICA Top hármas vízszintes keret, alumínium betéttel, selymes nikkel | UNICA | * | 1 | DB | 8420375115994 | 3926909790 |  |  | 10540 | 13438.5
| MGU66.006.092 | Elektromos szerelvények | UNICA Top hármas vízszintes keret, alumínium betéttel, fehér | UNICA | * | 1 | DB | 8420375155181 | 3926909790 |  |  | 10540 | 13438.5
P66.006.093 | MGU66.006.093 | Elektromos szerelvények | UNICA Top hármas vízszintes keret, alumínium betéttel, éjfekete | UNICA | * | 1 | DB | 8420375155198 | 3926909790 |  |  | 10540 | 13438.5
| MGU66.006.094 | Elektromos szerelvények | UNICA Top hármas vízszintes keret, alumínium betéttel, fluorzöld | UNICA | * | 1 | DB | 8420375155204 | 3926909790 |  |  | 10540 | 13438.5
| MGU66.006.095 | Elektromos szerelvények | UNICA Top hármas vízszintes keret, alumínium betéttel, csillám titánium | UNICA | * | 1 | DB | 8420375155211 | 3926909790 |  |  | 10540 | 13438.5
P66.006.096 | MGU66.006.096 | Elektromos szerelvények | UNICA Top hármas vízszintes keret, alumínium betéttel, gyömbér | UNICA | * | 1 | DB | 8420375155228 | 3926909790 |  |  | 10540 | 13438.5
P66.006.097 | MGU66.006.097 | Elektromos szerelvények | UNICA Top hármas vízszintes keret, alumínium betéttel, antracit | UNICA | * | 1 | DB | 8420375155235 | 3926909790 |  |  | 10540 | 13438.5
P66.006.098 | MGU66.006.098 | Elektromos szerelvények | UNICA Top hármas vízszintes keret, alumínium betéttel, selymes kék | UNICA | * | 1 | DB | 8420375155242 | 3926909790 |  |  | 10540 | 13438.5
P66.006.0M2 | MGU66.006.0M2 | Elektromos szerelvények | UNICA Top hármas vízszintes keret, alumínium betéttel, cseresznye fa | UNICA | * | 1 | DB | 8420375116014 | 3926909790 |  |  | 16890 | 21534.75
P66.006.0M3 | MGU66.006.0M3 | Elektromos szerelvények | UNICA Top hármas vízszintes keret, alumínium betéttel, venge fa | UNICA | * | 1 | DB | 8420375116021 | 3926909790 |  |  | 16890 | 21534.75
P66.006.0M4 | MGU66.006.0M4 | Elektromos szerelvények | UNICA Top hármas vízszintes keret, alumínium betéttel, dohány fa | UNICA | * | 1 | DB | 8420375116038 | 3926909790 |  |  | 16890 | 21534.75
P66.006.210 | MGU66.006.210 | Elektromos szerelvények | UNICA Top hármas vízszintes keret, grafit betéttel, csillám króm | UNICA | * | 1 | DB | 8420375153941 | 3926909790 |  |  | 10540 | 13438.5
P66.006.238 | MGU66.006.238 | Elektromos szerelvények | UNICA Top hármas vízszintes keret, grafit betéttel, selymes króm | UNICA | * | 1 | DB | 8420375153958 | 3926909790 |  |  | 10540 | 13438.5
| MGU66.006.239 | Elektromos szerelvények | UNICA Top hármas vízszintes keret, grafit betéttel, selymes nikkel | UNICA | * | 1 | DB | 8420375153965 | 3926909790 |  |  | 10540 | 13438.5
| MGU66.006.292 | Elektromos szerelvények | UNICA Top hármas vízszintes keret, grafit betéttel, fehér | UNICA | * | 1 | DB | 8420375154627 | 3926909790 |  |  | 10540 | 13438.5
P66.006.293 | MGU66.006.293 | Elektromos szerelvények | UNICA Top hármas vízszintes keret, grafit betéttel, éjfekete | UNICA | * | 1 | DB | 8420375154634 | 3926909790 |  |  | 10540 | 13438.5
| MGU66.006.294 | Elektromos szerelvények | UNICA Top hármas vízszintes keret, grafit betéttel, fluorzöld | UNICA | * | 1 | DB | 8420375154641 | 3926909790 |  |  | 10540 | 13438.5
| MGU66.006.295 | Elektromos szerelvények | UNICA Top hármas vízszintes keret, grafit betéttel, csillám titánium | UNICA | * | 1 | DB | 8420375154658 | 3926909790 |  |  | 10540 | 13438.5
P66.006.296 | MGU66.006.296 | Elektromos szerelvények | UNICA Top hármas vízszintes keret, grafit betéttel, gyömbér | UNICA | * | 1 | DB | 8420375154665 | 3926909790 |  |  | 10540 | 13438.5
P66.006.297 | MGU66.006.297 | Elektromos szerelvények | UNICA Top hármas vízszintes keret, grafit betéttel, antracit | UNICA | * | 1 | DB | 8420375154672 | 3926909790 |  |  | 10540 | 13438.5
| MGU66.006.298 | Elektromos szerelvények | UNICA Top hármas vízszintes keret, grafit betéttel, selymes kék | UNICA | * | 1 | DB | 8420375154689 | 3926909790 |  |  | 10540 | 13438.5
P66.006.2M2 | MGU66.006.2M2 | Elektromos szerelvények | UNICA Top hármas vízszintes keret, grafit betéttel, cseresznye fa | UNICA | * | 1 | DB | 8420375153989 | 3926909790 |  |  | 16890 | 21534.75
P66.006.2M3 | MGU66.006.2M3 | Elektromos szerelvények | UNICA Top hármas vízszintes keret, grafit betéttel, venge fa | UNICA | * | 1 | DB | 8420375153996 | 3926909790 |  |  | 16890 | 21534.75
P66.006.2M4 | MGU66.006.2M4 | Elektromos szerelvények | UNICA Top hármas vízszintes keret, grafit betéttel, dohány fa | UNICA | * | 1 | DB | 8420375154009 | 3926909790 |  |  | 16890 | 21534.75
| MGU66.006.504 | Elektromos szerelvények | UNICA Plus hármas vízszintes keret, krém betéttel, arany (fém) | UNICA | * | 1 | DB | 8420375135268 | 3926909790 |  |  | 8490 | 10824.75
| MGU66.006.510 | Elektromos szerelvények | UNICA Plus hármas vízszintes keret, krém betéttel, fényes króm (fém) | UNICA |  | 1 | DB | 8420375135275 | 3926909790 |  |  | 8490 | 10824.75
| MGU66.006.804 | Elektromos szerelvények | UNICA Plus hármas vízszintes keret, fehér betéttel, arany (fém) | UNICA | * | 1 | DB | 8420375135282 | 3926909790 |  |  | 8490 | 10824.75
| MGU66.006.810 | Elektromos szerelvények | UNICA Plus hármas vízszintes keret, fehér betéttel, fényes króm (fém) | UNICA | * | 1 | DB | 8420375135299 | 3926909790 |  |  | 8490 | 10824.75
P66.006V.010 | MGU66.006V.010 | Elektromos szerelvények | UNICA Top hármas függőleges keret, alumínium betéttel, csillám króm | UNICA | * | 1 | DB | 8420375116045 | 3926909790 |  |  | 10540 | 13438.5
P66.006V.038 | MGU66.006V.038 | Elektromos szerelvények | UNICA Top hármas függőleges keret, alumínium betéttel, selymes króm | UNICA | * | 1 | DB | 8420375116052 | 3926909790 |  |  | 10540 | 13438.5
P66.006V.039 | MGU66.006V.039 | Elektromos szerelvények | UNICA Top hármas függőleges keret, alumínium betéttel, selymes nikkel | UNICA | * | 1 | DB | 8420375116069 | 3926909790 |  |  | 10540 | 13438.5
| MGU66.006V.092 | Elektromos szerelvények | UNICA Top hármas függőleges keret, alumínium betéttel, fehér | UNICA |  | 1 | DB | 8420375155259 | 3926909790 |  |  | 10540 | 13438.5
| MGU66.006V.093 | Elektromos szerelvények | UNICA Top hármas függőleges keret, alumínium betéttel, éjfekete | UNICA |  | 1 | DB | 8420375155266 | 3926909790 |  |  | 10540 | 13438.5
| MGU66.006V.094 | Elektromos szerelvények | UNICA Top hármas függőleges keret, alumínium betéttel, fluorzöld | UNICA |  | 1 | DB | 8420375155273 | 3926909790 |  |  | 10540 | 13438.5
| MGU66.006V.095 | Elektromos szerelvények | UNICA Top hármas függőleges keret, alumínium betéttel, csillám titánium | UNICA |  | 1 | DB | 8420375155280 | 3926909790 |  |  | 10540 | 13438.5
P66.006V.096 | MGU66.006V.096 | Elektromos szerelvények | UNICA Top hármas függőleges keret, alumínium betéttel, gyömbér | UNICA | * | 1 | DB | 8420375155297 | 3926909790 |  |  | 10540 | 13438.5
P66.006V.097 | MGU66.006V.097 | Elektromos szerelvények | UNICA Top hármas függőleges keret, alumínium betéttel, antracit | UNICA | * | 1 | DB | 8420375155303 | 3926909790 |  |  | 10540 | 13438.5
P66.006V.098 | MGU66.006V.098 | Elektromos szerelvények | UNICA Top hármas függőleges keret, alumínium betéttel, selymes kék | UNICA |  | 1 | DB | 8420375155310 | 3926909790 |  |  | 10540 | 13438.5
P66.006V.0M2 | MGU66.006V.0M2 | Elektromos szerelvények | UNICA Top hármas függőleges keret, alumínium betéttel, cseresznye fa | UNICA | * | 1 | DB | 8420375116083 | 3926909790 |  |  | 16890 | 21534.75
P66.006V.0M3 | MGU66.006V.0M3 | Elektromos szerelvények | UNICA Top hármas függőleges keret, alumínium betéttel, venge fa | UNICA | * | 1 | DB | 8420375116090 | 3926909790 |  |  | 16890 | 21534.75
P66.006V.0M4 | MGU66.006V.0M4 | Elektromos szerelvények | UNICA Top hármas függőleges keret, alumínium betéttel, dohány fa | UNICA |  | 1 | DB | 8420375116106 | 3926909790 |  |  | 16890 | 21534.75
P66.006V.210 | MGU66.006V.210 | Elektromos szerelvények | UNICA Top hármas függőleges keret, grafit betéttel, csillám króm | UNICA |  | 1 | DB | 8420375154016 | 3926909790 |  |  | 10540 | 13438.5
| MGU66.006V.238 | Elektromos szerelvények | UNICA Top hármas függőleges keret, grafit betéttel, selymes króm | UNICA | * | 1 | DB | 8420375154023 | 3926909790 |  |  | 10540 | 13438.5
P66.006V.239 | MGU66.006V.239 | Elektromos szerelvények | UNICA Top hármas függőleges keret, grafit betéttel, selymes nikkel | UNICA | * | 1 | DB | 8420375154030 | 3926909790 |  |  | 10540 | 13438.5
| MGU66.006V.292 | Elektromos szerelvények | UNICA Top hármas függőleges keret, grafit betéttel, fehér | UNICA | * | 1 | DB | 8420375154696 | 3926909790 |  |  | 10540 | 13438.5
P66.006V.293 | MGU66.006V.293 | Elektromos szerelvények | UNICA Top hármas függőleges keret, grafit betéttel, éjfekete | UNICA |  | 1 | DB | 8420375154702 | 3926909790 |  |  | 10540 | 13438.5
| MGU66.006V.294 | Elektromos szerelvények | UNICA Top hármas függőleges keret, grafit betéttel, fluorzöld | UNICA |  | 1 | DB | 8420375154719 | 3926909790 |  |  | 10540 | 13438.5
| MGU66.006V.295 | Elektromos szerelvények | UNICA Top hármas függőleges keret, grafit betéttel, csillám titánium | UNICA |  | 1 | DB | 8420375154726 | 3926909790 |  |  | 10540 | 13438.5
P66.006V.296 | MGU66.006V.296 | Elektromos szerelvények | UNICA Top hármas függőleges keret, grafit betéttel, gyömbér | UNICA | * | 1 | DB | 8420375154733 | 3926909790 |  |  | 10540 | 13438.5
P66.006V.297 | MGU66.006V.297 | Elektromos szerelvények | UNICA Top hármas függőleges keret, grafit betéttel, antracit | UNICA | * | 1 | DB | 8420375154740 | 3926909790 |  |  | 10540 | 13438.5
| MGU66.006V.298 | Elektromos szerelvények | UNICA Top hármas függőleges keret, grafit betéttel, selymes kék | UNICA |  | 1 | DB | 8420375154757 | 3926909790 |  |  | 10540 | 13438.5
P66.006V.2M2 | MGU66.006V.2M2 | Elektromos szerelvények | UNICA Top hármas függőleges keret, grafit betéttel, cseresznye fa | UNICA |  | 1 | DB | 8420375154054 | 3926909790 |  |  | 16890 | 21534.75
P66.006V.2M3 | MGU66.006V.2M3 | Elektromos szerelvények | UNICA Top hármas függőleges keret, grafit betéttel, venge fa | UNICA |  | 1 | DB | 8420375154061 | 3926909790 |  |  | 16890 | 21534.75
P66.006V.2M4 | MGU66.006V.2M4 | Elektromos szerelvények | UNICA Top hármas függőleges keret, grafit betéttel, dohány fa | UNICA |  | 1 | DB | 8420375154078 | 3926909790 |  |  | 16890 | 21534.75
| MGU66.006V.504 | Elektromos szerelvények | UNICA Plus hármas függőleges keret, krém betéttel, arany (fém) | UNICA |  | 1 | DB | 8420375135305 | 3926909790 |  |  | 8490 | 10824.75
| MGU66.006V.510 | Elektromos szerelvények | UNICA Plus hármas függőleges keret, krém betéttel, fényes króm (fém) | UNICA |  | 1 | DB | 8420375135312 | 3926909790 |  |  | 8490 | 10824.75
| MGU66.006V.804 | Elektromos szerelvények | UNICA Plus hármas függőleges keret, fehér betéttel, arany (fém) | UNICA |  | 1 | DB | 8420375135329 | 3926909790 |  |  | 8490 | 10824.75
| MGU66.006V.810 | Elektromos szerelvények | UNICA Plus hármas függőleges keret, fehér betéttel, fényes króm (fém) | UNICA |  | 1 | DB | 8420375135336 | 3926909790 |  |  | 8490 | 10824.75
P66.008.010 | MGU66.008.010 | Elektromos szerelvények | UNICA Top négyes vízszintes keret, alumínium betéttel, csillám króm | UNICA | * | 1 | DB | 8420375116113 | 3926909790 |  |  | 15840 | 20196
P66.008.038 | MGU66.008.038 | Elektromos szerelvények | UNICA Top négyes vízszintes keret, alumínium betéttel, selymes króm | UNICA | * | 1 | DB | 8420375116120 | 3926909790 |  |  | 15840 | 20196
P66.008.039 | MGU66.008.039 | Elektromos szerelvények | UNICA Top négyes vízszintes keret, alumínium betéttel, selymes nikkel | UNICA | * | 1 | DB | 8420375116137 | 3926909790 |  |  | 15840 | 20196
| MGU66.008.092 | Elektromos szerelvények | UNICA Top négyes vízszintes keret, alumínium betéttel, fehér | UNICA | * | 1 | DB | 8420375155327 | 3926909790 |  |  | 15840 | 20196
P66.008.093 | MGU66.008.093 | Elektromos szerelvények | UNICA Top négyes vízszintes keret, alumínium betéttel, éjfekete | UNICA | * | 1 | DB | 8420375155334 | 3926909790 |  |  | 15840 | 20196
| MGU66.008.094 | Elektromos szerelvények | UNICA Top négyes vízszintes keret, alumínium betéttel, fluorzöld | UNICA | * | 1 | DB | 8420375155341 | 3926909790 |  |  | 15840 | 20196
| MGU66.008.095 | Elektromos szerelvények | UNICA Top négyes vízszintes keret, alumínium betéttel, csillám titánium | UNICA | * | 1 | DB | 8420375155358 | 3926909790 |  |  | 15840 | 20196
P66.008.096 | MGU66.008.096 | Elektromos szerelvények | UNICA Top négyes vízszintes keret, alumínium betéttel, gyömbér | UNICA | * | 1 | DB | 8420375155365 | 3926909790 |  |  | 15840 | 20196
P66.008.097 | MGU66.008.097 | Elektromos szerelvények | UNICA Top négyes vízszintes keret, alumínium betéttel, antracit | UNICA | * | 1 | DB | 8420375155372 | 3926909790 |  |  | 15840 | 20196
P66.008.098 | MGU66.008.098 | Elektromos szerelvények | UNICA Top négyes vízszintes keret, alumínium betéttel, selymes kék | UNICA | * | 1 | DB | 8420375155389 | 3926909790 |  |  | 15840 | 20196
P66.008.0M2 | MGU66.008.0M2 | Elektromos szerelvények | UNICA Top négyes vízszintes keret, alumínium betéttel, cseresznye fa | UNICA | * | 1 | DB | 8420375116151 | 3926909790 |  |  | 21090 | 26889.75
P66.008.0M3 | MGU66.008.0M3 | Elektromos szerelvények | UNICA Top négyes vízszintes keret, alumínium betéttel, venge fa | UNICA | * | 1 | DB | 8420375116168 | 3926909790 |  |  | 21090 | 26889.75
P66.008.0M4 | MGU66.008.0M4 | Elektromos szerelvények | UNICA Top négyes vízszintes keret, alumínium betéttel, dohány fa | UNICA | * | 1 | DB | 8420375116175 | 3926909790 |  |  | 21090 | 26889.75
| MGU66.008.210 | Elektromos szerelvények | UNICA Top négyes vízszintes keret, grafit betéttel, csillám króm | UNICA | * | 1 | DB | 8420375154085 | 3926909790 |  |  | 15840 | 20196
P66.008.238 | MGU66.008.238 | Elektromos szerelvények | UNICA Top négyes vízszintes keret, grafit betéttel, selymes króm | UNICA | * | 1 | DB | 8420375154092 | 3926909790 |  |  | 15840 | 20196
P66.008.239 | MGU66.008.239 | Elektromos szerelvények | UNICA Top négyes vízszintes keret, grafit betéttel, selymes nikkel | UNICA | * | 1 | DB | 8420375154108 | 3926909790 |  |  | 15840 | 20196
| MGU66.008.292 | Elektromos szerelvények | UNICA Top négyes vízszintes keret, grafit betéttel, fehér | UNICA | * | 1 | DB | 8420375154764 | 3926909790 |  |  | 15840 | 20196
P66.008.293 | MGU66.008.293 | Elektromos szerelvények | UNICA Top négyes vízszintes keret, grafit betéttel, éjfekete | UNICA | * | 1 | DB | 8420375154771 | 3926909790 |  |  | 15840 | 20196
| MGU66.008.294 | Elektromos szerelvények | UNICA Top négyes vízszintes keret, grafit betéttel, fluorzöld | UNICA |  | 1 | DB | 8420375154788 | 3926909790 |  |  | 15840 | 20196
| MGU66.008.295 | Elektromos szerelvények | UNICA Top négyes vízszintes keret, grafit betéttel, csillám titánium | UNICA | * | 1 | DB | 8420375154795 | 3926909790 |  |  | 15840 | 20196
P66.008.296 | MGU66.008.296 | Elektromos szerelvények | UNICA Top négyes vízszintes keret, grafit betéttel, gyömbér | UNICA | * | 1 | DB | 8420375154801 | 3926909790 |  |  | 15840 | 20196
P66.008.297 | MGU66.008.297 | Elektromos szerelvények | UNICA Top négyes vízszintes keret, grafit betéttel, antracit | UNICA | * | 1 | DB | 8420375154818 | 3926909790 |  |  | 15840 | 20196
| MGU66.008.298 | Elektromos szerelvények | UNICA Top négyes vízszintes keret, grafit betéttel, selymes kék | UNICA |  | 1 | DB | 8420375154825 | 3926909790 |  |  | 15840 | 20196
P66.008.2M2 | MGU66.008.2M2 | Elektromos szerelvények | UNICA Top négyes vízszintes keret, grafit betéttel, cseresznye fa | UNICA |  | 1 | DB | 8420375154122 | 3926909790 |  |  | 21090 | 26889.75
P66.008.2M3 | MGU66.008.2M3 | Elektromos szerelvények | UNICA Top négyes vízszintes keret, grafit betéttel, venge fa | UNICA | * | 1 | DB | 8420375154139 | 3926909790 |  |  | 21090 | 26889.75
P66.008.2M4 | MGU66.008.2M4 | Elektromos szerelvények | UNICA Top négyes vízszintes keret, grafit betéttel, dohány fa | UNICA | * | 1 | DB | 8420375154146 | 3926909790 |  |  | 21090 | 26889.75
| MGU66.008.504 | Elektromos szerelvények | UNICA Plus négyes vízszintes keret, krém betéttel, arany (fém) | UNICA | * | 1 | DB | 8420375135343 | 3926909790 |  |  | 13750 | 17531.25
| MGU66.008.510 | Elektromos szerelvények | UNICA Plus négyes vízszintes keret, krém betéttel, fényes króm (fém) | UNICA |  | 1 | DB | 8420375135350 | 3926909790 |  |  | 13750 | 17531.25
| MGU66.008.804 | Elektromos szerelvények | UNICA Plus négyes vízszintes keret, fehér betéttel, arany (fém) | UNICA | * | 1 | DB | 8420375135367 | 3926909790 |  |  | 13750 | 17531.25
| MGU66.008.810 | Elektromos szerelvények | UNICA Plus négyes vízszintes keret, fehér betéttel, fényes króm (fém) | UNICA | * | 1 | DB | 8420375135374 | 3926909790 |  |  | 13750 | 17531.25
P68.002.7A1 | MGU68.002.7A1 | Elektromos szerelvények | UNICA Class egyes keret, ezüstszürke | UNICA | * | 1 | DB | 8420375166859 | 8538909999 |  |  | 7390 | 9422.25
P68.002.7A2 | MGU68.002.7A2 | Elektromos szerelvények | UNICA Class egyes keret, homokszürke | UNICA | * | 1 | DB | 8420375166866 | 8538909999 |  |  | 7390 | 9422.25
P68.002.7A3 | MGU68.002.7A3 | Elektromos szerelvények | UNICA Class egyes keret, oxid | UNICA | * | 1 | DB | 8420375166873 | 8538909999 |  |  | 7390 | 9422.25
P68.002.7C1 | MGU68.002.7C1 | Elektromos szerelvények | UNICA Class egyes keret, fekete üveg | UNICA | * | 1 | DB | 8420375166897 | 8538909999 |  |  | 7390 | 9422.25
P68.002.7C2 | MGU68.002.7C2 | Elektromos szerelvények | UNICA Class egyes keret, tejfehér üveg | UNICA | * | 1 | DB | 8420375166903 | 8538909999 |  |  | 7390 | 9422.25
P68.002.7C3 | MGU68.002.7C3 | Elektromos szerelvények | UNICA Class egyes keret, ködszürke üveg | UNICA | * | 1 | DB | 8420375166910 | 8538909999 |  |  | 7390 | 9422.25
P68.002.7P1 | MGU68.002.7P1 | Elektromos szerelvények | UNICA Class egyes keret, szahara bőr | UNICA | * | 1 | DB | 8420375166927 | 8538909999 |  |  | 10590 | 13502.25
P68.002.7P2 | MGU68.002.7P2 | Elektromos szerelvények | UNICA Class egyes keret, kávé bőr | UNICA | * | 1 | DB | 8420375166934 | 8538909999 |  |  | 10590 | 13502.25
P68.002.7Z1 | MGU68.002.7Z1 | Elektromos szerelvények | UNICA Class egyes keret, pala | UNICA | * | 1 | DB | 8420375166941 | 8538100090 |  |  | 8490 | 10824.75
P68.004.7A1 | MGU68.004.7A1 | Elektromos szerelvények | UNICA Class kettes keret, ezüstszürke | UNICA | * | 1 | DB | 8420375166958 | 8538909999 |  |  | 12690 | 16179.75
| MGU68.004.7A2 | Elektromos szerelvények | UNICA Class kettes keret, homokszürke | UNICA | * | 1 | DB | 8420375166965 | 8538909999 |  |  | 12690 | 16179.75
| MGU68.004.7A3 | Elektromos szerelvények | UNICA Class kettes keret, oxid | UNICA | * | 1 | DB | 8420375166972 | 8538909999 |  |  | 12690 | 16179.75
P68.004.7C1 | MGU68.004.7C1 | Elektromos szerelvények | UNICA Class kettes keret, fekete üveg | UNICA | * | 1 | DB | 8420375166996 | 8538909999 |  |  | 12690 | 16179.75
P68.004.7C2 | MGU68.004.7C2 | Elektromos szerelvények | UNICA Class kettes keret, tejfehér üveg | UNICA | * | 1 | DB | 8420375167009 | 8538909999 |  |  | 12690 | 16179.75
P68.004.7C3 | MGU68.004.7C3 | Elektromos szerelvények | UNICA Class kettes keret, ködszürke üveg | UNICA | * | 1 | DB | 8420375167016 | 8538909999 |  |  | 12690 | 16179.75
P68.004.7P1 | MGU68.004.7P1 | Elektromos szerelvények | UNICA Class kettes keret, szahara bőr | UNICA | * | 1 | DB | 8420375167023 | 8538909999 |  |  | 15890 | 20259.75
P68.004.7P2 | MGU68.004.7P2 | Elektromos szerelvények | UNICA Class kettes keret, kávé bőr | UNICA | * | 1 | DB | 8420375167030 | 8538909999 |  |  | 15890 | 20259.75
P68.004.7Z1 | MGU68.004.7Z1 | Elektromos szerelvények | UNICA Class kettes keret, pala | UNICA | * | 1 | DB | 8420375167047 | 8538909999 |  |  | 13790 | 17582.25
P68.006.7A1 | MGU68.006.7A1 | Elektromos szerelvények | UNICA Class hármas keret, ezüstszürke | UNICA | * | 1 | DB | 8420375167054 | 8538909999 |  |  | 17990 | 22937.25
| MGU68.006.7A2 | Elektromos szerelvények | UNICA Class hármas keret, homokszürke | UNICA | * | 1 | DB | 8420375167061 | 8538909999 |  |  | 17990 | 22937.25
P68.006.7A3 | MGU68.006.7A3 | Elektromos szerelvények | UNICA Class hármas keret, oxid | UNICA | * | 1 | DB | 8420375167078 | 8538909999 |  |  | 17990 | 22937.25
P68.006.7C1 | MGU68.006.7C1 | Elektromos szerelvények | UNICA Class hármas keret, fekete üveg | UNICA | * | 1 | DB | 8420375167092 | 8538909999 |  |  | 17990 | 22937.25
P68.006.7C2 | MGU68.006.7C2 | Elektromos szerelvények | UNICA Class hármas keret, tejfehér üveg | UNICA | * | 1 | DB | 8420375167108 | 8538909999 |  |  | 17990 | 22937.25
P68.006.7C3 | MGU68.006.7C3 | Elektromos szerelvények | UNICA Class hármas keret, ködszürke üveg | UNICA | * | 1 | DB | 8420375167115 | 8538909999 |  |  | 17990 | 22937.25
P68.006.7P1 | MGU68.006.7P1 | Elektromos szerelvények | UNICA Class hármas keret, szahara bőr | UNICA | * | 1 | DB | 8420375167122 | 8538909999 |  |  | 21190 | 27017.25
| MGU68.006.7P2 | Elektromos szerelvények | UNICA Class hármas keret, kávé bőr | UNICA | * | 1 | DB | 8420375167139 | 8538909999 |  |  | 21190 | 27017.25
P68.006.7Z1 | MGU68.006.7Z1 | Elektromos szerelvények | UNICA Class hármas keret, pala | UNICA | * | 1 | DB | 8420375167146 | 8538100090 |  |  | 18990 | 24212.25
P68.008.7A1 | MGU68.008.7A1 | Elektromos szerelvények | UNICA Class négyes keret, ezüstszürke | UNICA | * | 1 | DB | 8420375167153 | 8538909999 |  |  | 23290 | 29694.75
| MGU68.008.7A2 | Elektromos szerelvények | UNICA Class négyes keret, homokszürke | UNICA | * | 1 | DB | 8420375167160 | 8538909999 |  |  | 23290 | 29694.75
| MGU68.008.7A3 | Elektromos szerelvények | UNICA Class négyes keret, oxid | UNICA | * | 1 | DB | 8420375167177 | 8538909999 |  |  | 23290 | 29694.75
P68.008.7C1 | MGU68.008.7C1 | Elektromos szerelvények | UNICA Class négyes keret, fekete üveg | UNICA | * | 1 | DB | 8420375167191 | 8538909999 |  |  | 23290 | 29694.75
P68.008.7C2 | MGU68.008.7C2 | Elektromos szerelvények | UNICA Class négyes keret, tejfehér üveg | UNICA | * | 1 | DB | 8420375167207 | 8538909999 |  |  | 23290 | 29694.75
P68.008.7C3 | MGU68.008.7C3 | Elektromos szerelvények | UNICA Class négyes keret, ködszürke üveg | UNICA | * | 1 | DB | 8420375167214 | 8538909999 |  |  | 23290 | 29694.75
| MGU68.008.7P1 | Elektromos szerelvények | UNICA Class négyes keret, szahara bőr | UNICA | * | 1 | DB | 8420375167221 | 8538909999 |  |  | 26590 | 33902.25
| MGU68.008.7P2 | Elektromos szerelvények | UNICA Class négyes keret, kávé bőr | UNICA | * | 1 | DB | 8420375167238 | 8538909999 |  |  | 26590 | 33902.25
P68.008.7Z1 | MGU68.008.7Z1 | Elektromos szerelvények | UNICA Class négyes keret, pala | UNICA | * | 1 | DB | 8420375167245 | 8538909999 |  |  | 24290 | 30969.75
P7.002 | MGU7.002 | Elektromos szerelvények | Unica Zamak fém rögzítőkeret, köröm nélkül, 2 modulos | UNICA | * | 1 | DB | 8420375116359 | 7326909890 |  |  | 300 | 382.5
P7.002.GG | MGU7.002.GG | Elektromos szerelvények | UNICA Zamak fém rögzítőkeret, rövid körmös, 2 modulos | UNICA | * | 1 | DB | 8420375116373 | 7326909890 |  |  | 450 | 573.75
P7.002.GL | MGU7.002.GL | Elektromos szerelvények | UNICA Zamak fém rögzítőkeret, hosszú körmös, 2 modulos | UNICA | * | 1 | DB | 8420375116380 | 7326909890 |  |  | 350 | 446.25
| MGU7.002.GLS | Elektromos szerelvények | Unica Zamak fém rögzítőkeret, rozsdamentes hosszú körmös, 2 modulos | UNICA | * | 40 | DB | 8420375168921 | 7326909890 |  |  | 450 | 573.75
P7.002.P | MGU7.002.P | Elektromos szerelvények | UNICA Műanyag rögzítőkeret, 2 modulos | UNICA | * | 1 | DB | 8420375116397 | 3926909790 |  |  | 250 | 318.75
| MGU7.002.PGL | Elektromos szerelvények | UNICA Műanyag rögzítőkeret, hosszú körmös, 2 modulos | UNICA | * | 30 | DB | 8420375147933 | 3926909790 |  |  | 420 | 535.5
| MGU7.103 | Elektromos szerelvények | UNICA Zamak fém rögzítőkeret, 3 modulos | UNICA | * | 1 | DB | 8420375116434 | 3926909790 |  |  | 520 | 663
| MGU7.103.P | Elektromos szerelvények | UNICA Műanyag rögzítőkeret, 3 modulos | UNICA | * | 1 | DB | 8420375116427 | 3926909790 |  |  | 460 | 586.5
| MGU70.566.12 | Elektromos szerelvények | UNICA Bluetooth Audio kihangosító szett, grafit | UNICA |  | 1 | DB | 3606481209894 | 8536699099 |  |  | 69990 | 89237.25
| MGU70.566.18 | Elektromos szerelvények | UNICA Bluetooth Audio kihangosító szett, fehér | UNICA | * | 1 | DB | 3606481209887 | 8536699099 |  |  | 68990 | 87962.25
| MGU70.566.30 | Elektromos szerelvények | UNICA Bluetooth Audio kihangosító szett, alumínium | UNICA |  | 1 | DB | 3606481209900 | 8536699099 |  |  | 69990 | 89237.25
| MGU70.567.12 | Elektromos szerelvények | UNICA Bluetooth Audio kihangosító, grafit | UNICA |  | 1 | DB | 3606481209924 | 8536699099 |  |  | 59990 | 76487.25
| MGU70.567.18 | Elektromos szerelvények | UNICA Bluetooth Audio kihangosító, fehér | UNICA |  | 1 | DB | 3606481209917 | 8536699099 |  |  | 58990 | 75212.25
| MGU70.567.30 | Elektromos szerelvények | UNICA Bluetooth Audio kihangosító, alumínium | UNICA |  | 1 | DB | 3606481209931 | 8536699099 |  |  | 59990 | 76487.25
| MGU70.598 | Elektromos szerelvények | UNICA Hangszóró, 2 db, 2.5" | UNICA |  | 1 | DB | 3606481209948 | 8536699099 |  |  | 11990 | 15287.25
P87.022.18 | MGU87.022.18 | Elektromos szerelvények | UNICA Egyes kiemelő doboz, rögzítőkerettel, fehér | UNICA | * | 8 | DB | 8420375135541 | 3926909790 |  |  | 940 | 1198.5
P87.022.25 | MGU87.022.25 | Elektromos szerelvények | UNICA Egyes kiemelő doboz, rögzítőkerettel, krém | UNICA |  | 1 | DB | 8420375135558 | 3926909790 |  |  | 940 | 1198.5
| MGU87.022.58 | Elektromos szerelvények | UNICA Egyes kiemelő doboz, rögzítőkerettel, szürke | UNICA |  | 8 | DB | 8420375116328 | 8538100090 |  |  | 1140 | 1453.5
| MGU87.022.62 | Elektromos szerelvények | UNICA Egyes kiemelő doboz, rögzítőkerettel, grafit | UNICA |  | 1 | DB | 8420375122985 | 3926909790 |  |  | 1140 | 1453.5
| MGU87.024.18 | Elektromos szerelvények | UNICA Kettes kiemelő doboz, rögzítőkerettel, fehér | UNICA |  | 4 | DB | 8420375135565 | 3926909790 |  |  | 1240 | 1581
P87.024.25 | MGU87.024.25 | Elektromos szerelvények | UNICA Kettes kiemelő doboz, rögzítőkerettel, krém | UNICA |  | 4 | DB | 8420375135572 | 3926909790 |  |  | 1240 | 1581
| MGU87.024.58 | Elektromos szerelvények | UNICA Kettes kiemelő doboz, rögzítőkerettel, szürke | UNICA |  | 1 | DB | 8420375116335 | 8538100090 |  |  | 1340 | 1708.5
| MGU87.024.62 | Elektromos szerelvények | UNICA Kettes kiemelő doboz, rögzítőkerettel, grafit | UNICA |  | 1 | DB | 8420375122992 | 3926909790 |  |  | 1340 | 1708.5
P87.026.18 | MGU87.026.18 | Elektromos szerelvények | UNICA Hármas kiemelő doboz, rögzítőkerettel, fehér | UNICA |  | 2 | DB | 8420375135589 | 3926909790 |  |  | 1890 | 2409.75
| MGU87.026.25 | Elektromos szerelvények | UNICA Hármas kiemelő doboz, rögzítőkerettel, krém | UNICA |  | 2 | DB | 8420375135596 | 3926909790 |  |  | 1890 | 2409.75
P87.026.58 | MGU87.026.58 | Elektromos szerelvények | UNICA Hármas kiemelő doboz, rögzítőkerettel, szürke | UNICA |  | 5 | DB | 8420375116342 | 8538100090 |  |  | 1990 | 2537.25
P87.026.62 | MGU87.026.62 | Elektromos szerelvények | UNICA Hármas kiemelő doboz, rögzítőkerettel, grafit | UNICA |  | 1 | DB | 8420375123005 | 3926909790 |  |  | 1990 | 2537.25
| MGU9.460.12 | Elektromos szerelvények | UNICA 1xRJ45 univerzális adapter, rögzítőkeret nélkül, 2 modulos, grafit | UNICA | * | 1 | DB | 8420375154368 | 8538100090 |  |  | 2090 | 2664.75
| MGU9.460.18 | Elektromos szerelvények | UNICA 1xRJ45 univerzális adapter, rögzítőkeret nélkül, 2 modulos, fehér | UNICA | * | 1 | DB | 8420375127478 | 3926909790 |  | MGU50.460.18Z | 1590 | 2027.25
| MGU9.460.25 | Elektromos szerelvények | UNICA 1xRJ45 univerzális adapter, rögzítőkeret nélkül, 2 modulos, krém | UNICA |  | 1 | DB | 8420375127485 | 3926909790 |  | MGU50.460.25Z | 1590 | 2027.25
| MGU9.460.30 | Elektromos szerelvények | UNICA 1xRJ45 univerzális adapter, rögzítőkeret nélkül, 2 modulos, alumínium | UNICA |  | 1 | DB | 8420375115635 | 3926909790 |  | MGU50.460.30Z | 2090 | 2664.75
| MGU9.461.12 | Elektromos szerelvények | UNICA 1xRJ45 univerzális adapter, rögzítőkeret nélkül, 1 modulos, grafit | UNICA | * | 1 | DB | 8420375154375 | 8538100090 |  |  | 1590 | 2027.25
| MGU9.461.18 | Elektromos szerelvények | UNICA 1xRJ45 univerzális adapter, rögzítőkeret nélkül, 1 modulos, fehér | UNICA | * | 1 | DB | 8420375127492 | 3926909790 |  |  | 1090 | 1389.75
| MGU9.461.25 | Elektromos szerelvények | UNICA 1xRJ45 univerzális adapter, rögzítőkeret nélkül, 1 modulos, krém | UNICA | * | 1 | DB | 8420375127508 | 3926909790 |  |  | 1090 | 1389.75
| MGU9.461.30 | Elektromos szerelvények | UNICA 1xRJ45 univerzális adapter, rögzítőkeret nélkül, 1 modulos, alumínium | UNICA | * | 1 | DB | 8420375115642 | 3926909790 |  |  | 1590 | 2027.25
| MGU9.865.12 | Elektromos szerelvények | UNICA Vakfedél, rögzítőkeret nélkül, 1 modulos, grafit | UNICA | * | 1 | DB | 8420375154382 | 3926909790 |  |  | 790 | 1007.25
| MGU9.865.18 | Elektromos szerelvények | UNICA Vakfedél, rögzítőkeret nélkül, 1 modulos, fehér | UNICA | * | 1 | DB | 8420375127515 | 3926909790 |  |  | 540 | 688.5
| MGU9.865.25 | Elektromos szerelvények | UNICA Vakfedél, rögzítőkeret nélkül, 1 modulos, krém | UNICA | * | 1 | DB | 8420375127522 | 3926909790 |  |  | 540 | 688.5
P9.865.30 | MGU9.865.30 | Elektromos szerelvények | UNICA Vakfedél, rögzítőkeret nélkül, 1 modulos, alumínium | UNICA | * | 1 | DB | 8420375115659 | 3926909790 |  |  | 790 | 1007.25
| MHCERT-MULTICAL | Terepi eszközök | Hitelesítési tanúsítvány (Multical) |  |  | 1 | DB |  | 9032900090 |  |  | 5580 | 7114.5
| MHCERT-TEMP | Terepi eszközök | Hitelesítési tanúsítvány (Temp GB) |  |  | 1 | DB |  | 9032900090 |  |  | 39917 | 50894.175
| MHCERT-ULTRAFLOW | Terepi eszközök | Hitelesítési tanúsítvány (hőmennyiségmérő) |  |  | 1 | DB |  | 9032900090 |  |  | 5580 | 7114.5
| MHCGAGTFBM000 | Terepi eszközök | Hőmennyiségmérő MHCGAGTFBM000 |  |  | 1 | DB | 5706567000617 | 9032900090 |  |  | 752168 | 959014.2
| MHCGAGTFLM000 | Terepi eszközök | Hőmennyiségmérő MHCGAGTFLM000 |  |  | 1 | DB | 5706567000624 | 9032900090 |  |  | 915413 | 1167151.575
| MHCGAGTFMM000 | Terepi eszközök | Hőmennyiségmérő MHCGAGTFMM000 |  |  | 1 | DB | 5706567000631 | 9032900090 |  |  | 813218 | 1036852.95
| MHCGAGTRBM000 | Terepi eszközök | Hőmennyiségmérő MHCGAGTRBM000 |  |  | 1 | DB | 5706567000648 | 9032900090 |  |  | 752168 | 959014.2
| MHCGAGTRLM000 | Terepi eszközök | Hőmennyiségmérő MHCGAGTRLM000 |  |  | 1 | DB | 5706567000655 | 9032900090 |  |  | 915413 | 1167151.575
| MHCGAGTRMM000 | Terepi eszközök | Hőmennyiségmérő MHCGAGTRMM000 |  |  | 1 | DB | 5706567000662 | 9032900090 |  |  | 813218 | 1036852.95
| MHCHAGTFBM000 | Terepi eszközök | Hőmennyiségmérő MHCHAGTFBM000 |  |  | 1 | DB | 5706567000730 | 9032900090 |  |  | 852293 | 1086673.575
| MHCHAGTFLM000 | Terepi eszközök | Hőmennyiségmérő MHCHAGTFLM000 |  |  | 1 | DB | 5706567000747 | 9032900090 |  |  | 1015537 | 1294809.675
| MHCHAGTRBM000 | Terepi eszközök | Hőmennyiségmérő MHCHAGTRBM000 |  |  | 1 | DB | 5706567000761 | 9032900090 |  |  | 852293 | 1086673.575
| MHCHAGTRLM000 | Terepi eszközök | Hőmennyiségmérő MHCHAGTRLM000 |  |  | 1 | DB | 5706567000778 | 9032900090 |  |  | 1377826 | 1756728.15
| MHCHAGTRMM000 | Terepi eszközök | Hőmennyiségmérő MHCHAGTRMM000 |  |  | 1 | DB | 5706567000785 | 9032900090 |  |  | 913344 | 1164513.6
| MHCHCBFFBM000 | Terepi eszközök | HM qp6 260xDN25 F |  |  | 1 | DB | 5706567000976 | 9032900090 |  |  | 918490 | 1171074.75
| MHCHCBFFLM000 | Terepi eszközök | HM qp6 260xDN25 F LON |  |  | 1 | DB | 5706567000983 | 9032900090 |  |  | 1082819 | 1380594.225
| MHCHCBFFMM000 | Terepi eszközök | HM qp6 260xDN25 F Mbus |  |  | 1 | DB | 5706567000990 | 9032900090 |  |  | 979948 | 1249433.7
| MHCHCBFRBM000 | Terepi eszközök | HM qp6 260xDN25 R |  |  | 1 | DB | 5706567001003 | 9032900090 |  |  | 918490 | 1171074.75
| MHCHCBFRLM000 | Terepi eszközök | HM qp6 260xDN25 R LON |  |  | 1 | DB | 5706567001010 | 9032900090 |  |  | 1082819 | 1380594.225
| MHCHCBFRMM000 | Terepi eszközök | HM qp6 260xDN25 R Mbus |  |  | 1 | DB | 5706567001027 | 9032900090 |  |  | 979948 | 1249433.7
| MHCJAJTFBM000 | Terepi eszközök | Hőmennyiségmérő MHCJAJTFBM000 |  |  | 1 | DB | 5706567000853 | 9032900090 |  |  | 970075 | 1236845.625
| MHCJAJTFLM000 | Terepi eszközök | Hőmennyiségmérő MHCJAJTFLM000 |  |  | 1 | DB | 5706567000860 | 9032900090 |  |  | 1133320 | 1444983
| MHCJAJTFMM000 | Terepi eszközök | Hőmennyiségmérő MHCJAJTFMM000 |  |  | 1 | DB | 5706567000877 | 9032900090 |  |  | 1031128 | 1314688.2
| MHCJAJTRBM000 | Terepi eszközök | Hőmennyiségmérő MHCJAJTRBM000 |  |  | 1 | DB | 5706567000884 | 9032900090 |  |  | 970075 | 1236845.625
| MHCJAJTRLM000 | Terepi eszközök | Hőmennyiségmérő MHCJAJTRLM000 |  |  | 1 | DB | 5706567000891 | 9032900090 |  |  | 1133320 | 1444983
| MHCJAJTRMM000 | Terepi eszközök | Hőmennyiségmérő MHCJAJTRMM000 |  |  | 1 | DB | 5706567000907 | 9032900090 |  |  | 1031128 | 1314688.2
| MHCJCDFFBM000 | Terepi eszközök | HM qp10 300xDN40 F |  |  | 1 | DB | 5706567001096 | 9032900090 |  |  | 1056911 | 1347561.525
| MHCJCDFFLM000 | Terepi eszközök | HM qp10 300xDN40 F LON |  |  | 1 | DB | 5706567001102 | 9032900090 |  |  | 1221246 | 1557088.65
| MHCJCDFFMM000 | Terepi eszközök | HM qp10 300xDN40 F Mbus |  |  | 1 | DB | 5706567001119 | 9032900090 |  |  | 1118183 | 1425683.325
| MHCJCDFRBM000 | Terepi eszközök | HM qp10 300xDN40 R |  |  | 1 | DB | 5706567001126 | 9032900090 |  |  | 1056911 | 1347561.525
| MHCJCDFRLM000 | Terepi eszközök | HM qp10 300xDN40 R LON |  |  | 1 | DB | 5706567001133 | 9032900090 |  |  | 1221246 | 1557088.65
| MHCJCDFRMM000 | Terepi eszközök | HM qp10 300xDN40 R Mbus |  |  | 1 | DB | 5706567001140 | 9032900090 |  |  | 1118183 | 1425683.325
| MHCKCEFFBM000 | Terepi eszközök | HM qp15 270xDN50 F |  |  | 1 | DB | 5706567001218 | 9032900090 |  |  | 1304453 | 1663177.575
| MHCKCEFFLM000 | Terepi eszközök | HM qp15 270xDN50 F LON |  |  | 1 | DB | 5706567001225 | 9032900090 |  |  | 1468782 | 1872697.05
| MHCKCEFFMM000 | Terepi eszközök | HM qp15 270xDN50 F Mbus |  |  | 1 | DB | 5706567001232 | 9032900090 |  |  | 1365721 | 1741294.275
| MHCKCEFRBM000 | Terepi eszközök | HM qp15 270xDN50 R |  |  | 1 | DB | 5706567001249 | 9032900090 |  |  | 1304453 | 1663177.575
| MHCKCEFRLM000 | Terepi eszközök | HM qp15 270xDN50 R LON |  |  | 1 | DB | 5706567001256 | 9032900090 |  |  | 1468782 | 1872697.05
| MHCKCEFRMM000 | Terepi eszközök | HM qp15 270xDN50 R Mbus |  |  | 1 | DB | 5706567001263 | 9032900090 |  |  | 1365721 | 1741294.275
| MHCLCGFFBM000 | Terepi eszközök | HM qp25 300xDN65 F |  |  | 1 | DB | 5706567001331 | 9032900090 |  |  | 1644462 | 2096689.05
| MHCLCGFFLM000 | Terepi eszközök | HM qp25 300xDN65 F LON |  |  | 1 | DB | 5706567001348 | 9032900090 |  |  | 1808796 | 2306214.9
| MHCLCGFFMM000 | Terepi eszközök | HM qp25 300xDN65 F Mbus |  |  | 1 | DB | 5706567001355 | 9032900090 |  |  | 1705922 | 2175050.55
| MHCLCGFRBM000 | Terepi eszközök | HM qp25 300xDN65 R |  |  | 1 | DB | 5706567001362 | 9032900090 |  |  | 1644462 | 2096689.05
| MHCLCGFRLM000 | Terepi eszközök | HM qp25 300xDN65 R LON |  |  | 1 | DB | 5706567001379 | 9032900090 |  |  | 1808796 | 2306214.9
| MHCLCGFRMM000 | Terepi eszközök | HM qp25 300xDN65 R Mbus |  |  | 1 | DB | 5706567001386 | 9032900090 |  |  | 1705922 | 2175050.55
| MHCMCHFFBM000 | Terepi eszközök | Hőmennyiségmérő MHCMCHFFBM000 |  |  | 1 | DB | 5706567001454 | 9032900090 |  |  | 1905208 | 2429140.2
| MHCMCHFFLM000 | Terepi eszközök | Hőmennyiségmérő MHCMCHFFLM000 |  |  | 1 | DB | 5706567001461 | 9032900090 |  |  | 2068450 | 2637273.75
| MHCMCHFFMM000 | Terepi eszközök | Hőmennyiségmérő MHCMCHFFMM000 |  |  | 1 | DB | 5706567001478 | 9032900090 |  |  | 1966070 | 2506739.25
| MHCMCHFRBM000 | Terepi eszközök | Hőmennyiségmérő MHCMCHFRBM000 |  |  | 1 | DB | 5706567001485 | 9032900090 |  |  | 1905208 | 2429140.2
| MHCMCHFRLM000 | Terepi eszközök | Hőmennyiségmérő MHCMCHFRLM000 |  |  | 1 | DB | 5706567001492 | 9032900090 |  |  | 2068450 | 2637273.75
| MHCMCHFRMM000 | Terepi eszközök | Hőmennyiségmérő MHCMCHFRMM000 |  |  | 1 | DB | 5706567001508 | 9032900090 |  |  | 1966070 | 2506739.25
| MHFACLFFBM000 | Terepi eszközök | Hőmennyiségmérő MHFACLFFBM000 |  |  | 1 | DB | 5706567001577 | 9032900090 |  |  | 2449604 | 3123245.1
| MHFACLFFLM000 | Terepi eszközök | Hőmennyiségmérő MHFACLFFLM000 |  |  | 1 | DB | 5706567001584 | 9032900090 |  |  | 2612851 | 3331385.025
| MHFACLFFMM000 | Terepi eszközök | Hőmennyiségmérő MHFACLFFMM000 |  |  | 1 | DB | 5706567001591 | 9032900090 |  |  | 2510658 | 3201088.95
| MHFACLFRBM000 | Terepi eszközök | Hőmennyiségmérő MHFACLFRBM000 |  |  | 1 | DB | 5706567001607 | 9032900090 |  |  | 2449604 | 3123245.1
| MHFACLFRLM000 | Terepi eszközök | Hőmennyiségmérő MHFACLFRLM000 |  |  | 1 | DB | 5706567001614 | 9032900090 |  |  | 2612851 | 3331385.025
| MHFACLFRMM000 | Terepi eszközök | Hőmennyiségmérő MHFACLFRMM000 |  |  | 1 | DB | 5706567001621 | 9032900090 |  |  | 2510658 | 3201088.95
| MHFBCLFFBM000 | Terepi eszközök | Hőmennyiségmérő MHFBCLFFBM000 |  |  | 1 | DB | 5706567001690 | 9032900090 |  |  | 2835083 | 3614730.825
| MHFBCLFFLM000 | Terepi eszközök | Hőmennyiségmérő MHFBCLFFLM000 |  |  | 1 | DB | 5706567001706 | 9032900090 |  |  | 3028306 | 3861090.15
| MHFBCLFFMM000 | Terepi eszközök | Hőmennyiségmérő MHFBCLFFMM000 |  |  | 1 | DB | 5706567001713 | 9032900090 |  |  | 2896135 | 3692572.125
| MHFBCLFRBM000 | Terepi eszközök | Hőmennyiségmérő MHFBCLFRBM000 |  |  | 1 | DB | 5706567001720 | 9032900090 |  |  | 2835083 | 3614730.825
| MHFBCLFRLM000 | Terepi eszközök | Hőmennyiségmérő MHFBCLFRLM000 |  |  | 1 | DB | 5706567001737 | 9032900090 |  |  | 2998324 | 3822863.1
| MHFBCLFRMM000 | Terepi eszközök | Hőmennyiségmérő MHFBCLFRMM000 |  |  | 1 | DB | 5706567001744 | 9032900090 |  |  | 2896135 | 3692572.125
| MHFCCNFFBM000 | Terepi eszközök | HM qp150 500xDN150 F |  |  | 1 | DB | 5706567001812 | 9032900090 |  |  | 4739929 | 6043409.475
| MHFCCNFFLM000 | Terepi eszközök | HM qp150 500xDN150 F LON |  |  | 1 | DB | 5706567001829 | 9032900090 |  |  | 4904262 | 6252934.05
| MHFCCNFFMM000 | Terepi eszközök | HM qp150 500xDN150 F Mbus |  |  | 1 | DB | 5706567001836 | 9032900090 |  |  | 4801386 | 6121767.15
| MHFCCNFRBM000 | Terepi eszközök | HM qp150 500xDN150 R |  |  | 1 | DB | 5706567001843 | 9032900090 |  |  | 4739929 | 6043409.475
| MHFCCNFRLM000 | Terepi eszközök | HM qp150 500xDN150 R LON |  |  | 1 | DB | 5706567001850 | 9032900090 |  |  | 4904262 | 6252934.05
| MHFDCNFFBM000 | Terepi eszközök | HM qp250 500xDN150 F |  |  | 1 | DB | 5706567001935 | 9032900090 |  |  | 4771130 | 6083190.75
| MHFDCNFFLM000 | Terepi eszközök | HM qp250 500xDN150 F LON |  |  | 1 | DB | 5706567001942 | 9032900090 |  |  | 4935466 | 6292719.15
| MHFDCNFFMM000 | Terepi eszközök | HM qp250 500xDN150 F Mbus |  |  | 1 | DB | 5706567001959 | 9032900090 |  |  | 4832591 | 6161553.525
| MHFDCNFRBM000 | Terepi eszközök | HM qp250 500xDN150 R |  |  | 1 | DB | 5706567001966 | 9032900090 |  |  | 4771130 | 6083190.75
| MHFDCNFRLM000 | Terepi eszközök | HM qp250 500xDN150 R LON |  |  | 1 | DB | 5706567001973 | 9032900090 |  |  | 4935466 | 6292719.15
| MHFDCNFRMM000 | Terepi eszközök | HM qp250 500xDN150 R Mbus |  |  | 1 | DB | 5706567001980 | 9032900090 |  |  | 4832591 | 6161553.525
| MHFECNFFBM000 | Terepi eszközök | HM qp400 500xDN150 F |  |  | 1 | DB | 5706567002055 | 9032900090 |  |  | 6229512 | 7942627.8
| MHFECNFRBM000 | Terepi eszközök | HM qp400 500xDN150 R |  |  | 1 | DB | 5706567002086 | 9032900090 |  |  | 6229512 | 7942627.8
| MHFECNFRLM000 | Terepi eszközök | HM qp400 500xDN150 R LON |  |  | 1 | DB | 5706567002093 | 9032900090 |  |  | 6393844 | 8152151.1
| MHFECNFRMM000 | Terepi eszközök | HM qp400 500xDN150 R Mbus |  |  | 1 | DB | 5706567002109 | 9032900090 |  |  | 6290971 | 8020988.025
| MHFECPFFBM000 | Terepi eszközök | HM qp400 500xDN200 F |  |  | 1 | DB | 5706567002178 | 9032900090 |  |  | 6915020 | 8816650.5
| MHFECPFFLM000 | Terepi eszközök | HM qp400 500xDN200 F LON |  |  | 1 | DB | 5706567002185 | 9032900090 |  |  | 7079353 | 9026175.075
| MHFECPFFMM000 | Terepi eszközök | HM qp400 500xDN200 F Mbus |  |  | 1 | DB | 5706567002192 | 9032900090 |  |  | 6976288 | 8894767.2
| MHFECPFRBM000 | Terepi eszközök | HM qp400 500xDN200 R |  |  | 1 | DB | 5706567002208 | 9032900090 |  |  | 6915020 | 8816650.5
| MHFECPFRLM000 | Terepi eszközök | HM qp400 500xDN200 R LON |  |  | 1 | DB | 5706567002215 | 9032900090 |  |  | 7079353 | 9026175.075
| MHFECPFRMM000 | Terepi eszközök | HM qp400 500xDN200 R Mbus |  |  | 1 | DB | 5706567002222 | 9032900090 |  |  | 6976288 | 8894767.2
| MHFECRFFBM000 | Terepi eszközök | HM qp400 600xDN250 F |  |  | 1 | DB | 5706567002291 | 9032900090 |  |  | 7811567 | 9959747.925
| MHFECRFFMM000 | Terepi eszközök | HM qp400 600xDN250 F Mbus |  |  | 1 | DB | 5706567002314 | 9032900090 |  |  | 7872836 | 10037865.9
| MHFECRFRBM000 | Terepi eszközök | HM qp400 600xDN250 R |  |  | 1 | DB | 5706567002321 | 9032900090 |  |  | 7811567 | 9959747.925
| MHFECRFRLM000 | Terepi eszközök | HM qp400 600xDN250 R LON |  |  | 1 | DB | 5706567002338 | 9032900090 |  |  | 7975900 | 10169272.5
| MHFECRFRMM000 | Terepi eszközök | HM qp400 600xDN250 R Mbus |  |  | 1 | DB | 5706567002345 | 9032900090 |  |  | 7872836 | 10037865.9
S9MIP12104 | MIP12104 | Resi9 lakossági kínálat | MINI PRAGMA Kiselosztó, teli ajtó, falon kívüli, 1x4 modul, PEN sín, fehér |  | * | 1 | DB | 3606480147784 | 8538100090 |  |  | 3568 | 4549.2
S9MIP12104S | MIP12104S | Resi9 lakossági kínálat | MINI PRAGMA Kiselosztó, füstszínű átlátszó ajtó, falon kívüli, 1x4 modul, PEN sín, fehér |  | * | 1 | DB | 3606480455940 | 8538100090 |  |  | 3568 | 4549.2
S9MIP12104T | MIP12104T | Resi9 lakossági kínálat | MINI PRAGMA Kiselosztó, tejüveg hatású átlátszó ajtó, falon kívüli, 1x4 modul, PEN sín, fehér |  | * | 1 | DB | 3606480147852 | 8538100090 |  |  | 3568 | 4549.2
S9MIP12106 | MIP12106 | Resi9 lakossági kínálat | MINI PRAGMA Kiselosztó, teli ajtó, falon kívüli, 1x8 modul, PEN sín, fehér |  | * | 1 | DB | 3606480147791 | 8538100090 |  |  | 4011 | 5114.025
S9MIP12106S | MIP12106S | Resi9 lakossági kínálat | MINI PRAGMA Kiselosztó, füstszínű átlátszó ajtó, falon kívüli, 1x6 modul, PEN sín, fehér |  | * | 1 | DB | 3606480455957 | 8538100090 |  |  | 4011 | 5114.025
S9MIP12106T | MIP12106T | Resi9 lakossági kínálat | MINI PRAGMA Kiselosztó, tejüveg hatású átlátszó ajtó, falon kívüli, 1x6 modul, PEN sín, fehér |  | * | 1 | DB | 3606480147869 | 8538100090 |  |  | 4011 | 5114.025
S9MIP12108 | MIP12108 | Resi9 lakossági kínálat | MINI PRAGMA Kiselosztó, teli ajtó, falon kívüli, 1x8 modul, PEN sín, fehér |  | * | 1 | DB | 3606480147807 | 8538100090 |  |  | 4687 | 5975.925
S9MIP12108S | MIP12108S | Resi9 lakossági kínálat | MINI PRAGMA Kiselosztó, füstös hatású átlátszó ajtó, süllyesztett, 1x8 modul, PEN sín, komplett, fehér |  | * | 1 | DB | 3606480455964 | 8538100090 |  |  | 4687 | 5975.925
S9MIP12108T | MIP12108T | Resi9 lakossági kínálat | MINI PRAGMA Kiselosztó, tejüveg hatású átlátszó ajtó, falon kívüli, 1x8 modul, PEN sín, fehér |  | * | 1 | DB | 3606480147876 | 8538100090 |  |  | 4687 | 5975.925
S9MIP12112 | MIP12112 | Resi9 lakossági kínálat | MINI PRAGMA Kiselosztó, teli ajtó, falon kívüli, 1x12 modul, PEN sín, fehér |  | * | 1 | DB | 3606480147814 | 8538100090 |  |  | 5542 | 7066.05
S9MIP12112S | MIP12112S | Resi9 lakossági kínálat | MINI PRAGMA Kiselosztó, füstszínű átlátszó ajtó, falon kívüli, 1x12 modul, PEN sín, fehér |  | * | 1 | DB | 3606480455971 | 8538100090 |  |  | 5542 | 7066.05
S9MIP12112T | MIP12112T | Resi9 lakossági kínálat | MINI PRAGMA Kiselosztó, tejüveg hatású átlátszó ajtó, falon kívüli, 1x12 modul, PEN sín, fehér |  | * | 1 | DB | 3606480147883 | 8538100090 |  |  | 5542 | 7066.05
S9MIP12118 | MIP12118 | Resi9 lakossági kínálat | MINI PRAGMA Kiselosztó, teli ajtó, falon kívüli, 1x18 modul, PEN sín, fehér |  | * | 1 | DB | 3606480147821 | 8538100090 |  |  | 6830 | 8708.25
S9MIP12118S | MIP12118S | Resi9 lakossági kínálat | MINI PRAGMA Kiselosztó, füstszínű átlátszó ajtó, falon kívüli, 1x18 modul, PEN sín, fehér |  | * | 1 | DB | 3606480455988 | 8538100090 |  |  | 6830 | 8708.25
S9MIP12118T | MIP12118T | Resi9 lakossági kínálat | MINI PRAGMA Kiselosztó, tejüveg hatású átlátszó ajtó, falon kívüli, 1x18 modul, PEN sín, fehér |  | * | 1 | DB | 3606480147890 | 8538100090 |  |  | 6830 | 8708.25
S9MIP12212 | MIP12212 | Resi9 lakossági kínálat | MINI PRAGMA Kiselosztó, teli ajtó, falon kívüli, 2x12 modul, PEN sín, fehér |  | * | 1 | DB | 3606480147838 | 8538100090 |  |  | 8551 | 10902.525
S9MIP12212S | MIP12212S | Resi9 lakossági kínálat | MINI PRAGMA Kiselosztó, füstszínű átlátszó ajtó, falon kívüli, 2x12 modul, PEN sín, fehér |  | * | 1 | DB | 3606480455995 | 8538100090 |  |  | 8551 | 10902.525
S9MIP12212T | MIP12212T | Resi9 lakossági kínálat | MINI PRAGMA Kiselosztó, tejüveg hatású átlátszó ajtó, falon kívüli, 2x12 modul, PEN sín, fehér |  | * | 1 | DB | 3606480147906 | 8538100090 |  |  | 8551 | 10902.525
S9MIP12312 | MIP12312 | Resi9 lakossági kínálat | MINI PRAGMA Kiselosztó, teli ajtó, falon kívüli, 3x12 modul, PEN sín, fehér |  | * | 1 | DB | 3606480147845 | 8538100090 |  |  | 10767 | 13727.925
S9MIP12312S | MIP12312S | Resi9 lakossági kínálat | MINI PRAGMA Kiselosztó, füstszínű átlátszó ajtó, falon kívüli, 3x12 modul, PEN sín, fehér |  | * | 1 | DB | 3606480456008 | 8538100090 |  |  | 10767 | 13727.925
S9MIP12312T | MIP12312T | Resi9 lakossági kínálat | MINI PRAGMA Kiselosztó, tejüveg hatású átlátszó ajtó, falon kívüli, 3x12 modul, PEN sín, fehér |  | * | 1 | DB | 3606480147913 | 8538100090 |  |  | 10767 | 13727.925
| MIP21112T | Resi9 lakossági kínálat | Mini Pragma moduláris szekrény 1s 12mod |  | * | 1 | DB | 3606480146022 | 8538100090 |  |  | 6600 | 8415
| MIP21118T | Resi9 lakossági kínálat | Mini Pragma moduláris szekrény 1s 18mod |  | * | 1 | DB | 3606480146039 | 8538100090 |  |  | 7763 | 9897.825
| MIP21312T | Resi9 lakossági kínálat | Mini Pragma moduláris szekrény 3s 12mod |  | * | 1 | DB | 3606480146053 | 8538100090 |  |  | 11965 | 15255.375
S9MIP22104 | MIP22104 | Resi9 lakossági kínálat | MINI PRAGMA Kiselosztó, teli ajtó, süllyesztett, 1x4 modul, PEN sín, komplett, fehér |  | * | 1 | DB | 3606480147920 | 8538100090 |  |  | 3694 | 4709.85
S9MIP22104S | MIP22104S | Resi9 lakossági kínálat | MINI PRAGMA Kiselosztó, füstös hatású átlátszó ajtó, süllyesztett, 1x4 modul, PEN sín, komplett, fehér |  | * | 1 | DB | 3606480456015 | 8538100090 |  |  | 3694 | 4709.85
S9MIP22104T | MIP22104T | Resi9 lakossági kínálat | MINI PRAGMA Kiselosztó, tejüveg hatású átlátszó ajtó, süllyesztett, 1x4 modul, PEN sín, komplett, fehér |  | * | 1 | DB | 3606480147999 | 8538100090 |  |  | 3694 | 4709.85
S9MIP22106 | MIP22106 | Resi9 lakossági kínálat | MINI PRAGMA Kiselosztó, teli ajtó, süllyesztett, 1x6 modul, PEN sín, komplett, fehér |  | * | 1 | DB | 3606480147937 | 8538100090 |  |  | 4222 | 5383.05
S9MIP22106S | MIP22106S | Resi9 lakossági kínálat | MINI PRAGMA Kiselosztó, füstös hatású átlátszó ajtó, süllyesztett, 1x6 modul, PEN sín, komplett, fehér |  |  | 1 | DB | 3606480456022 | 8538100090 |  |  | 4222 | 5383.05
S9MIP22106T | MIP22106T | Resi9 lakossági kínálat | MINI PRAGMA Kiselosztó, tejüveg hatású átlátszó ajtó, süllyesztett, 1x6 modul, PEN sín, komplett, fehér |  | * | 1 | DB | 3606480148002 | 8538100090 |  |  | 4222 | 5383.05
S9MIP22108 | MIP22108 | Resi9 lakossági kínálat | MINI PRAGMA Kiselosztó, teli ajtó, süllyesztett, 1x8 modul, PEN sín, komplett, fehér |  | * | 1 | DB | 3606480147944 | 8538100090 |  |  | 4856 | 6191.4
S9MIP22108S | MIP22108S | Resi9 lakossági kínálat | Mini Pragma 1 sor 08 modul süllyesztett füst ajtóval PEN sínnel fehér, komplett |  | * | 1 | DB | 3606480456039 | 8538100090 |  |  | 4856 | 6191.4
S9MIP22108T | MIP22108T | Resi9 lakossági kínálat | Mini Pragma 1 sor 08 modul süllyesztett átlátszó ajtóval PEN sínnel fehér, komplett |  | * | 1 | DB | 3606480148019 | 8538100090 |  |  | 4856 | 6191.4
S9MIP22112 | MIP22112 | Resi9 lakossági kínálat | MINI PRAGMA Kiselosztó, teli ajtó, süllyesztett, 1x12 modul, PEN sín, komplett, fehér |  | * | 1 | DB | 3606480147951 | 8538100090 |  |  | 5753 | 7335.075
S9MIP22112S | MIP22112S | Resi9 lakossági kínálat | MINI PRAGMA Kiselosztó, füstös hatású átlátszó ajtó, süllyesztett, 1x12 modul, PEN sín, komplett, fehér |  | * | 1 | DB | 3606480456046 | 8538100090 |  |  | 5753 | 7335.075
S9MIP22112T | MIP22112T | Resi9 lakossági kínálat | MINI PRAGMA Kiselosztó, tejüveg hatású átlátszó ajtó, süllyesztett, 1x12 modul, PEN sín, komplett, fehér |  | * | 1 | DB | 3606480148026 | 8538100090 |  |  | 5753 | 7335.075
S9MIP22118 | MIP22118 | Resi9 lakossági kínálat | MINI PRAGMA Kiselosztó, teli ajtó, süllyesztett, 1x18 modul, PEN sín, komplett, fehér |  | * | 1 | DB | 3606480147968 | 8538100090 |  |  | 6967 | 8882.925
S9MIP22118S | MIP22118S | Resi9 lakossági kínálat | MINI PRAGMA Kiselosztó, füstös hatású átlátszó ajtó, süllyesztett, 1x18 modul, PEN sín, komplett, fehér |  | * | 1 | DB | 3606480456053 | 8538100090 |  |  | 6967 | 8882.925
S9MIP22118T | MIP22118T | Resi9 lakossági kínálat | MINI PRAGMA Kiselosztó, tejüveg hatású átlátszó ajtó, süllyesztett, 1x18 modul, PEN sín, komplett, fehér |  | * | 1 | DB | 3606480148033 | 8538100090 |  |  | 6967 | 8882.925
S9MIP22212 | MIP22212 | Resi9 lakossági kínálat | MINI PRAGMA Kiselosztó, teli ajtó, süllyesztett, 2x12 modul, PEN sín, komplett, fehér |  | * | 1 | DB | 3606480147975 | 8538100090 |  |  | 8761 | 11170.275
S9MIP22212S | MIP22212S | Resi9 lakossági kínálat | MINI PRAGMA Kiselosztó, füstös hatású átlátszó ajtó, süllyesztett, 2x12 modul, PEN sín, komplett, fehér |  | * | 1 | DB | 3606480456060 | 8538100090 |  |  | 8761 | 11170.275
S9MIP22212T | MIP22212T | Resi9 lakossági kínálat | MINI PRAGMA Kiselosztó, tejüveg hatású átlátszó ajtó, süllyesztett, 2x12 modul, PEN sín, komplett, fehér |  | * | 1 | DB | 3606480148040 | 8538100090 |  |  | 8761 | 11170.275
S9MIP22312 | MIP22312 | Resi9 lakossági kínálat | MINI PRAGMA Kiselosztó, teli ajtó, süllyesztett, 3x12 modul, PEN sín, komplett, fehér |  | * | 1 | DB | 3606480147982 | 8538100090 |  |  | 11084 | 14132.1
S9MIP22312S | MIP22312S | Resi9 lakossági kínálat | MINI PRAGMA Kiselosztó, füstös hatású átlátszó ajtó, süllyesztett, 3x12 modul, PEN sín, komplett, fehér |  | * | 1 | DB | 3606480456077 | 8538100090 |  |  | 11084 | 14132.1
S9MIP22312T | MIP22312T | Resi9 lakossági kínálat | MINI PRAGMA Kiselosztó, tejüveg hatású átlátszó ajtó, süllyesztett, 3x12 modul, PEN sín, komplett, fehér |  | * | 1 | DB | 3606480148057 | 8538100090 |  |  | 11084 | 14132.1
| MIP40104T | Resi9 lakossági kínálat | MINI PRAGMA Kiselosztó homloklap, tejüveg hatású átlátszó ajtó, süllyesztett, 1x4 modul, PEN sín, krém |  |  | 1 | DB | 3606480150548 | 8547200090 |  |  | 2533 | 3229.575
| MIP40106T | Resi9 lakossági kínálat | MINI PRAGMA Kiselosztó homloklap, tejüveg hatású átlátszó ajtó, süllyesztett, 1x6 modul, PEN sín, krém |  |  | 1 | DB | 3606480150555 | 8547200090 |  |  | 2640 | 3366
S9MIP40108T | MIP40108T | Resi9 lakossági kínálat | MINI PRAGMA Kiselosztó homloklap, tejüveg hatású átlátszó ajtó, süllyesztett, 1x8 modul, PEN sín, krém |  |  | 1 | DB | 3606480150562 | 8547200090 |  |  | 2956 | 3768.9
| MIP40112T | Resi9 lakossági kínálat | MINI PRAGMA Kiselosztó homloklap, tejüveg hatású átlátszó ajtó, süllyesztett, 1x12 modul, PEN sín, krém |  | * | 1 | DB | 3606480150579 | 8547200090 |  |  | 3378 | 4306.95
S9MIP40118T | MIP40118T | Resi9 lakossági kínálat | MINI PRAGMA Kiselosztó homloklap, tejüveg hatású átlátszó ajtó, süllyesztett, 1x18 modul, PEN sín, krém |  | * | 1 | DB | 3606480150586 | 8547200090 |  |  | 3906 | 4980.15
| MIP40212T | Resi9 lakossági kínálat | MINI PRAGMA Kiselosztó homloklap, tejüveg hatású átlátszó ajtó, süllyesztett, 2x12 modul, PEN sín, krém |  | * | 1 | DB | 3606480150593 | 8547200090 |  |  | 4751 | 6057.525
| MIP40312T | Resi9 lakossági kínálat | MINI PRAGMA Kiselosztó homloklap, tejüveg hatású átlátszó ajtó, süllyesztett, 3x12 modul, PEN sín, krém |  |  | 1 | DB | 3606480150609 | 8547200090 |  |  | 5805 | 7401.375
| MIP50104T | Resi9 lakossági kínálat | MINI PRAGMA Kiselosztó homloklap, tejüveg hatású átlátszó ajtó, süllyesztett, 1x4 modul, PEN sín, sötétbordó |  |  | 1 | DB | 3606480150616 | 8547200090 |  |  | 2533 | 3229.575
| MIP50106T | Resi9 lakossági kínálat | MINI PRAGMA Kiselosztó homloklap, tejüveg hatású átlátszó ajtó, süllyesztett, 1x6 modul, PEN sín, sötétbordó |  |  | 1 | DB | 3606480150623 | 8547200090 |  |  | 2640 | 3366
| MIP50108T | Resi9 lakossági kínálat | MINI PRAGMA Kiselosztó homloklap, tejüveg hatású átlátszó ajtó, süllyesztett, 1x8 modul, PEN sín, sötétbordó |  |  | 1 | DB | 3606480150630 | 8547200090 |  |  | 2956 | 3768.9
| MIP50112T | Resi9 lakossági kínálat | MINI PRAGMA Kiselosztó homloklap, tejüveg hatású átlátszó ajtó, süllyesztett, 1x12 modul, PEN sín, sötétbordó |  | * | 1 | DB | 3606480150647 | 8547200090 |  |  | 3378 | 4306.95
S9MIP50118T | MIP50118T | Resi9 lakossági kínálat | MINI PRAGMA Kiselosztó homloklap, tejüveg hatású átlátszó ajtó, süllyesztett, 1x18 modul, PEN sín, sötétbordó |  |  | 1 | DB | 3606480150654 | 8547200090 |  |  | 3906 | 4980.15
| MIP50212T | Resi9 lakossági kínálat | MINI PRAGMA Kiselosztó homloklap, tejüveg hatású átlátszó ajtó, süllyesztett, 2x12 modul, PEN sín, sötétbordó |  |  | 1 | DB | 3606480150661 | 8547200090 |  |  | 4751 | 6057.525
| MIP50312T | Resi9 lakossági kínálat | MINI PRAGMA Kiselosztó homloklap, tejüveg hatású átlátszó ajtó, süllyesztett, 3x12 modul, PEN sín, sötétbordó |  |  | 1 | DB | 3606480150678 | 8547200090 |  |  | 5805 | 7401.375
| MIP60104T | Resi9 lakossági kínálat | MINI PRAGMA Kiselosztó homloklap, tejüveg hatású átlátszó ajtó, süllyesztett, 1x4 modul, PEN sín, pisztácia |  |  | 1 | DB | 3606480150685 | 8547200090 |  |  | 2533 | 3229.575
| MIP60106T | Resi9 lakossági kínálat | MINI PRAGMA Kiselosztó homloklap, tejüveg hatású átlátszó ajtó, süllyesztett, 1x6 modul, PEN sín, pisztácia |  |  | 1 | DB | 3606480150692 | 8547200090 |  |  | 2640 | 3366
| MIP60108T | Resi9 lakossági kínálat | MINI PRAGMA Kiselosztó homloklap, tejüveg hatású átlátszó ajtó, süllyesztett, 1x8 modul, PEN sín, pisztácia |  |  | 1 | DB | 3606480150708 | 8547200090 |  |  | 2956 | 3768.9
| MIP60112T | Resi9 lakossági kínálat | MINI PRAGMA Kiselosztó homloklap, tejüveg hatású átlátszó ajtó, süllyesztett, 1x12 modul, PEN sín, pisztácia |  |  | 1 | DB | 3606480150715 | 8547200090 |  |  | 3378 | 4306.95
| MIP60118T | Resi9 lakossági kínálat | MINI PRAGMA Kiselosztó homloklap, tejüveg hatású átlátszó ajtó, süllyesztett, 1x18 modul, PEN sín, pisztácia |  |  | 1 | DB | 3606480150722 | 8547200090 |  |  | 3906 | 4980.15
S9MIP60212T | MIP60212T | Resi9 lakossági kínálat | MINI PRAGMA Kiselosztó homloklap, tejüveg hatású átlátszó ajtó, süllyesztett, 2x12 modul, PEN sín, pisztácia |  |  | 1 | DB | 3606480150739 | 8547200090 |  |  | 4751 | 6057.525
| MIP60312T | Resi9 lakossági kínálat | MINI PRAGMA Kiselosztó homloklap, tejüveg hatású átlátszó ajtó, süllyesztett, 3x12 modul, PEN sín, pisztácia |  |  | 1 | DB | 3606480150746 | 8547200090 |  |  | 5805 | 7401.375
| MIP70104T | Resi9 lakossági kínálat | MINI PRAGMA Kiselosztó homloklap, tejüveg hatású átlátszó ajtó, süllyesztett, 1x4 modul, PEN sín, ködszürke |  |  | 1 | DB | 3606480150753 | 8547200090 |  |  | 2533 | 3229.575
| MIP70106T | Resi9 lakossági kínálat | MINI PRAGMA Kiselosztó homloklap, tejüveg hatású átlátszó ajtó, süllyesztett, 1x6 modul, PEN sín, ködszürke |  |  | 1 | DB | 3606480150760 | 8547200090 |  |  | 2640 | 3366
S9MIP70108T | MIP70108T | Resi9 lakossági kínálat | MINI PRAGMA Kiselosztó homloklap, tejüveg hatású átlátszó ajtó, süllyesztett, 1x8 modul, PEN sín, ködszürke |  |  | 1 | DB | 3606480150777 | 8547200090 |  |  | 2956 | 3768.9
| MIP70112T | Resi9 lakossági kínálat | MINI PRAGMA Kiselosztó homloklap, tejüveg hatású átlátszó ajtó, süllyesztett, 1x12 modul, PEN sín, ködszürke |  | * | 1 | DB | 3606480150784 | 8547200090 |  |  | 3378 | 4306.95
S9MIP70118T | MIP70118T | Resi9 lakossági kínálat | MINI PRAGMA Kiselosztó homloklap, tejüveg hatású átlátszó ajtó, süllyesztett, 1x18 modul, PEN sín, ködszürke |  |  | 1 | DB | 3606480150791 | 8547200090 |  |  | 3906 | 4980.15
S9MIP70212T | MIP70212T | Resi9 lakossági kínálat | MINI PRAGMA Kiselosztó homloklap, tejüveg hatású átlátszó ajtó, süllyesztett, 2x12 modul, PEN sín, ködszürke |  | * | 1 | DB | 3606480150807 | 8547200090 |  |  | 4751 | 6057.525
S9MIP70312T | MIP70312T | Resi9 lakossági kínálat | MINI PRAGMA Kiselosztó homloklap, tejüveg hatású átlátszó ajtó, süllyesztett, 3x12 modul, PEN sín, ködszürke |  |  | 1 | DB | 3606480150814 | 8547200090 |  |  | 5805 | 7401.375
| MIP82104 | Resi9 lakossági kínálat | MINI PRAGMA Kiselosztó hátlap, süllyesztett, 1x4 modul, PEN sín |  |  | 1 | DB | 3606480153617 | 8547200090 |  |  | 2850 | 3633.75
| MIP82106 | Resi9 lakossági kínálat | MINI PRAGMA Kiselosztó hátlap, süllyesztett, 1x6 modul, PEN sín |  | * | 1 | DB | 3606480153624 | 8547200090 |  |  | 3272 | 4171.8
S9MIP82108 | MIP82108 | Resi9 lakossági kínálat | MINI PRAGMA Kiselosztó hátlap, süllyesztett, 1x8 modul, PEN sín |  | * | 1 | DB | 3606480153631 | 8547200090 |  |  | 3589 | 4575.975
S9MIP82112 | MIP82112 | Resi9 lakossági kínálat | MINI PRAGMA Kiselosztó hátlap, süllyesztett, 1x12 modul, PEN sín |  | * | 1 | DB | 3606480153648 | 8547200090 |  |  | 4116 | 5247.9
S9MIP82118 | MIP82118 | Resi9 lakossági kínálat | MINI PRAGMA Kiselosztó hátlap, süllyesztett, 1x18 modul, PEN sín |  | * | 1 | DB | 3606480153655 | 8547200090 |  |  | 5489 | 6998.475
S9MIP82212 | MIP82212 | Resi9 lakossági kínálat | MINI PRAGMA Kiselosztó hátlap, süllyesztett, 2x12 modul, PEN sín |  | * | 1 | DB | 3606480153662 | 8547200090 |  |  | 6756 | 8613.9
S9MIP82312 | MIP82312 | Resi9 lakossági kínálat | MINI PRAGMA Kiselosztó hátlap, süllyesztett, 3x12 modul, PEN sín |  | * | 1 | DB | 3606480153679 | 8547200090 |  |  | 7916 | 10092.9
S9MIP99029 | MIP99029 | Resi9 lakossági kínálat | MINI PRAGMA Cserélhető kábelbevezető, 4 modul, fehér (2 db) |  |  | 1 | DB | 3606480167935 | 3926909790 |  |  | 546 | 696.15
S9MIP99030 | MIP99030 | Resi9 lakossági kínálat | MINI PRAGMA Cserélhető kábelbevezető, 6 modul, fehér (2 db) |  |  | 1 | DB | 3606480167942 | 3926909790 |  |  | 592 | 754.8
S9MIP99031 | MIP99031 | Resi9 lakossági kínálat | MINI PRAGMA Cserélhető kábelbevezető, 8 modul, fehér (2 db) |  |  | 1 | DB | 3606480167959 | 3926909790 |  |  | 1013 | 1291.575
S9MIP99032 | MIP99032 | Resi9 lakossági kínálat | MINI PRAGMA Cserélhető kábelbevezető, 12 modul, fehér (2 db) |  |  | 1 | DB | 3606480167966 | 3926909790 |  |  | 1120 | 1428
S9MIP99033 | MIP99033 | Resi9 lakossági kínálat | MINI PRAGMA Cserélhető kábelbevezető, 18 modul, fehér (2 db) |  |  | 1 | DB | 3606480167973 | 3926909790 |  |  | 967 | 1232.925
S9MIP99034 | MIP99034 | Resi9 lakossági kínálat | MINI PRAGMA Felületi tömítő készlet (IP41), fehér |  | * | 1 | DB | 3606480167980 | 3926909790 |  |  | 1226 | 1563.15
S9MIP99035 | MIP99035 | Resi9 lakossági kínálat | MINI PRAGMA Tömítőkészlet, IP41, fehér |  |  | 1 | DB | 3606480167997 | 3926909790 |  |  | 835 | 1064.625
S9MIP99036 | MIP99036 | Resi9 lakossági kínálat | MINI PRAGMA Műanyag tartó PEN sínhez, 18 modulos, darabolható (2 db) |  | * | 1 | DB | 3606480168000 | 3926909790 |  |  | 1362 | 1736.55
S9MIP99037 | MIP99037 | Resi9 lakossági kínálat | MINI PRAGMA PEN gyűjtősín, 4 lyuk |  | * | 1 | DB | 3606480168017 | 8536901000 |  |  | 592 | 754.8
S9MIP99038 | MIP99038 | Resi9 lakossági kínálat | MINI PRAGMA PEN gyűjtősín, 8 lyuk |  | * | 1 | DB | 3606480168024 | 8536901000 |  |  | 718 | 915.45
S9MIP99039 | MIP99039 | Resi9 lakossági kínálat | MINI PRAGMA PEN gyűjtősín, 16 lyuk |  | * | 1 | DB | 3606480168031 | 8536901000 |  |  | 1796 | 2289.9
S9MIP99040 | MIP99040 | Resi9 lakossági kínálat | MINI PRAGMA PEN gyűjtősín, 20 lyuk |  | * | 1 | DB | 3606480168048 | 8536901000 |  |  | 2466 | 3144.15
S9MIP99046 | MIP99046 | Resi9 lakossági kínálat | MINI PRAGMA Zár |  | * | 1 | DB | 3606480156724 | 8301409000 |  |  | 10450 | 13323.75
S9MIP99047 | MIP99047 | Resi9 lakossági kínálat | MINI PRAGMA Gipszkarton falba süllyesztőkészlet |  | * | 1 | DB | 3606480168062 | 3926909790 |  |  | 1299 | 1656.225
S9MIP99050 | MIP99050 | Resi9 lakossági kínálat | MINI PRAGMA LED-es tartalékvilágítás, 20 perces áthidalási idő |  | * | 1 | DB | 3606480168154 | 8531103000 |  |  | 8339 | 10632.225
| MKCHCBFFBM000 | Terepi eszközök | KM qp6 260xDN25 F |  |  | 1 | DB | 5706567002932 | 9032900090 |  |  | 918490 | 1171074.75
| MKCHCBFFLM000 | Terepi eszközök | KM qp6 260xDN25 F LON |  |  | 1 | DB | 5706567002949 | 9032900090 |  |  | 1082819 | 1380594.225
| MKCHCBFRBM000 | Terepi eszközök | KM qp6 260xDN25 R |  |  | 1 | DB | 5706567002963 | 9032900090 |  |  | 967171 | 1233143.025
| MKCHCBFRLM000 | Terepi eszközök | KM qp6 260xDN25 R LON |  |  | 1 | DB | 5706567002970 | 9032900090 |  |  | 1082819 | 1380594.225
| MKCHCBFRMM000 | Terepi eszközök | KM qp6 260xDN25 R Mbus |  |  | 1 | DB | 5706567002987 | 9032900090 |  |  | 979948 | 1249433.7
| MKCJCDFFBM000 | Terepi eszközök | KM qp10 300xDN40 F |  |  | 1 | DB | 5706567002994 | 9032900090 |  |  | 1056911 | 1347561.525
| MKCJCDFFLM000 | Terepi eszközök | KM qp10 300xDN40 F LON |  |  | 1 | DB | 5706567003007 | 9032900090 |  |  | 1221246 | 1557088.65
| MKCJCDFFMM000 | Terepi eszközök | KM qp10 300xDN40 F Mbus |  |  | 1 | DB | 5706567003014 | 9032900090 |  |  | 1118183 | 1425683.325
| MKCJCDFRBM000 | Terepi eszközök | KM qp10 300xDN40 R |  |  | 1 | DB | 5706567003021 | 9032900090 |  |  | 1112930 | 1418985.75
| MKCJCDFRLM000 | Terepi eszközök | KM qp10 300xDN40 R LON |  |  | 1 | DB | 5706567003038 | 9032900090 |  |  | 1221246 | 1557088.65
| MKCJCDFRMM000 | Terepi eszközök | KM qp10 300xDN40 R Mbus |  |  | 1 | DB | 5706567003045 | 9032900090 |  |  | 1118183 | 1425683.325
| ML8 | Univerzális elosztó- és vezérlőszekrények | Műanyag szekrényhez tömítés UV védelemmel |  |  | 1 | DB | 8411314026945 | 4016930090 |  |  | 1023 | 1304.325
| MP-5210 | Terepi eszközök | 120V, 50/60 Hz (8/Case) |  |  | 1 | DB | 711426210194 | 9032900090 |  |  | 183000 | 233325
| MP-5213 | Terepi eszközök | 24V, 50/60 Hz (8/Case) |  |  | 1 | DB | 711426210262 | 8501109100 |  |  | 222000 | 283050
| MP-5413 | Terepi eszközök | Hydraulic Actuator |  |  | 1 | DB |  | 8501109100 |  |  | 246000 | 313650
| MP-5513 | Terepi eszközök | 24V, 50/60 Hz 0-10V Input |  |  | 1 | DB | 711426210422 | 8501109100 |  |  | 306000 | 390150
| MPA34G | Univerzális elosztó- és vezérlőszekrények | ajtó + keret PNA szekrényekhez |  |  | 1 | DB | 3606480790515 | 8538100090 |  |  | 43203 | 55083.825
| MPA34MEG | Univerzális elosztó- és vezérlőszekrények | ajtó + keret PNA szekrényekhez |  |  | 1 | DB | 3606480790539 | 8538100090 |  |  | 59699 | 76116.225
| MPA34MLG | Univerzális elosztó- és vezérlőszekrények | ajtó + keret PNA szekrényekhez |  |  | 1 | DB | 3606480790546 | 8538100090 |  |  | 41589 | 53025.975
| MPCYK20MNTKIT | Programozható logikai vezérlők és kezelői terminálok | Beépítőkeret készlet 12" IPC-hez |  |  | 1 | DB | 3595863912272 | 8471410090 |  |  | 40291 | 51371.025
| MPCYK20SPSKIT | Programozható logikai vezérlők és kezelői terminálok | Védőfólia 12" IPC-hez |  |  | 1 | DB | 3595863912265 | 8471410090 |  |  | 45079 | 57475.725
| MPCYK50MNTKIT | Programozható logikai vezérlők és kezelői terminálok | Beépítőkeret készlet 15" IPC-hez |  |  | 1 | DB | 3595863837254 | 8471410090 |  |  | 40291 | 51371.025
| MPCYN00CF400N | Programozható logikai vezérlők és kezelői terminálok | Üres 4GB CF kártya Smart-hoz |  |  | 1 | DB | 3595864009094 | 8471410090 |  |  | 120308 | 153392.7
| MPCYN00CFE00N | Programozható logikai vezérlők és kezelői terminálok | Kompakt Flash memóriakártya, 512MB |  |  | 1 | DB | 3595863837223 | 8471410090 |  |  | 46649 | 59477.475
| MPM-GW-0I0-5045 | SXW Lite | SXW Lite-GW2-ZigBee |  |  | 1 | DB | 711426071085 | 8517620099 |  |  | 532500 | 678937.5
| MPM-GW-D00-5045 | SXW Lite | SXW Lite-GW2-EnOcean868MHz |  |  | 1 | DB | 711426074468 | 8517620099 |  |  | 525000 | 669375
| MPM-GW-DI0-5045 | SXW Lite | SXW Lite-GW2-EnOcean868 MHz+ZigBee |  |  | 1 | DB | 711426074482 | 8517620099 |  |  | 645000 | 822375
| MPM-RAEC-5045 | SXW Lite | SXW Lite-Antenna kábel |  |  | 1 | DB |  | 8517620099 |  |  | 15197 | 19376.175
| MPM-UN-004-5045 | SXW Lite | SXW Lite-UN2-Modbus |  |  | 1 | DB | 711426071122 | 8517620099 |  |  | 397500 | 506812.5
| MPM-UN-0I4-5045 | SXW Lite | Universal Controller, Zigbee High Power és Modbus |  |  | 1 | DB | 711426071115 | 8517620000 |  |  | 498750 | 635906.25
| MPM-UN-D04-5045 | SXW Lite | SXW Lite-UN2-EnOcean868Mhz+Modbus |  |  | 1 | DB |  | 8517620099 |  |  | 517500 | 659812.5
| MPM-UN-DI4-5045 | SXW Lite | Univerzális szabályozó 868MHz EnOcean, nagyteljesítményű ZigBee Pro és Modbus kommunikációval |  |  | 1 | DB | 711426074574 | 8517620099 |  |  | 555000 | 707625
| MPM-VA-004-5045 | SXW Lite | SXW Lite-VA2-NO Wireless;Mozgatóval |  |  | 1 | DB |  | 8517620099 |  |  | 457500 | 583312.5
| MPM-VA-0I4-5045 | SXW Lite | SXW Lite-VA2-ZigBee,Mozgatóval |  |  | 1 | DB |  | 8517620099 |  |  | 532500 | 678937.5
| MPM-VA-D04-5045 | SXW Lite | SXW Lite-VA2-EnOcean868MHz,Mozgatóval |  |  | 1 | DB | 711426074635 | 8517620099 |  |  | 536786 | 684402.15
| MPM-VA-DI4-5045 | SXW Lite | SXW Lite-VA2-EnOcean+ZigBee,Mozgatóval |  |  | 1 | DB | 711426074659 | 8517620099 |  |  | 590288 | 752617.2
| MPM-VS-004-5045 | SXW Lite | SXW Lite-VA2-NO Wireless |  |  | 1 | DB |  | 8517620099 |  |  | 390498 | 497884.95
| MPM-VS-0I4-5045 | SXW Lite | SXW Lite-VA2-ZigBee |  |  | 1 | DB |  | 8517620099 |  |  | 476774 | 607886.85
| MPM-VS-D04-5045 | SXW Lite | SXW Lite-VA2-EnOcean868MHz |  |  | 1 | DB | 711426074703 | 8517620099 |  |  | 476774 | 607886.85
| MPM-VS-DI4-5045 | SXW Lite | SXW Lite-VA2-EnOcean+ZigBee |  |  | 1 | DB | 711426074727 | 8517620099 |  |  | 567587 | 723673.425
| MS41-6043 | Terepi eszközök | 24V Prop 35 in-lb NSR 0-10V |  |  | 1 | DB | 711426072891 | 8501109100 |  |  | 99752 | 127183.8
| MS41-6153 | Terepi eszközök | Duradrive prop ACT nsr 24V133lb |  |  | 1 | DB | 711426072921 | 8501109100 |  |  | 133756 | 170538.9
| MS41-7073 | Terepi eszközök | 24V, Prop 60 lb-in, SR |  |  | 1 | DB | 711426483437 | 8501109100 |  |  | 177000 | 225675
| MS41-7153 | Terepi eszközök | Luchtklepservomot 15Nm veert |  |  | 1 | DB | 711426483451 | 8501109100 |  |  | 204000 | 260100
| MTN2003-0004 | Elektromos szerelvények | MERTEN LED-es jelzőfény modul, zöld | MERTEN WD |  | 1 | DB | 3606480302916 | 8538909999 |  |  | 4290 | 5469.75
| MTN2005-0004 | Elektromos szerelvények | MERTEN Túlfeszvédelmi modul, csatlakozóaljzathoz | MERTEN WD |  | 1 | DB | 3606480302923 | 8538909999 |  |  | 13990 | 17837.25
| MTN213300 | Elektromos szerelvények | MERTEN Borotva aljzat | MERTEN WD |  | 1 | DB | 3606485000015 | 8536901000 |  |  | 21690 | 27654.75
| MTN213419 | Elektromos szerelvények | MERTEN Fedlap borotva aljzathoz, System-D, polárfehér | MERTEN WD |  | 1 | DB | 3606485000039 | 3926909790 |  |  | 2390 | 3047.25
| MTN213444 | Elektromos szerelvények | MERTEN Fedlap borotva aljzathoz, System-D, krém | MERTEN WD |  | 1 | DB | 3606485000046 | 3926909790 |  |  | 2390 | 3047.25
| MTN213446 | Elektromos szerelvények | MERTEN Fedlap borotva aljzathoz, System-D, rozsdamentes acél | MERTEN WD |  | 1 | DB | 3606485000114 | 8538909999 |  |  | 6090 | 7764.75
| MTN213460 | Elektromos szerelvények | MERTEN Fedlap borotva aljzathoz, System-D, alumínium | MERTEN WD |  | 1 | DB | 3606485000121 | 3926909790 |  |  | 2590 | 3302.25
| MTN213514 | Elektromos szerelvények | MERTEN Fedlap borotva aljzathoz, System-M, antracit | MERTEN WD |  | 10 | DB | 3606485000145 | 3926909790 |  |  | 2390 | 3047.25
| MTN213560 | Elektromos szerelvények | MERTEN Fedlap borotva aljzathoz, System-M, alumínium | MERTEN WD |  | 10 | DB | 3606485000169 | 3926909790 |  |  | 2390 | 3047.25
| MTN213619 | Elektromos szerelvények | MERTEN Fedlap borotva aljzathoz, System-M, polárfehér | MERTEN WD |  | 10 | DB | 3606485090917 | 3926909790 |  |  | 2190 | 2792.25
| MTN213625 | Elektromos szerelvények | MERTEN Fedlap borotva aljzathoz, System-M, aktív fehér, antibakteriális | MERTEN WD |  | 1 | DB | 3606485090924 | 3926909790 |  |  | 2190 | 2792.25
PM2300-0000 | MTN2300-0000 | Elektromos szerelvények | MERTEN 2P+F csatlakozóaljzat, rugós bekötés | MERTEN WD | * | 1 | DB | 3606480303135 | 8536699099 |  |  | 900 | 1147.5
| MTN2300-0302 | Elektromos szerelvények | MERTEN 2P+F csatlakozóaljzat, gyermekvédelemmel, rugós bekötés, 16A, System-M, narancs | MERTEN WD |  | 1 | DB | 3606480303142 | 8536699099 |  |  | 2390 | 3047.25
PM2300-0304 | MTN2300-0304 | Elektromos szerelvények | MERTEN 2P+F csatlakozóaljzat, gyermekvédelemmel, rugós bekötés, 16A, System-M, zöld | MERTEN WD |  | 1 | DB | 3606480303159 | 8536699099 |  |  | 2390 | 3047.25
PM2300-0306 | MTN2300-0306 | Elektromos szerelvények | MERTEN 2P+F csatlakozóaljzat, gyermekvédelemmel, rugós bekötés, 16A, System-M, piros | MERTEN WD | * | 1 | DB | 3606480303166 | 8536699099 |  |  | 2390 | 3047.25
PM2300-0319 | MTN2300-0319 | Elektromos szerelvények | MERTEN 2P+F csatlakozóaljzat, gyermekvédelemmel, rugós bekötés, 16A, System-M, polárfehér | MERTEN WD | * | 1 | DB | 3606480303173 | 8536699099 |  |  | 1490 | 1899.75
PM2300-0325 | MTN2300-0325 | Elektromos szerelvények | MERTEN 2P+F csatlakozóaljzat, gyermekvédelemmel, rugós bekötés, 16A, System-M, aktív fehér, antibakteriális | MERTEN WD | * | 1 | DB | 3606480303180 | 8536699099 |  |  | 1490 | 1899.75
PM2300-0344 | MTN2300-0344 | Elektromos szerelvények | MERTEN 2P+F csatlakozóaljzat, gyermekvédelemmel, rugós bekötés, 16A, System-M, krém | MERTEN WD |  | 1 | DB | 3606480303197 | 8536699099 |  |  | 1490 | 1899.75
PM2300-0414 | MTN2300-0414 | Elektromos szerelvények | MERTEN 2P+F csatlakozóaljzat, gyermekvédelemmel, rugós bekötés, 16A, System-M, antracit | MERTEN WD | * | 10 | DB | 3606480303203 | 8536699099 |  |  | 1690 | 2154.75
| MTN2300-0460 | Elektromos szerelvények | MERTEN 2P+F csatlakozóaljzat, gyermekvédelemmel, rugós bekötés, 16A, System-M, alumínium | MERTEN WD | * | 1 | DB | 3606480303210 | 8536699099 |  |  | 1690 | 2154.75
| MTN2300-3500 | Elektromos szerelvények | MERTEN 2P+F csatlakozóaljzat, gyermekvédelemmel, rugós bekötés, 16A, M-Creativ, átlátszó | MERTEN WD |  | 1 | DB | 3606480477799 | 8536699099 |  |  | 3700 | 4717.5
| MTN2300-4004 | Elektromos szerelvények | MERTEN 2P+F csatlakozóaljzat, gyermekvédelemmel, rugós bekötés, 16A, System-D, zöld | MERTEN WD |  | 1 | DB | 3606480303234 | 8536699099 |  |  | 2390 | 3047.25
| MTN2300-4006 | Elektromos szerelvények | MERTEN 2P+F csatlakozóaljzat, gyermekvédelemmel, rugós bekötés, 16A, System-D, piros | MERTEN WD |  | 1 | DB | 3606480303241 | 8536699099 |  |  | 2390 | 3047.25
PM2300-4019 | MTN2300-4019 | Elektromos szerelvények | MERTEN 2P+F csatlakozóaljzat, gyermekvédelemmel, rugós bekötés, 16A, System-D, polárfehér | MERTEN WD | * | 1 | DB | 3606480303258 | 8536699099 |  |  | 1690 | 2154.75
PM2300-4044 | MTN2300-4044 | Elektromos szerelvények | MERTEN 2P+F csatlakozóaljzat, gyermekvédelemmel, rugós bekötés, 16A, System-D, krém | MERTEN WD | * | 1 | DB | 3606480303265 | 8536699099 |  |  | 1690 | 2154.75
| MTN2300-4060 | Elektromos szerelvények | MERTEN 2P+F csatlakozóaljzat, gyermekvédelemmel, rugós bekötés, 16A, System-D, alumínium | MERTEN WD |  | 1 | DB | 3606480303272 | 8536699099 |  |  | 2090 | 2664.75
| MTN2300-4143 | Elektromos szerelvények | MERTEN 2P+F csatlakozóaljzat, gyermekvédelemmel, rugós bekötés, 16A, System-D, antikolt sárgaréz | MERTEN WD | * | 1 | DB | 3606480303289 | 8536699099 |  |  | 4690 | 5979.75
| MTN2300-4146 | Elektromos szerelvények | MERTEN 2P+F csatlakozóaljzat, gyermekvédelemmel, rugós bekötés, 16A, System-D, rozsdamentes acél | MERTEN WD | * | 1 | DB | 3606480303296 | 8536699099 |  |  | 3890 | 4959.75
PM2301-0319 | MTN2301-0319 | Elektromos szerelvények | MERTEN 2P+F csatlakozóaljzat, rugós bekötés, 16A, System-M, polárfehér | MERTEN WD | * | 1 | DB | 3606480303357 | 8536699099 |  |  | 1290 | 1644.75
PM2301-0325 | MTN2301-0325 | Elektromos szerelvények | MERTEN 2P+F csatlakozóaljzat, rugós bekötés, 16A, System-M, aktív fehér, antibakteriális | MERTEN WD | * | 1 | DB | 3606480303364 | 8536699099 |  |  | 1290 | 1644.75
PM2301-0344 | MTN2301-0344 | Elektromos szerelvények | MERTEN 2P+F csatlakozóaljzat, rugós bekötés, 16A, System-M, krém | MERTEN WD | * | 1 | DB | 3606480303371 | 8536699099 |  |  | 1290 | 1644.75
PM2301-0414 | MTN2301-0414 | Elektromos szerelvények | MERTEN 2P+F csatlakozóaljzat, rugós bekötés, 16A, System-M, antracit | MERTEN WD | * | 1 | DB | 3606480303388 | 8536699099 |  |  | 1490 | 1899.75
PM2301-0460 | MTN2301-0460 | Elektromos szerelvények | MERTEN 2P+F csatlakozóaljzat, rugós bekötés, 16A, System-M, alumínium | MERTEN WD | * | 10 | DB | 3606480303395 | 8536699099 |  |  | 1490 | 1899.75
PM2301-4019 | MTN2301-4019 | Elektromos szerelvények | MERTEN 2P+F csatlakozóaljzat, rugós bekötés, 16A, System-D, polárfehér | MERTEN WD | * | 1 | DB | 3606480303401 | 8536699099 |  |  | 1490 | 1899.75
PM2301-4044 | MTN2301-4044 | Elektromos szerelvények | MERTEN 2P+F csatlakozóaljzat, rugós bekötés, 16A, System-D, krém | MERTEN WD | * | 1 | DB | 3606480303418 | 8536699099 |  |  | 1490 | 1899.75
PM2301-4060 | MTN2301-4060 | Elektromos szerelvények | MERTEN 2P+F csatlakozóaljzat, rugós bekötés, 16A, System-D, alumínium | MERTEN WD |  | 1 | DB | 3606480303425 | 8536699099 |  |  | 1890 | 2409.75
PM2301-4143 | MTN2301-4143 | Elektromos szerelvények | MERTEN 2P+F csatlakozóaljzat, rugós bekötés, 16A, System-D, antikolt sárgaréz | MERTEN WD | * | 1 | DB | 3606480303432 | 8536699099 |  |  | 4390 | 5597.25
PM2301-4146 | MTN2301-4146 | Elektromos szerelvények | MERTEN 2P+F csatlakozóaljzat, rugós bekötés, 16A, System-D, rozsdamentes acél | MERTEN WD | * | 1 | DB | 3606480303449 | 8536699099 |  |  | 3890 | 4959.75
| MTN2302-0302 | Elektromos szerelvények | MERTEN 2P+F csatlakozóaljzat gyermekvédelemmel, feliratozható, rugós bekötés, 16A, System-M, narancs | MERTEN WD |  | 10 | DB | 3606480303456 | 8536699099 |  |  | 2390 | 3047.25
| MTN2302-0304 | Elektromos szerelvények | MERTEN 2P+F csatlakozóaljzat gyermekvédelemmel, feliratozható, rugós bekötés, 16A, System-M, zöld | MERTEN WD |  | 10 | DB | 3606480303463 | 8536699099 |  |  | 2390 | 3047.25
| MTN2302-0306 | Elektromos szerelvények | MERTEN 2P+F csatlakozóaljzat gyermekvédelemmel, feliratozható, rugós bekötés, 16A, System-M, piros | MERTEN WD |  | 10 | DB | 3606480303470 | 8536699099 |  |  | 2490 | 3174.75
| MTN2302-0307 | Elektromos szerelvények | MERTEN 2P+F csatlakozóaljzat gyermekvédelemmel, feliratozható, rugós bekötés, 16A, System-M, sárga | MERTEN WD |  | 10 | DB | 3606480308475 | 8536699099 |  |  | 2390 | 3047.25
PM2302-0319 | MTN2302-0319 | Elektromos szerelvények | MERTEN 2P+F csatlakozóaljzat gyermekvédelemmel, feliratozható, rugós bekötés, 16A, System-M, polárfehér | MERTEN WD |  | 10 | DB | 3606480303487 | 8536699099 |  |  | 2390 | 3047.25
| MTN2302-0325 | Elektromos szerelvények | MERTEN 2P+F aljzat gyermekvédelemmel, feliratozható, rugós bekötés, 16A, System-M, aktív fehér, antibakteriális | MERTEN WD |  | 1 | DB | 3606480303494 | 8536699099 |  |  | 2390 | 3047.25
| MTN2302-0344 | Elektromos szerelvények | MERTEN 2P+F csatlakozóaljzat gyermekvédelemmel, feliratozható, rugós bekötés, 16A, System-M, krém | MERTEN WD |  | 10 | DB | 3606480303500 | 8536699099 |  |  | 2390 | 3047.25
| MTN2302-0378 | Elektromos szerelvények | MERTEN 2P+F csatlakozóaljzat gyermekvédelemmel, feliratozható, rugós bekötés, 16A, System-M, kék | MERTEN WD |  | 10 | DB | 3606480308482 | 8536699099 |  |  | 2390 | 3047.25
| MTN2302-0414 | Elektromos szerelvények | MERTEN 2P+F csatlakozóaljzat gyermekvédelemmel, feliratozható, rugós bekötés, 16A, System-M, antracit | MERTEN WD |  | 10 | DB | 3606480303517 | 8536699099 |  |  | 2590 | 3302.25
| MTN2302-0460 | Elektromos szerelvények | MERTEN 2P+F csatlakozóaljzat gyermekvédelemmel, feliratozható, rugós bekötés, 16A, System-M, alumínium | MERTEN WD |  | 10 | DB | 3606480303524 | 8536699099 |  |  | 2590 | 3302.25
| MTN2302-4004 | Elektromos szerelvények | MERTEN 2P+F csatlakozóaljzat gyermekvédelemmel, feliratozható, rugós bekötés, 16A, System-D, zöld | MERTEN WD |  | 1 | DB | 3606480303548 | 8536699099 |  |  | 2390 | 3047.25
| MTN2302-4006 | Elektromos szerelvények | MERTEN 2P+F csatlakozóaljzat gyermekvédelemmel, feliratozható, rugós bekötés, 16A, System-D, piros | MERTEN WD |  | 1 | DB | 3606480303555 | 8536699099 |  |  | 2390 | 3047.25
| MTN2302-4019 | Elektromos szerelvények | MERTEN 2P+F csatlakozóaljzat gyermekvédelemmel, feliratozható, rugós bekötés, 16A, System-D, polárfehér | MERTEN WD |  | 1 | DB | 3606480303562 | 8536699099 |  |  | 2590 | 3302.25
| MTN2302-4044 | Elektromos szerelvények | MERTEN 2P+F csatlakozóaljzat gyermekvédelemmel, feliratozható, rugós bekötés, 16A, System-D, krém | MERTEN WD |  | 1 | DB | 3606480303579 | 8536699099 |  |  | 2590 | 3302.25
| MTN2302-4146 | Elektromos szerelvények | MERTEN 2P+F csatlakozóaljzat gyermekvédelemmel, feliratozható, rugós bekötés, 16A, System-D, rozsdamentes acél | MERTEN WD |  | 1 | DB | 3606480303593 | 8536699099 |  |  | 5390 | 6872.25
| MTN2303-0302 | Elektromos szerelvények | MERTEN 2P+F csatlakozóaljzat gyermekvédelemmel, jelzőfénnyel, feliratozható, rugós bekötés, 16A, System-M, narancs | MERTEN WD |  | 10 | DB | 3606480303609 | 8536699099 |  |  | 11190 | 14267.25
| MTN2303-0304 | Elektromos szerelvények | MERTEN 2P+F csatlakozóaljzat gyermekvédelemmel, jelzőfénnyel, feliratozható, rugós bekötés, 16A, System-M, zöld | MERTEN WD |  | 10 | DB | 3606480303616 | 8536699099 |  |  | 11190 | 14267.25
| MTN2303-0306 | Elektromos szerelvények | MERTEN 2P+F csatlakozóaljzat gyermekvédelemmel, jelzőfényel, feliratozható, rugós bekötés, 16A, System-M, piros | MERTEN WD |  | 10 | DB | 3606480303623 | 8536699099 |  |  | 9990 | 12737.25
PM2303-0319 | MTN2303-0319 | Elektromos szerelvények | MERTEN 2P+F csatlakozóaljzat gyermekvédelemmel, feliratozható, jelzőfénnyel, rugós bekötés, 16A, System-M, polárfehér | MERTEN WD |  | 1 | DB | 3606480303630 | 8536699099 |  |  | 7290 | 9294.75
| MTN2303-0325 | Elektromos szerelvények | MERTEN 2P+F aljz gyermekvéd, feliratozható, jelzőfénnyel, rugós bekötés, 16A, System-M, aktív fehér, antibakteriális | MERTEN WD |  | 1 | DB | 3606480303647 | 8536699099 |  |  | 7290 | 9294.75
| MTN2303-0344 | Elektromos szerelvények | MERTEN 2P+F csatlakozóaljzat gyermekvédelemmel, feliratozható, jelzőfénnyel, rugós bekötés, 16A, System-M, krém | MERTEN WD |  | 10 | DB | 3606480303654 | 8536699099 |  |  | 7290 | 9294.75
| MTN2303-0414 | Elektromos szerelvények | MERTEN 2P+F csatlakozóaljzat gyermekvédelemmel, feliratozható, jelzőfénnyel, rugós bekötés, 16A, System-M, antracit | MERTEN WD |  | 10 | DB | 3606480303661 | 8536699099 |  |  | 7490 | 9549.75
| MTN2303-0460 | Elektromos szerelvények | MERTEN 2P+F csatlakozóaljzat gyermekvédelemmel, feliratozható, jelzőfénnyel, rugós bekötés, 16A, System-M, alumínium | MERTEN WD |  | 10 | DB | 3606480303678 | 8536699099 |  |  | 7490 | 9549.75
| MTN2303-4004 | Elektromos szerelvények | MERTEN 2P+F csatlakozóaljzat gyermekvédelemmel, jelzőfénnyel, feliratozható, rugós bekötés, 16A, System-D, zöld | MERTEN WD |  | 1 | DB | 3606480303692 | 8536699099 |  |  | 11126 | 14185.65
| MTN2303-4019 | Elektromos szerelvények | MERTEN 2P+F csatlakozóaljzat gyermekvédelemmel, feliratozható, jelzőfénnyel, rugós bekötés, 16A, System-D, polárfehér | MERTEN WD |  | 1 | DB | 3606480303715 | 8536699099 |  |  | 7490 | 9549.75
| MTN2303-4044 | Elektromos szerelvények | MERTEN 2P+F csatlakozóaljzat gyermekvédelemmel, feliratozható, jelzőfénnyel, rugós bekötés, 16A, System-D, krém | MERTEN WD |  | 1 | DB | 3606480303722 | 8536699099 |  |  | 7490 | 9549.75
| MTN2303-4146 | Elektromos szerelvények | MERTEN 2P+F aljz gyermekvédelemmel, feliratozható, jelzőfénnyel, rugós bekötés, 16A, System-D, rozsdamentes acél | MERTEN WD |  | 1 | DB | 3606480303746 | 8536699099 |  |  | 12490 | 15924.75
PM2304-0319 | MTN2304-0319 | Elektromos szerelvények | MERTEN 2P+F csatlakozóaljzat gyermekvédelemmel, LED világítással, rugós bekötés, 16A, System-M, polárfehér | MERTEN WD |  | 1 | DB | 3606480308567 | 8536699099 |  |  | 14090 | 17964.75
| MTN2304-0325 | Elektromos szerelvények | MERTEN 2P+F aljz gyermekvédelemmel, LED világítással, rugós bekötés, 16A, System-M, aktív fehér, antibakteriális | MERTEN WD |  | 1 | DB | 3606480308550 | 8536699099 |  |  | 14090 | 17964.75
| MTN2304-0344 | Elektromos szerelvények | MERTEN 2P+F csatlakozóaljzat gyermekvédelemmel, LED világítással, rugós bekötés, 16A, System-M, krém | MERTEN WD |  | 10 | DB | 3606480308574 | 8536699099 |  |  | 14090 | 17964.75
| MTN2304-0414 | Elektromos szerelvények | MERTEN 2P+F csatlakozóaljzat gyermekvédelemmel, LED világítással, rugós bekötés, 16A, System-M, antracit | MERTEN WD |  | 10 | DB | 3606480308598 | 8536699099 |  |  | 14290 | 18219.75
| MTN2304-0460 | Elektromos szerelvények | MERTEN 2P+F csatlakozóaljzat gyermekvédelemmel, LED világítással, rugós bekötés, 16A, System-M, alumínium | MERTEN WD |  | 10 | DB | 3606480308581 | 8536699099 |  |  | 14290 | 18219.75
| MTN230900 | Elektromos szerelvények | MERTEN Cimkéző készlet, 36 címke, System-M | MERTEN WD |  | 1 | DB | 3606485091266 | 4821909000 |  |  | 3690 | 4704.75
| MTN2310-0319 | Elektromos szerelvények | MERTEN 2P+F csatlakozóaljzat, gyermekvédelemmel, csapófedéllel, rugós bekötés, 16A, System-M, polárfehér | MERTEN WD | * | 10 | DB | 3606480303753 | 8536699099 |  |  | 2490 | 3174.75
| MTN2310-0325 | Elektromos szerelvények | MERTEN 2P+F aljz, gyermekvédelemmel, csapófedéllel, rugós bekötés, 16A, System-M, aktív fehér, antibakteriális | MERTEN WD |  | 1 | DB | 3606480303760 | 8536699099 |  |  | 2490 | 3174.75
PM-2310-0344 | MTN2310-0344 | Elektromos szerelvények | MERTEN 2P+F csatlakozóaljzat, gyermekvédelemmel, csapófedéllel, rugós bekötés, 16A, System-M, krém | MERTEN WD |  | 10 | DB | 3606480303777 | 8536699099 |  |  | 2490 | 3174.75
| MTN2310-0414 | Elektromos szerelvények | MERTEN 2P+F csatlakozóaljzat, gyermekvédelemmel, csapófedéllel, rugós bekötés, 16A, System-M, antracit | MERTEN WD | * | 10 | DB | 3606480303784 | 8536699099 |  |  | 2690 | 3429.75
| MTN2310-0460 | Elektromos szerelvények | MERTEN 2P+F csatlakozóaljzat, gyermekvédelemmel, csapófedéllel, rugós bekötés, 16A, System-M, alumínium | MERTEN WD | * | 10 | DB | 3606480303791 | 8536699099 |  |  | 2690 | 3429.75
| MTN2310-4019 | Elektromos szerelvények | MERTEN 2P+F csatlakozóaljzat, gyermekvédelemmel, csapófedéllel, rugós bekötés, 16A, System-D, polárfehér | MERTEN WD | * | 1 | DB | 3606480303807 | 8536699099 |  |  | 2690 | 3429.75
| MTN2310-4044 | Elektromos szerelvények | MERTEN 2P+F csatlakozóaljzat, gyermekvédelemmel, csapófedéllel, rugós bekötés, 16A, System-D, krém | MERTEN WD |  | 1 | DB | 3606480303814 | 8536699099 |  |  | 2690 | 3429.75
| MTN2310-4060 | Elektromos szerelvények | MERTEN 2P+F csatlakozóaljzat, gyermekvédelemmel, csapófedéllel, rugós bekötés, 16A, System-D, alumínium | MERTEN WD |  | 1 | DB | 3606480303821 | 8536699099 |  |  | 3290 | 4194.75
PM2310-4143 | MTN2310-4143 | Elektromos szerelvények | MERTEN 2P+F csatlakozóaljzat, gyermekvédelemmel, csapófedéllel, rugós bekötés, 16A, System-D, antikolt sárgaréz | MERTEN WD | * | 1 | DB | 3606480303838 | 8536699099 |  |  | 8690 | 11079.75
| MTN2310-4146 | Elektromos szerelvények | MERTEN 2P+F csatlakozóaljzat, gyermekvédelemmel, csapófedéllel, rugós bekötés, 16A, System-D, rozsdamentes acél | MERTEN WD | * | 1 | DB | 3606480303845 | 8536699099 |  |  | 5190 | 6617.25
PM2311-0319 | MTN2311-0319 | Elektromos szerelvények | MERTEN 2P+F csatlakozóaljzat, csapófedéllel, rugós bekötés, 16A, System-M, polárfehér | MERTEN WD | * | 10 | DB | 3606480303906 | 8536699099 |  |  | 2190 | 2792.25
| MTN2311-0325 | Elektromos szerelvények | MERTEN 2P+F csatlakozóaljzat, csapófedéllel, rugós bekötés, 16A, System-M, aktív fehér, antibakteriális | MERTEN WD |  | 1 | DB | 3606480303913 | 8536699099 |  |  | 2190 | 2792.25
| MTN2311-0344 | Elektromos szerelvények | MERTEN 2P+F csatlakozóaljzat, csapófedéllel, rugós bekötés, 16A, System-M, krém | MERTEN WD |  | 10 | DB | 3606480303920 | 8536699099 |  |  | 2190 | 2792.25
PM2311-0414 | MTN2311-0414 | Elektromos szerelvények | MERTEN 2P+F csatlakozóaljzat, csapófedéllel, rugós bekötés, 16A, System-M, antracit | MERTEN WD |  | 10 | DB | 3606480303937 | 8536699099 |  |  | 2390 | 3047.25
PM2311-0460 | MTN2311-0460 | Elektromos szerelvények | MERTEN 2P+F csatlakozóaljzat, csapófedéllel, rugós bekötés, 16A, System-M, alumínium | MERTEN WD |  | 10 | DB | 3606480303944 | 8536699099 |  |  | 2390 | 3047.25
PM2311-4019 | MTN2311-4019 | Elektromos szerelvények | MERTEN 2P+F csatlakozóaljzat, csapófedéllel, rugós bekötés, 16A, System-D, polárfehér | MERTEN WD |  | 1 | DB | 3606480303951 | 8536699099 |  |  | 2390 | 3047.25
| MTN2311-4044 | Elektromos szerelvények | MERTEN 2P+F csatlakozóaljzat, csapófedéllel, rugós bekötés, 16A, System-D, krém | MERTEN WD |  | 1 | DB | 3606480303968 | 8536699099 |  |  | 2390 | 3047.25
| MTN2311-4060 | Elektromos szerelvények | MERTEN 2P+F csatlakozóaljzat, csapófedéllel, rugós bekötés, 16A, System-D, alumínium | MERTEN WD |  | 1 | DB | 3606480303975 | 8536699099 |  |  | 2990 | 3812.25
PM2311-4143 | MTN2311-4143 | Elektromos szerelvények | MERTEN 2P+F csatlakozóaljzat, csapófedéllel, rugós bekötés, 16A, System-D, antikolt sárgaréz | MERTEN WD |  | 1 | DB | 3606480303982 | 8536699099 |  |  | 8490 | 10824.75
| MTN2311-4146 | Elektromos szerelvények | MERTEN 2P+F csatlakozóaljzat, csapófedéllel, rugós bekötés, 16A, System-D, rozsdamentes acél | MERTEN WD |  | 1 | DB | 3606480303999 | 8536699099 |  |  | 5090 | 6489.75
| MTN2312-4044 | Elektromos szerelvények | MERTEN 2P+F csatlakozóaljzat gyermekvédelemmel, csapófedéllel, feliratozható, rugós bekötés, 16A, System-D, krém | MERTEN WD |  | 1 | DB | 3606480304064 | 8536699099 |  |  | 21590 | 27527.25
| MTN2313-0302 | Elektromos szerelvények | MERTEN 2P+F aljz gyermekvédelemmel, feliratozható csapófedéllel, jelzőfényes, rugós bekötés, 16A, System-M, narancs | MERTEN WD |  | 10 | DB | 3606480304149 | 8536699099 |  |  | 11190 | 14267.25
| MTN2313-0414 | Elektromos szerelvények | MERTEN 2P+F aljz gyermekvédelemmel, csapófedéllel, feliratozható, jelzőfényes, rugós bekötés, 16A, System-M, antracit | MERTEN WD |  | 10 | DB | 3606480304200 | 8536699099 |  |  | 9090 | 11589.75
PM2314-0319 | MTN2314-0319 | Elektromos szerelvények | MERTEN 2P+F csatlakozóaljzat gyermekvédelemmel, csapófedéllel, rugós bekötés, 16A, System-M, polárfehér - IP44 | MERTEN WD | * | 1 | DB | 3606480304293 | 8536699099 |  |  | 3390 | 4322.25
PM2314-0325 | MTN2314-0325 | Elektromos szerelvények | MERTEN 2P+F aljz gyermekvédelemmel, csapófedéllel, rugós bekötés, 16A, System-M, aktív fehér, antibakteriális - IP44 | MERTEN WD | * | 1 | DB | 3606480304309 | 8536699099 |  |  | 3390 | 4322.25
PM2314-0344 | MTN2314-0344 | Elektromos szerelvények | MERTEN 2P+F csatlakozóaljzat gyermekvédelemmel, csapófedéllel, rugós bekötés, 16A, System-M, krém - IP44 | MERTEN WD |  | 1 | DB | 3606480304316 | 8536699099 |  |  | 3390 | 4322.25
PM2314-0414 | MTN2314-0414 | Elektromos szerelvények | MERTEN 2P+F csatlakozóaljzat gyermekvédelemmel, csapófedéllel, rugós bekötés, 16A, System-M, antracit - IP44 | MERTEN WD | * | 10 | DB | 3606480304323 | 8536699099 |  |  | 3590 | 4577.25
PM2314-0460 | MTN2314-0460 | Elektromos szerelvények | MERTEN 2P+F csatlakozóaljzat gyermekvédelemmel, csapófedéllel, rugós bekötés, 16A, System-M, alumínium - IP44 | MERTEN WD | * | 10 | DB | 3606480304330 | 8536699099 |  |  | 3590 | 4577.25
PM2314-4019 | MTN2314-4019 | Elektromos szerelvények | MERTEN 2P+F csatlakozóaljzat gyermekvédelemmel, csapófedéllel, rugós bekötés, 16A, System-D, polárfehér - IP44 | MERTEN WD | * | 1 | DB | 3606480304347 | 8536699099 |  |  | 3590 | 4577.25
| MTN2314-4044 | Elektromos szerelvények | MERTEN 2P+F csatlakozóaljzat gyermekvédelemmel, csapófedéllel, rugós bekötés, 16A, System-D, krém - IP44 | MERTEN WD |  | 1 | DB | 3606480304354 | 8536699099 |  |  | 3590 | 4577.25
| MTN2314-4060 | Elektromos szerelvények | MERTEN 2P+F csatlakozóaljzat gyermekvédelemmel, csapófedéllel, rugós bekötés, 16A, System-D, alumínium - IP44 | MERTEN WD |  | 1 | DB | 3606480304361 | 8536699099 |  |  | 4790 | 6107.25
| MTN2314-4146 | Elektromos szerelvények | MERTEN 2P+F csatlakozóaljzat gyermekvédelemmel, csapófedéllel, rugós bekötés, 16A, System-D, rozsdamentes acél - IP44 | MERTEN WD |  | 1 | DB | 3606480304378 | 8536699099 |  |  | 5890 | 7509.75
| MTN2315-0319 | Elektromos szerelvények | MERTEN 2P+F csatlakozóaljzat gyermekvédelemmel, zárható csapófedéllel, rugós bekötés, 16A, System-M, polárfehér | MERTEN WD |  | 1 | DB | 3606480308710 | 8536699099 |  |  | 8690 | 11079.75
| MTN2315-0325 | Elektromos szerelvények | MERTEN 2P+F aljz gyermekvédelemmel, zárható csapófedéllel, rugós bekötés, 16A, System-M, aktív fehér, antibakteriális | MERTEN WD |  | 1 | DB | 3606480308703 | 8536699099 |  |  | 8690 | 11079.75
| MTN2315-0344 | Elektromos szerelvények | MERTEN 2P+F csatlakozóaljzat gyermekvédelemmel, zárható csapófedéllel, rugós bekötés, 16A, System-M, krém | MERTEN WD |  | 1 | DB | 3606480308727 | 8536699099 |  |  | 8690 | 11079.75
| MTN2315-0414 | Elektromos szerelvények | MERTEN 2P+F csatlakozóaljzat gyermekvédelemmel, zárható csapófedéllel, rugós bekötés, 16A, System-M, antracit | MERTEN WD |  | 1 | DB | 3606480308741 | 8536699099 |  |  | 8890 | 11334.75
| MTN2315-0460 | Elektromos szerelvények | MERTEN 2P+F csatlakozóaljzat gyermekvédelemmel, zárható csapófedéllel, rugós bekötés, 16A, System-M, alumínium | MERTEN WD |  | 1 | DB | 3606480308734 | 8536699099 |  |  | 8890 | 11334.75
| MTN2330-0319 | Elektromos szerelvények | MERTEN SM burkolat 2P+F aljzatokhoz, gyermekvédelemmel, polárfehér | MERTEN WD |  | 10 | DB | 3606480304538 | 3926909790 |  |  | 800 | 1020
PM2330-0325 | MTN2330-0325 | Elektromos szerelvények | MERTEN SM burkolat 2P+F aljzatokhoz, gyermekvédelemmel, aktív fehér | MERTEN WD |  | 1 | DB | 3606480304545 | 3926909790 |  |  | 800 | 1020
PM2330-0344 | MTN2330-0344 | Elektromos szerelvények | MERTEN SM burkolat 2P+F aljzatokhoz, gyermekvédelemmel, krém | MERTEN WD |  | 10 | DB | 3606480304552 | 3926909790 |  |  | 800 | 1020
| MTN2330-0414 | Elektromos szerelvények | MERTEN SM burkolat 2P+F aljzatokhoz, gyermekvédelemmel, antracit | MERTEN WD |  | 10 | DB | 3606480304569 | 3926909790 |  |  | 1000 | 1275
| MTN2330-0460 | Elektromos szerelvények | MERTEN SM burkolat 2P+F aljzatokhoz, gyermekvédelemmel, alumínium | MERTEN WD |  | 10 | DB | 3606480304576 | 3926909790 |  |  | 1000 | 1275
| MTN2330-4019 | Elektromos szerelvények | MERTEN SD burkolat 2P+F aljzatokhoz, gyermekvédelemmel, fehér | MERTEN WD |  | 1 | DB | 3606480304583 | 3926909790 |  |  | 1000 | 1275
| MTN2330-4044 | Elektromos szerelvények | MERTEN SD burkolat 2P+F aljzatokhoz, gyermekvédelemmel, krém | MERTEN WD |  | 1 | DB | 3606480304590 | 3926909790 |  |  | 1000 | 1275
| MTN2330-4060 | Elektromos szerelvények | MERTEN SD burkolat 2P+F aljzatokhoz, gyermekvédelemmel, alumínium | MERTEN WD |  | 1 | DB | 3606480304606 | 3926909790 |  |  | 1400 | 1785
| MTN2330-4143 | Elektromos szerelvények | MERTEN SD burkolat 2P+F aljzatokhoz, gyermekvédelemmel, antik sárgaréz | MERTEN WD |  | 1 | DB | 3606480304613 | 3926909790 |  |  | 4200 | 5355
| MTN2330-4146 | Elektromos szerelvények | MERTEN SD burkolat 2P+F aljzatokhoz, gyermekvédelemmel, rozsdamentes acél | MERTEN WD |  | 1 | DB | 3606480304620 | 3926909790 |  |  | 3100 | 3952.5
| MTN2331-0319 | Elektromos szerelvények | MERTEN SM burkolat 2P+F aljzatokhoz, polárfehér | MERTEN WD | * | 10 | DB | 3606480304637 | 3926909790 |  |  | 700 | 892.5
PM2331-0325 | MTN2331-0325 | Elektromos szerelvények | MERTEN SM burkolat 2P+F aljzatokhoz, aktív fehér | MERTEN WD |  | 1 | DB | 3606480304644 | 3926909790 |  |  | 700 | 892.5
PM2331-0344 | MTN2331-0344 | Elektromos szerelvények | MERTEN SM burkolat 2P+F aljzatokhoz, krém | MERTEN WD | * | 10 | DB | 3606480304651 | 3926909790 |  |  | 700 | 892.5
PM2331-0414 | MTN2331-0414 | Elektromos szerelvények | MERTEN SM burkolat 2P+F aljzatokhoz, antracit | MERTEN WD | * | 10 | DB | 3606480304668 | 3926909790 |  |  | 900 | 1147.5
PM2331-0460 | MTN2331-0460 | Elektromos szerelvények | MERTEN SM burkolat 2P+F aljzatokhoz, alumínium | MERTEN WD |  | 10 | DB | 3606480304675 | 3926909790 |  |  | 900 | 1147.5
PM2331-4019 | MTN2331-4019 | Elektromos szerelvények | MERTEN SD burkolat 2P+F aljzatokhoz, fehér | MERTEN WD | * | 1 | DB | 3606480304682 | 3926909790 |  |  | 900 | 1147.5
| MTN2331-4044 | Elektromos szerelvények | MERTEN SD burkolat 2P+F aljzatokhoz, krém | MERTEN WD |  | 1 | DB | 3606480304699 | 3926909790 |  |  | 900 | 1147.5
| MTN2331-4060 | Elektromos szerelvények | MERTEN SD burkolat 2P+F aljzatokhoz, alumínium | MERTEN WD |  | 1 | DB | 3606480304705 | 3926909790 |  |  | 1300 | 1657.5
| MTN2331-4143 | Elektromos szerelvények | MERTEN SD burkolat 2P+F aljzatokhoz, antik sárgaréz | MERTEN WD |  | 1 | DB | 3606480304712 | 3926909790 |  |  | 4100 | 5227.5
PM2331-4146 | MTN2331-4146 | Elektromos szerelvények | MERTEN SD burkolat 2P+F aljzatokhoz, rozsdamentes acél | MERTEN WD |  | 1 | DB | 3606480304729 | 3926909790 |  |  | 3000 | 3825
| MTN2333-0319 | Elektromos szerelvények | MERTEN SM burkolat, 2P+F csatlakozóaljzatokhoz GYV, jelzőfénnyel, feliratozható, polárfehér | MERTEN WD |  | 10 | DB | 3606480308611 | 8538909999 |  |  | 7400 | 9435
| MTN2333-0325 | Elektromos szerelvények | MERTEN SM burkolat, 2P+F csatlakozóaljzatokhoz GYV, jelzőfénnyel, feliratozható, aktív fehér | MERTEN WD |  | 1 | DB | 3606480308604 | 8538909999 |  |  | 7400 | 9435
| MTN2333-0344 | Elektromos szerelvények | MERTEN SM burkolat, 2P+F csatlakozóaljzatokhoz GYV, jelzőfénnyel, feliratozható, krém | MERTEN WD |  | 10 | DB | 3606480308628 | 8538909999 |  |  | 7400 | 9435
| MTN2333-0414 | Elektromos szerelvények | MERTEN SM burkolat, 2P+F csatlakozóaljzatokhoz GYV, jelzőfénnyel, feliratozható, antracit | MERTEN WD |  | 10 | DB | 3606480308642 | 8538909999 |  |  | 7600 | 9690
| MTN2333-0460 | Elektromos szerelvények | MERTEN SM burkolat, 2P+F csatlakozóaljzatokhoz GYV, jelzőfénnyel, feliratozható, alumínium | MERTEN WD |  | 10 | DB | 3606480308635 | 8538909999 |  |  | 7600 | 9690
| MTN2334-0319 | Elektromos szerelvények | MERTEN SM Burkolat, 2P+F csatlakozóaljzatokhoz GYV, LED világítással, polárfehér | MERTEN WD |  | 10 | DB | 3606480308512 | 8538909999 |  |  | 11600 | 14790
PM2334-0325 | MTN2334-0325 | Elektromos szerelvények | MERTEN SM Burkolat, 2P+F csatlakozóaljzatokhoz GYV, LED világítással, aktív fehér | MERTEN WD |  | 1 | DB | 3606480308505 | 8538909999 |  |  | 11600 | 14790
| MTN2334-0344 | Elektromos szerelvények | MERTEN SM Burkolat, 2P+F csatlakozóaljzatokhoz GYV, LED világítással, krém | MERTEN WD |  | 10 | DB | 3606480308529 | 8538909999 |  |  | 11600 | 14790
| MTN2334-0414 | Elektromos szerelvények | MERTEN SM Burkolat, 2P+F csatlakozóaljzatokhoz GYV, LED világítással, antracit | MERTEN WD |  | 10 | DB | 3606480308543 | 8538909999 |  |  | 11800 | 15045
| MTN2334-0460 | Elektromos szerelvények | MERTEN SM Burkolat, 2P+F csatlakozóaljzatokhoz GYV, LED világítással, alumínium | MERTEN WD |  | 10 | DB | 3606480308536 | 8538909999 |  |  | 11800 | 15045
| MTN2340-0319 | Elektromos szerelvények | MERTEN SM Burkolat, 2P+F aljzatokhoz GYV, csapfedéllel, polárfehér | MERTEN WD |  | 10 | DB | 3606480304736 | 3926909790 |  |  | 1700 | 2167.5
| MTN2340-0325 | Elektromos szerelvények | MERTEN SM Burkolat, 2P+F aljzatokhoz GYV, csapfedéllel, aktív fehér | MERTEN WD |  | 1 | DB | 3606480304743 | 3926909790 |  |  | 1700 | 2167.5
| MTN2340-0344 | Elektromos szerelvények | MERTEN SM Burkolat, 2P+F aljzatokhoz GYV, csapfedéllel, krém | MERTEN WD |  | 10 | DB | 3606480304750 | 3926909790 |  |  | 1700 | 2167.5
| MTN2340-0414 | Elektromos szerelvények | MERTEN SM Burkolat, 2P+F aljzatokhoz GYV, csapfedéllel, antracit | MERTEN WD |  | 10 | DB | 3606480304767 | 3926909790 |  |  | 1900 | 2422.5
| MTN2340-0460 | Elektromos szerelvények | MERTEN SM Burkolat, 2P+F aljzatokhoz GYV, csapfedéllel, alumínium | MERTEN WD |  | 10 | DB | 3606480304774 | 3926909790 |  |  | 1900 | 2422.5
| MTN2340-4019 | Elektromos szerelvények | MERTEN SD Burkolat, 2P+F aljzatokhoz GYV, csapfedéllel, polárfehér | MERTEN WD |  | 1 | DB | 3606480304781 | 3926909790 |  |  | 1900 | 2422.5
| MTN2340-4044 | Elektromos szerelvények | MERTEN SD Burkolat, 2P+F aljzatokhoz GYV, csapfedéllel, krém | MERTEN WD |  | 1 | DB | 3606480304798 | 3926909790 |  |  | 1900 | 2422.5
| MTN2340-4060 | Elektromos szerelvények | MERTEN SD Burkolat, 2P+F aljzatokhoz GYV, csapfedéllel, alumínium | MERTEN WD |  | 1 | DB | 3606480304804 | 3926909790 |  |  | 2700 | 3442.5
| MTN2340-4143 | Elektromos szerelvények | MERTEN SD Burkolat, 2P+F aljzatokhoz GYV, csapfedéllel, antik sárgaréz | MERTEN WD |  | 1 | DB | 3606480304811 | 3926909790 |  |  | 7900 | 10072.5
| MTN2340-4146 | Elektromos szerelvények | MERTEN SD Burkolat, 2P+F aljzatokhoz GYV, csapfedéllel, rozsdamentes acél | MERTEN WD |  | 1 | DB | 3606480304828 | 3926909790 |  |  | 4200 | 5355
| MTN2341-0319 | Elektromos szerelvények | MERTEN SM burkolat, 2P+F aljzatokhoz, csapfedéllel, polárfehér | MERTEN WD |  | 10 | DB | 3606480304835 | 3926909790 |  |  | 1890 | 2409.75
| MTN2341-0325 | Elektromos szerelvények | MERTEN SM burkolat, 2P+F aljzatokhoz, csapfedéllel, aktív fehér | MERTEN WD |  | 1 | DB | 3606480304842 | 3926909790 |  |  | 1890 | 2409.75
| MTN2341-0344 | Elektromos szerelvények | MERTEN SM burkolat, 2P+F aljzatokhoz, csapfedéllel, krém | MERTEN WD |  | 10 | DB | 3606480304859 | 3926909790 |  |  | 1890 | 2409.75
| MTN2341-0414 | Elektromos szerelvények | MERTEN SM burkolat, 2P+F aljzatokhoz, csapfedéllel, antracit | MERTEN WD |  | 1 | DB | 3606480304866 | 3926909790 |  |  | 2090 | 2664.75
PM2341-0460 | MTN2341-0460 | Elektromos szerelvények | MERTEN SM burkolat, 2P+F aljzatokhoz, csapfedéllel, alumínium | MERTEN WD |  | 10 | DB | 3606480304873 | 3926909790 |  |  | 2090 | 2664.75
PM2341-4019 | MTN2341-4019 | Elektromos szerelvények | MERTEN SD burkolat, 2P+F aljzatokhoz, csapfedéllel, polárfehér | MERTEN WD |  | 1 | DB | 3606480304880 | 3926909790 |  |  | 2090 | 2664.75
| MTN2341-4044 | Elektromos szerelvények | MERTEN SD burkolat, 2P+F aljzatokhoz, csapfedéllel, krém | MERTEN WD |  | 1 | DB | 3606480304897 | 3926909790 |  |  | 2090 | 2664.75
| MTN2341-4060 | Elektromos szerelvények | MERTEN SD burkolat, 2P+F aljzatokhoz, csapfedéllel, alumínium | MERTEN WD |  | 1 | DB | 3606480304903 | 3926909790 |  |  | 2400 | 3060
| MTN2341-4143 | Elektromos szerelvények | MERTEN SD burkolat, 2P+F aljzatokhoz, csapfedéllel, antik sárgaréz | MERTEN WD |  | 1 | DB | 3606480304910 | 3926909790 |  |  | 6400 | 8160
| MTN2370-0319 | Elektromos szerelvények | MERTEN 2P+F aljzat, 45°-ban elforgatott betéttel, gyermekvédelemmel, rugós bekötés, 16A, System-M, polárfehér | MERTEN WD |  | 1 | DB | 3606480305023 | 8536699099 |  |  | 8690 | 11079.75
| MTN2370-0325 | Elektromos szerelvények | MERTEN 2P+F aljzat, 45°-ban elforgatott betéttel, gyermekvéd, rugós bekötés, 16A, System-M, aktív fehér, antibakteriáli | MERTEN WD |  | 1 | DB | 3606480305030 | 8536699099 |  |  | 8690 | 11079.75
| MTN2370-0344 | Elektromos szerelvények | MERTEN 2P+F aljzat, 45°-ban elforgatott betéttel, gyermekvédelemmel, rugós bekötés, 16A, System-M, krém | MERTEN WD |  | 1 | DB | 3606480305047 | 8536699099 |  |  | 8690 | 11079.75
| MTN2370-0414 | Elektromos szerelvények | MERTEN 2P+F aljzat, 45°-ban elforgatott betéttel, gyermekvédelemmel, rugós bekötés, 16A, System-M, antracit | MERTEN WD |  | 1 | DB | 3606480305054 | 8536699099 |  |  | 8890 | 11334.75
| MTN2370-0460 | Elektromos szerelvények | MERTEN 2P+F aljzat, 45°-ban elforgatott betéttel, gyermekvédelemmel, rugós bekötés, 16A, System-M, alumínium | MERTEN WD |  | 1 | DB | 3606480305061 | 8536699099 |  |  | 8890 | 11334.75
| MTN2372-0304 | Elektromos szerelvények | MERTEN 2P+F aljzat, 45°-ban elforgatott betéttel, gyermekvédelemmel, feliratozható, rugós bekötés, 16A, System-M, zöld | MERTEN WD |  | 1 | DB | 3606480305122 | 8536699099 |  |  | 2890 | 3684.75
PM2400-0000 | MTN2400-0000 | Elektromos szerelvények | MERTEN 2P+F csatlakozóaljzat, csavaros bekötés | MERTEN WD | * | 10 | DB | 3606480305177 | 8536699099 |  |  | 900 | 1147.5
PM2400-0319 | MTN2400-0319 | Elektromos szerelvények | MERTEN 2P+F csatlakozóaljzat, gyermekvédelemmel, csavaros bekötés, 16A, System-M, polárfehér | MERTEN WD |  | 1 | DB | 3606480305184 | 8536699099 |  |  | 1490 | 1899.75
PM2400-0325 | MTN2400-0325 | Elektromos szerelvények | MERTEN 2P+F csatlakozóaljzat, gyermekvédelemmel, csavaros bekötés, 16A, System-M, aktív fehér, antibakteriális | MERTEN WD |  | 1 | DB | 3606480305191 | 8536699099 |  |  | 1490 | 1899.75
PM2400-0344 | MTN2400-0344 | Elektromos szerelvények | MERTEN 2P+F csatlakozóaljzat, gyermekvédelemmel, csavaros bekötés, 16A, System-M, krém | MERTEN WD |  | 1 | DB | 3606480305207 | 8536699099 |  |  | 1490 | 1899.75
| MTN2400-0414 | Elektromos szerelvények | MERTEN 2P+F csatlakozóaljzat, gyermekvédelemmel, csavaros bekötés, 16A, System-M, antracit | MERTEN WD |  | 10 | DB | 3606480305214 | 8536699099 |  |  | 1690 | 2154.75
PM2400-0460 | MTN2400-0460 | Elektromos szerelvények | MERTEN 2P+F csatlakozóaljzat, gyermekvédelemmel, csavaros bekötés, 16A, System-M, alumínium | MERTEN WD |  | 10 | DB | 3606480305221 | 8536699099 |  |  | 1690 | 2154.75
PM2400-4019 | MTN2400-4019 | Elektromos szerelvények | MERTEN 2P+F csatlakozóaljzat, gyermekvédelemmel, csavaros bekötés, 16A, System-D, polárfehér | MERTEN WD |  | 1 | DB | 3606480305238 | 8536699099 |  |  | 1690 | 2154.75
PM2400-4044 | MTN2400-4044 | Elektromos szerelvények | MERTEN 2P+F csatlakozóaljzat, gyermekvédelemmel, csavaros bekötés, 16A, System-D, krém | MERTEN WD |  | 1 | DB | 3606480305245 | 8536699099 |  |  | 1690 | 2154.75
| MTN2400-4060 | Elektromos szerelvények | MERTEN 2P+F csatlakozóaljzat, gyermekvédelemmel, csavaros bekötés, 16A, System-D, alumínium | MERTEN WD |  | 1 | DB | 3606480305252 | 8536699099 |  |  | 2090 | 2664.75
| MTN2400-4143 | Elektromos szerelvények | MERTEN 2P+F csatlakozóaljzat, gyermekvédelemmel, csavaros bekötés, 16A, System-D, antikolt sárgaréz | MERTEN WD |  | 1 | DB | 3606480305269 | 8536699099 |  |  | 4690 | 5979.75
| MTN2400-4146 | Elektromos szerelvények | MERTEN 2P+F csatlakozóaljzat, gyermekvédelemmel, csavaros bekötés, 16A, System-D, rozsdamentes acél | MERTEN WD |  | 1 | DB | 3606480305276 | 8536699099 |  |  | 3890 | 4959.75
PM2401-0319 | MTN2401-0319 | Elektromos szerelvények | MERTEN 2P+F csatlakozóaljzat, csavaros bekötés, 16A, System-M, polárfehér | MERTEN WD | * | 1 | DB | 3606480305337 | 8536699099 |  |  | 1290 | 1644.75
PM2401-0325 | MTN2401-0325 | Elektromos szerelvények | MERTEN 2P+F csatlakozóaljzat, csavaros bekötés, 16A, System-M, aktív fehér, antibakteriális | MERTEN WD | * | 1 | DB | 3606480305344 | 8536699099 |  |  | 1290 | 1644.75
PM2401-0344 | MTN2401-0344 | Elektromos szerelvények | MERTEN 2P+F csatlakozóaljzat, csavaros bekötés, 16A, System-M, krém | MERTEN WD | * | 1 | DB | 3606480305351 | 8536699099 |  |  | 1290 | 1644.75
PM2401-0414 | MTN2401-0414 | Elektromos szerelvények | MERTEN 2P+F csatlakozóaljzat, csavaros bekötés, 16A, System-M, antracit | MERTEN WD | * | 10 | DB | 3606480305368 | 8536699099 |  |  | 1490 | 1899.75
PM2401-0460 | MTN2401-0460 | Elektromos szerelvények | MERTEN 2P+F csatlakozóaljzat, csavaros bekötés, 16A, System-M, alumínium | MERTEN WD | * | 10 | DB | 3606480305375 | 8536699099 |  |  | 1490 | 1899.75
PM2401-4019 | MTN2401-4019 | Elektromos szerelvények | MERTEN 2P+F csatlakozóaljzat, csavaros bekötés, 16A, System-D, polárfehér | MERTEN WD | * | 1 | DB | 3606480305382 | 8536699099 |  |  | 1490 | 1899.75
PM2401-4044 | MTN2401-4044 | Elektromos szerelvények | MERTEN 2P+F csatlakozóaljzat, csavaros bekötés, 16A, System-D, krém | MERTEN WD | * | 1 | DB | 3606480305399 | 8536699099 |  |  | 1490 | 1899.75
PM2401-4060 | MTN2401-4060 | Elektromos szerelvények | MERTEN 2P+F csatlakozóaljzat, csavaros bekötés, 16A, System-D, alumínium | MERTEN WD |  | 1 | DB | 3606480305405 | 8536699099 |  |  | 1890 | 2409.75
PM2401-4143 | MTN2401-4143 | Elektromos szerelvények | MERTEN 2P+F csatlakozóaljzat, csavaros bekötés, 16A, System-D, antikolt sárgaréz | MERTEN WD | * | 1 | DB | 3606480305412 | 8536699099 |  |  | 4390 | 5597.25
PM2401-4146 | MTN2401-4146 | Elektromos szerelvények | MERTEN 2P+F csatlakozóaljzat, csavaros bekötés, 16A, System-D, rozsdamentes acél | MERTEN WD |  | 1 | DB | 3606480305429 | 8536699099 |  |  | 3890 | 4959.75
PM2414-0319 | MTN2414-0319 | Elektromos szerelvények | MERTEN 2P+F csatlakozóaljzat gyermekvédelemmel, csapófedéllel, csavaros bekötés, 16A, System-M, polárfehér - IP44 | MERTEN WD | * | 1 | DB | 3606480305719 | 8536699099 |  |  | 3390 | 4322.25
PM2414-0325 | MTN2414-0325 | Elektromos szerelvények | MERTEN 2P+F aljz gyermekvédelemmel, csapófedéllel, csavaros bekötés, 16A, System-M, aktív fehér, antibakteriális - IP44 | MERTEN WD |  | 1 | DB | 3606480305726 | 8536699099 |  |  | 3390 | 4322.25
PM2414-0344 | MTN2414-0344 | Elektromos szerelvények | MERTEN 2P+F csatlakozóaljzat gyermekvédelemmel, csapófedéllel, csavaros bekötés, 16A, System-M, krém - IP44 | MERTEN WD |  | 1 | DB | 3606480305733 | 8536699099 |  |  | 3390 | 4322.25
PM2414-0414 | MTN2414-0414 | Elektromos szerelvények | MERTEN 2P+F csatlakozóaljzat gyermekvédelemmel, csapófedéllel, csavaros bekötés, 16A, System-M, antracit - IP44 | MERTEN WD |  | 1 | DB | 3606480305740 | 8536699099 |  |  | 3590 | 4577.25
PM2414-0460 | MTN2414-0460 | Elektromos szerelvények | MERTEN 2P+F csatlakozóaljzat gyermekvédelemmel, csapófedéllel, csavaros bekötés, 16A, System-M, alumínium - IP44 | MERTEN WD |  | 10 | DB | 3606480305757 | 8536699099 |  |  | 3590 | 4577.25
PM2414-4019 | MTN2414-4019 | Elektromos szerelvények | MERTEN 2P+F csatlakozóaljzat gyermekvédelemmel, csapófedéllel, csavaros bekötés, 16A, System-D, polárfehér - IP44 | MERTEN WD |  | 1 | DB | 3606480305764 | 8536699099 |  |  | 3590 | 4577.25
| MTN2414-4044 | Elektromos szerelvények | MERTEN 2P+F csatlakozóaljzat gyermekvédelemmel, csapófedéllel, csavaros bekötés, 16A, System-D, krém - IP44 | MERTEN WD |  | 1 | DB | 3606480305771 | 8536699099 |  |  | 3590 | 4577.25
| MTN2414-4060 | Elektromos szerelvények | MERTEN 2P+F csatlakozóaljzat gyermekvédelemmel, csapófedéllel, csavaros bekötés, 16A, System-D, alumínium - IP44 | MERTEN WD |  | 1 | DB | 3606480305788 | 8536699099 |  |  | 4790 | 6107.25
PM2414-4146 | MTN2414-4146 | Elektromos szerelvények | MERTEN 2P+F aljz gyermekvédelemmel, csapófedéllel, csavaros bekötés, 16A, System-D, rozsdamentes acél - IP44 | MERTEN WD |  | 1 | DB | 3606480305795 | 8536699099 |  |  | 5890 | 7509.75
PM2420-1419 | MTN2420-1419 | Elektromos szerelvények | MERTEN 2x2P+F aljzat, System-M, rugós bekötés, 16A, polárfehér | MERTEN WD |  | 1 | DB | 3606485440071 | 8536901000 |  |  | 2390 | 3047.25
| MTN2420-1425 | Elektromos szerelvények | MERTEN 2x2P+F aljzat, System-M, rugós bekötés, 16A, aktív fehér, antibakteriális | MERTEN WD |  | 1 | DB | 3606485440095 | 8536901000 |  |  | 2390 | 3047.25
| MTN2420-1444 | Elektromos szerelvények | MERTEN 2x2P+F aljzat, System-M, rugós bekötés, 16A, krém | MERTEN WD |  | 1 | DB | 3606485440088 | 8536901000 |  |  | 2390 | 3047.25
PM2420-5019 | MTN2420-5019 | Elektromos szerelvények | MERTEN 2x2P+F aljzat, System-D, rugós bekötés, 16A, polárfehér | MERTEN WD |  | 1 | DB | 3606485440101 | 8536901000 |  |  | 2590 | 3302.25
PM2420-5044 | MTN2420-5044 | Elektromos szerelvények | MERTEN 2x2P+F aljzat, System-D, rugós bekötés, 16A, krém | MERTEN WD |  | 1 | DB | 3606485440132 | 8536901000 |  |  | 2590 | 3302.25
| MTN2420-5046 | Elektromos szerelvények | MERTEN 2x2P+F aljzat, System-D, rugós bekötés, 16A, rozsdamentes acél | MERTEN WD |  | 1 | DB | 3606485440118 | 8536901000 |  |  | 3490 | 4449.75
| MTN2420-5060 | Elektromos szerelvények | MERTEN 2x2P+F aljzat, System-D, rugós bekötés, 16A, alumínium | MERTEN WD |  | 1 | DB | 3606485440125 | 8536901000 |  |  | 3390 | 4322.25
| MTN290419 | Elektromos szerelvények | MERTEN EPH aljzat, System-M, polárfehér | MERTEN WD |  | 1 | DB | 3606480309069 | 8536699099 |  |  | 7590 | 9677.25
| MTN290425 | Elektromos szerelvények | MERTEN EPH aljzat, System-M, aktív fehér, antibakteriális | MERTEN WD |  | 1 | DB | 3606480309052 | 8536699099 |  |  | 7590 | 9677.25
| MTN290444 | Elektromos szerelvények | MERTEN EPH aljzat, System-M, krém | MERTEN WD |  | 1 | DB | 3606480309076 | 8536699099 |  |  | 7590 | 9677.25
| MTN291114 | Elektromos szerelvények | MERTEN 1xRJ45 adatpter, Lexcom betétekhez, System-M, antracit | MERTEN WD |  | 1 | DB | 3606480309779 | 8538909999 |  |  | 3490 | 4449.75
| MTN291160 | Elektromos szerelvények | MERTEN 1xRJ45 adatpter, Lexcom betétekhez, System-M, alumínium | MERTEN WD |  | 1 | DB | 3606480309762 | 8538909999 |  |  | 3490 | 4449.75
| MTN291214 | Elektromos szerelvények | MERTEN 2xRJ45 adatpter, Lexcom betétekhez, System-M, antracit | MERTEN WD |  | 1 | DB | 3606480309823 | 8538909999 |  |  | 3990 | 5087.25
| MTN291260 | Elektromos szerelvények | MERTEN 2xRJ45 adatpter, Lexcom betétekhez, System-M, alumínium | MERTEN WD |  | 1 | DB | 3606480309816 | 8538909999 |  |  | 3990 | 5087.25
| MTN291519 | Elektromos szerelvények | MERTEN 1xRJ45 adatpter, Lexcom betétekhez, System-M, polárfehér | MERTEN WD |  | 1 | DB | 3606480309748 | 8538909999 |  |  | 3290 | 4194.75
| MTN291525 | Elektromos szerelvények | MERTEN 1xRJ45 adatpter, Lexcom betétekhez, System-M, aktív fehér, antibakteriális | MERTEN WD |  | 1 | DB | 3606480309731 | 8538909999 |  |  | 3290 | 4194.75
| MTN291544 | Elektromos szerelvények | MERTEN 1xRJ45 adatpter, Lexcom betétekhez, System-M, krém | MERTEN WD |  | 1 | DB | 3606480309755 | 8538909999 |  |  | 3290 | 4194.75
| MTN291619 | Elektromos szerelvények | MERTEN 2xRJ45 adatpter, Lexcom betétekhez, System-M, polárfehér | MERTEN WD |  | 1 | DB | 3606480309793 | 8538909999 |  |  | 3790 | 4832.25
| MTN291625 | Elektromos szerelvények | MERTEN 2xRJ45 adatpter, Lexcom betétekhez, System-M, aktív fehér, antibakteriális | MERTEN WD |  | 1 | DB | 3606480309786 | 8538909999 |  |  | 3790 | 4832.25
| MTN291644 | Elektromos szerelvények | MERTEN 2xRJ45 adatpter, Lexcom betétekhez, System-M, krém | MERTEN WD |  | 1 | DB | 3606480309809 | 8538909999 |  |  | 3790 | 4832.25
PM294119 | MTN294119 | Elektromos szerelvények | MERTEN Antenna csatlakozó fedlap, 3 kimenettel, felirat nélkül, System-D, polárfehér | MERTEN WD | * | 5 | DB | 3606485069388 | 3926909790 |  |  | 1290 | 1644.75
PM294143 | MTN294143 | Elektromos szerelvények | MERTEN Antenna csatlakozó fedlap, 3 kimenettel, felirat nélkül, System-D, antikolt sárgaréz | MERTEN WD | * | 1 | DB | 3606485069395 | 3926909790 |  |  | 4390 | 5597.25
PM294144 | MTN294144 | Elektromos szerelvények | MERTEN Antenna csatlakozó fedlap, 3 kimenettel, felirat nélkül, System-D, krém | MERTEN WD | * | 5 | DB | 3606485069401 | 3926909790 |  |  | 1290 | 1644.75
PM294146 | MTN294146 | Elektromos szerelvények | MERTEN Antenna csatlakozó fedlap, 3 kimenettel, felirat nélkül, System-D, rozsdamentes acél | MERTEN WD | * | 1 | DB | 3606485069418 | 3926909790 |  |  | 2890 | 3684.75
PM294160 | MTN294160 | Elektromos szerelvények | MERTEN Antenna csatlakozó fedlap, 3 kimenettel, felirat nélkül, System-D, alumínium | MERTEN WD |  | 1 | DB | 3606485069425 | 3926909790 |  |  | 1490 | 1899.75
PM295514 | MTN295514 | Elektromos szerelvények | MERTEN Kábelkivezető, System-M, antracit | MERTEN WD | * | 1 | DB | 3606485000749 | 8538909999 |  |  | 3190 | 4067.25
PM295560 | MTN295560 | Elektromos szerelvények | MERTEN Kábelkivezető, System-M, alumínium | MERTEN WD |  | 1 | DB | 3606485000916 | 8538909999 |  |  | 3190 | 4067.25
PM296019 | MTN296019 | Elektromos szerelvények | MERTEN Többfunkciós fedlap, System-M, polárfehér | MERTEN WD | * | 1 | DB | 3606485092942 | 8538909999 |  |  | 1290 | 1644.75
PM296025 | MTN296025 | Elektromos szerelvények | MERTEN Többfunkciós fedlap, System-M, aktív fehér, antibakteriális | MERTEN WD | * | 1 | DB | 3606485092959 | 8538909999 |  |  | 1290 | 1644.75
PM296044 | MTN296044 | Elektromos szerelvények | MERTEN Többfunkciós fedlap, System-M, krém | MERTEN WD | * | 1 | DB | 3606485103525 | 8538909999 |  |  | 1290 | 1644.75
PM296719 | MTN296719 | Elektromos szerelvények | MERTEN Antenna csatlakozó fedlap, 3 kimenettel, felirat nélkül, System-M, polárfehér | MERTEN WD | * | 1 | DB | 3606485093024 | 8536901000 |  |  | 1090 | 1389.75
PM296725 | MTN296725 | Elektromos szerelvények | MERTEN Antenna csatlakozó fedlap, 3 kimenettel, felirat nélkül, System-M, aktív fehér, antibakteriális | MERTEN WD | * | 1 | DB | 3606485093031 | 8536901000 |  |  | 1090 | 1389.75
PM296744 | MTN296744 | Elektromos szerelvények | MERTEN Antenna csatlakozó fedlap, 3 kimenettel, felirat nélkül, System-M, krém | MERTEN WD | * | 1 | DB | 3606480351198 | 8536901000 |  |  | 1090 | 1389.75
PM296819 | MTN296819 | Elektromos szerelvények | MERTEN Kábelkivezető, System-M, polárfehér | MERTEN WD | * | 1 | DB | 3606485093048 | 8538909999 |  |  | 2990 | 3812.25
| MTN296825 | Elektromos szerelvények | MERTEN Kábelkivezető, System-M, aktív fehér, antibakteriális | MERTEN WD | * | 1 | DB | 3606485093055 | 8538909999 |  |  | 2990 | 3812.25
PM296844 | MTN296844 | Elektromos szerelvények | MERTEN Kábelkivezető, System-M, krém | MERTEN WD |  | 1 | DB | 3606485103532 | 8538909999 |  |  | 2990 | 3812.25
PM297514 | MTN297514 | Elektromos szerelvények | MERTEN Antenna csatlakozó fedlap, 3 kimenettel, felirat nélkül, System-M, antracit | MERTEN WD | * | 5 | DB | 3606485069326 | 3926909790 |  |  | 1290 | 1644.75
PM297560 | MTN297560 | Elektromos szerelvények | MERTEN Antenna csatlakozó fedlap, 3 kimenettel, felirat nélkül, System-M, alumínium | MERTEN WD | * | 5 | DB | 3606485069357 | 3926909790 |  |  | 1290 | 1644.75
PM297819 | MTN297819 | Elektromos szerelvények | MERTEN Többfunkciós fedlap, System-D, polárfehér | MERTEN WD | * | 1 | DB | 3606485000787 | 3926909790 |  |  | 1490 | 1899.75
PM297843 | MTN297843 | Elektromos szerelvények | MERTEN Többfunkciós fedlap, System-D, antikolt sárgaréz | MERTEN WD |  | 1 | DB | 3606485000794 | 3926909790 |  |  | 6690 | 8529.75
PM297844 | MTN297844 | Elektromos szerelvények | MERTEN Többfunkciós fedlap, System-D, krém | MERTEN WD |  | 1 | DB | 3606485000800 | 3926909790 |  |  | 1490 | 1899.75
| MTN297846 | Elektromos szerelvények | MERTEN Többfunkciós fedlap, System-D, rozsdamentes acél | MERTEN WD |  | 1 | DB | 3606485001012 | 3926909790 |  |  | 4590 | 5852.25
| MTN297860 | Elektromos szerelvények | MERTEN Többfunkciós fedlap, System-D, alumínium | MERTEN WD |  | 1 | DB | 3606485001029 | 3926909790 |  |  | 1790 | 2282.25
PM297914 | MTN297914 | Elektromos szerelvények | MERTEN Többfunkciós fedlap, System-M, antracit | MERTEN WD | * | 5 | DB | 3606485000930 | 3926909790 |  |  | 1490 | 1899.75
PM297960 | MTN297960 | Elektromos szerelvények | MERTEN Többfunkciós fedlap, System-M, Alumínium | MERTEN WD | * | 1 | DB | 3606485000947 | 3926909790 |  |  | 1490 | 1899.75
PM299200 | MTN299200 | Elektromos szerelvények | MERTEN TV/R-SAT aljzat, végzáró | MERTEN WD | * | 1 | DB | 3606485093154 | 8536901000 |  |  | 4290 | 5469.75
| MTN299201 | Elektromos szerelvények | MERTEN TV/R-SAT aljzat, átmenő | MERTEN WD | * | 1 | DB | 3606485093161 | 8536901000 |  |  | 4290 | 5469.75
| MTN299202 | Elektromos szerelvények | MERTEN TV/R-SAT aljzat, végzáró, 2 bemenettel | MERTEN WD | * | 1 | DB | 3606485093178 | 8536901000 |  |  | 4290 | 5469.75
PM299203 | MTN299203 | Elektromos szerelvények | MERTEN TV-R aljzat, végzáró | MERTEN WD | * | 1 | DB | 3606485093185 | 8536901000 |  |  | 3590 | 4577.25
PM299204 | MTN299204 | Elektromos szerelvények | MERTEN TV-R aljzat, átmenő | MERTEN WD | * | 1 | DB | 3606485093192 | 8536901000 |  |  | 3590 | 4577.25
PM299205 | MTN299205 | Elektromos szerelvények | MERTEN TV-R aljzat, végzáró, 2 bemenettel | MERTEN WD |  | 1 | DB | 3606485093208 | 8536901000 |  |  | 4290 | 5469.75
| MTN299214 | Elektromos szerelvények | MERTEN TV/R-SAT fedlap, 2 kimenettel, System-M, antracit | MERTEN WD | * | 10 | DB | 3606485093215 | 3926909790 |  |  | 1490 | 1899.75
| MTN299260 | Elektromos szerelvények | MERTEN TV/R-SAT fedlap, 2 kimenettel, System-M, alumínium | MERTEN WD | * | 1 | DB | 3606485093222 | 3926909790 |  |  | 1490 | 1899.75
PM299319 | MTN299319 | Elektromos szerelvények | MERTEN Kábelkivezető, System-D, polárfehér | MERTEN WD |  | 1 | DB | 3606485001463 | 8538909999 |  |  | 3190 | 4067.25
| MTN299344 | Elektromos szerelvények | MERTEN Kábelkivezető, System-D, krém | MERTEN WD |  | 1 | DB | 3606485001470 | 8538909999 |  |  | 3190 | 4067.25
PM299346 | MTN299346 | Elektromos szerelvények | MERTEN Kábelkivezető, System-D, rozsdamentes acél | MERTEN WD |  | 1 | DB | 3606485001487 | 8538909999 |  |  | 5190 | 6617.25
| MTN299360 | Elektromos szerelvények | MERTEN Kábelkivezető, System-D, alumínium | MERTEN WD |  | 1 | DB | 3606485001494 | 8538909999 |  |  | 3490 | 4449.75
PM299514 | MTN299514 | Elektromos szerelvények | MERTEN TV-R fedlap, 2 kimenettel, System-M, antracit | MERTEN WD | * | 1 | DB | 3606485093246 | 3926909790 |  |  | 1590 | 2027.25
PM299560 | MTN299560 | Elektromos szerelvények | MERTEN TV-R fedlap, 2 kimenettel, System-M, alumínium | MERTEN WD |  | 1 | DB | 3606485093253 | 3926909790 |  |  | 1590 | 2027.25
| MTN299619 | Elektromos szerelvények | MERTEN TV/R-SAT fedlap, 2 kimenettel, System-D, polárfehér | MERTEN WD | * | 1 | DB | 3606485093260 | 3926909790 |  |  | 1490 | 1899.75
| MTN299646 | Elektromos szerelvények | MERTEN TV/R-SAT fedlap, 2 kimenettel, System-D, rozsdamentes acél | MERTEN WD |  | 1 | DB | 3606485093291 | 3926909790 |  |  | 4990 | 6362.25
| MTN299660 | Elektromos szerelvények | MERTEN TV/R-SAT fedlap, 2 kimenettel, System-D, alumínium | MERTEN WD |  | 1 | DB | 3606485093307 | 3926909790 |  |  | 1990 | 2537.25
PM299719 | MTN299719 | Elektromos szerelvények | MERTEN TV-R fedlap, 2 kimenettel, System-D, polárfehér | MERTEN WD | * | 1 | DB | 3606485093314 | 3926909790 |  |  | 1590 | 2027.25
| MTN299746 | Elektromos szerelvények | MERTEN TV-R fedlap, 2 kimenettel, System-D, rozsdamentes acél | MERTEN WD |  | 1 | DB | 3606485093345 | 3926909790 |  |  | 6690 | 8529.75
PM299760 | MTN299760 | Elektromos szerelvények | MERTEN TV-R fedlap, 2 kimenettel, System-D, alumínium | MERTEN WD |  | 1 | DB | 3606485093352 | 3926909790 |  |  | 3990 | 5087.25
| MTN299819 | Elektromos szerelvények | MERTEN TV/R-SAT fedlap, 2 kimenettel, System-M, polárfehér | MERTEN WD | * | 1 | DB | 3606485093369 | 8538909999 |  |  | 1290 | 1644.75
| MTN299825 | Elektromos szerelvények | MERTEN TV/R-SAT fedlap, 2 kimenettel, System-M, aktív fehér, antibakteriális | MERTEN WD | * | 1 | DB | 3606485093376 | 8538909999 |  |  | 1290 | 1644.75
| MTN299844 | Elektromos szerelvények | MERTEN TV/R-SAT fedlap, 2 kimenettel, System-M, krém | MERTEN WD |  | 1 | DB | 3606485102443 | 8538909999 |  |  | 1290 | 1644.75
PM299919 | MTN299919 | Elektromos szerelvények | MERTEN TV-R fedlap, 2 kimenettel, System-M, polárfehér | MERTEN WD | * | 1 | DB | 3606485093383 | 8538909999 |  |  | 1390 | 1772.25
PM299925 | MTN299925 | Elektromos szerelvények | MERTEN TV-R fedlap, 2 kimenettel, System-M, aktív fehér, antibakteriális | MERTEN WD | * | 1 | DB | 3606485093390 | 8538909999 |  |  | 1390 | 1772.25
PM299944 | MTN299944 | Elektromos szerelvények | MERTEN TV-R fedlap, 2 kimenettel, System-M, krém | MERTEN WD |  | 1 | DB | 3606485102450 | 8538909999 |  |  | 1390 | 1772.25
PM3050-0000 | MTN3050-0000 | Elektromos szerelvények | MERTEN Egypólusú nyomó, záróérintkezős (NO), csavaros bekötés, 10A | MERTEN WD | * | 1 | DB | 3606480306815 | 8536201000 |  |  | 3590 | 4577.25
PM3055-0000 | MTN3055-0000 | Elektromos szerelvények | MERTEN Kettős nyomó, záróérintkezős (NO), csavaros bekötés, 10A | MERTEN WD |  | 10 | DB | 3606480306822 | 8536201000 |  |  | 5590 | 7127.25
| MTN3056-0000 | Elektromos szerelvények | MERTEN Váltóérintkezős nyomó, nulla csatlakozóval, csavaros bekötés, 10A | MERTEN WD |  | 10 | DB | 3606480306839 | 8536201000 |  |  | 3890 | 4959.75
| MTN3059-0000 | Elektromos szerelvények | MERTEN Kettős váltóérintkezős nyomó, csavaros bekötés, 10A | MERTEN WD |  | 10 | DB | 3606480306846 | 8536201000 |  |  | 14290 | 18219.75
PM3101-0000 | MTN3101-0000 | Elektromos szerelvények | MERTEN Egypólusú kapcsoló, ellenőrzőfénnyel, rugós bekötés, 10AX | MERTEN WD | * | 1 | DB | 3606480306853 | 8536201090 |  |  | 4290 | 5469.75
PM3102-0000 | MTN3102-0000 | Elektromos szerelvények | MERTEN Kétpólusú kapcsoló, ellenőrzőfénnyel, rugós bekötés, 10AX | MERTEN WD |  | 1 | DB | 3606480306860 | 8536201090 |  |  | 4590 | 5852.25
PM3105-0000 | MTN3105-0000 | Elektromos szerelvények | MERTEN Csillárkapcsoló, ellenőrzőfénnyel, rugós bekötés, 10 X | MERTEN WD | * | 1 | DB | 3606480306877 | 8536201090 |  |  | 5690 | 7254.75
PM3106-0000 | MTN3106-0000 | Elektromos szerelvények | MERTEN Váltókapcsoló, ellenőrzőfénnyel, rugós bekötés, 10AX | MERTEN WD |  | 1 | DB | 3606480306884 | 8536201090 |  |  | 4290 | 5469.75
PM3111-0000 | MTN3111-0000 | Elektromos szerelvények | MERTEN Egypólusú kapcsoló, rugós bekötés, 10 X (101) | MERTEN WD | * | 1 | DB | 3606480306891 | 8536699099 |  |  | 1290 | 1644.75
PM3112-0000 | MTN3112-0000 | Elektromos szerelvények | MERTEN Kétpólusú kapcsoló, rugós bekötés, 10AX (102) | MERTEN WD | * | 1 | DB | 3606480306907 | 8536508099 |  |  | 1690 | 2154.75
PM311201 | MTN311201 | Elektromos szerelvények | MERTEN Kétpólusú kapcsoló, csavaros bekötés, 20A | MERTEN WD |  | 1 | DB | 3606485001296 | 8536201090 |  |  | 6990 | 8912.25
PM311300 | MTN311300 | Elektromos szerelvények | MERTEN Hárompólusú kapcsoló, csavaros bekötés, 16A (103) | MERTEN WD | * | 1 | DB | 3606485093420 | 8536508099 |  |  | 3990 | 5087.25
| MTN3114-0000 | Elektromos szerelvények | MERTEN Egypólusú kapcsoló, nulla csatlakozóval, rugós bekötés, 10AX | MERTEN WD |  | 10 | DB | 3606480306914 | 8536201000 |  |  | 3190 | 4067.25
PM3115-0000 | MTN3115-0000 | Elektromos szerelvények | MERTEN Csillárkapcsoló, rugós bekötés, 10AX (105) | MERTEN WD | * | 1 | DB | 3606480306921 | 3926909790 |  |  | 1690 | 2154.75
PM3116-0000 | MTN3116-0000 | Elektromos szerelvények | MERTEN Váltókapcsoló, rugós bekötés, 10AX (106) | MERTEN WD | * | 1 | DB | 3606480306938 | 8536508099 |  |  | 1490 | 1899.75
PM3117-0000 | MTN3117-0000 | Elektromos szerelvények | MERTEN Keresztkapcsoló, rugós bekötés, 10AX (107) | MERTEN WD | * | 1 | DB | 3606480306945 | 8536201090 |  |  | 2690 | 3429.75
PM311900 | MTN311900 | Elektromos szerelvények | MERTEN Hármas kapcsoló, csavaros bekötés, 10AX | MERTEN WD | * | 1 | DB | 3606485093444 | 8536201090 |  |  | 6790 | 8657.25
| MTN311914 | Elektromos szerelvények | MERTEN Hármas billentyű, System-M, antracit | MERTEN WD |  | 1 | DB | 3606485093451 | 8538909999 |  |  | 2290 | 2919.75
| MTN311960 | Elektromos szerelvények | MERTEN Hármas billentyű, System-M, alumínium | MERTEN WD |  | 1 | DB | 3606485093468 | 8538909999 |  |  | 2290 | 2919.75
| MTN312000 | Elektromos szerelvények | MERTEN Csillárkapcsoló, egypólusú + kétpólusú kapcsolóval, csavaros bekötés, 10AX | MERTEN WD |  | 1 | DB | 3606480309991 | 8536201090 |  |  | 4590 | 5852.25
| MTN312014 | Elektromos szerelvények | MERTEN Dupla billentyű, I/O, System-M, antracit | MERTEN WD |  | 1 | DB | 3606485093475 | 8538909999 |  |  | 1390 | 1772.25
| MTN312060 | Elektromos szerelvények | MERTEN Dupla billentyű, I/O, System-M, alumínium | MERTEN WD |  | 1 | DB | 3606485093482 | 8538909999 |  |  | 1390 | 1772.25
| MTN3125-0000 | Elektromos szerelvények | MERTEN Csillárkapcsoló, nulla csatlakozóval, rugós bekötés, 10AX | MERTEN WD |  | 10 | DB | 3606480306952 | 8536201000 |  |  | 3790 | 4832.25
PM3126-0000 | MTN3126-0000 | Elektromos szerelvények | MERTEN Kettős váltókapcsoló, rugós bekötés, 10AX (106+6) | MERTEN WD | * | 1 | DB | 3606480306969 | 8536201090 |  |  | 2590 | 3302.25
| MTN312619 | Elektromos szerelvények | MERTEN Hármas billentyű, System-M, polárfehér | MERTEN WD |  | 1 | DB | 3606485093499 | 8538909999 |  |  | 2090 | 2664.75
| MTN312625 | Elektromos szerelvények | MERTEN Hármas billentyű, System-M, aktív fehér, antibakteriális | MERTEN WD |  | 1 | DB | 3606480307911 | 8538909999 |  |  | 2090 | 2664.75
PM312644 | MTN312644 | Elektromos szerelvények | MERTEN Hármas billentyű, System-M, krém | MERTEN WD |  | 1 | DB | 3606480307928 | 8538909999 |  |  | 2090 | 2664.75
| MTN312725 | Elektromos szerelvények | MERTEN Dupla billentyű, I/O, System-M, aktív fehér, antibakteriális | MERTEN WD |  | 1 | DB | 3606480309977 | 8538909999 |  |  | 1190 | 1517.25
| MTN312744 | Elektromos szerelvények | MERTEN Dupla billentyű, I/O, System-M, krém | MERTEN WD |  | 1 | DB | 3606480309984 | 8538909999 |  |  | 1190 | 1517.25
MTN3128-0000 | MTN3128-0000 | Elektromos szerelvények | MERTEN Csillárkapcsoló, váltókapcsolóval és nyomóval, rugós bekötés 10A | MERTEN WD | * | 1 | DB | 3606480306976 | 8536201090 |  |  | 5690 | 7254.75
PM312819 | MTN312819 | Elektromos szerelvények | MERTEN Fedlap kulcsos kapcsolóhoz, 2á. System-M, polárfehér | MERTEN WD |  | 1 | DB | 3606485134277 | 8538909999 |  |  | 4390 | 5597.25
| MTN312825 | Elektromos szerelvények | MERTEN Fedlap kulcsos kapcsolóhoz, 2á. System-M, aktív fehér, antibakteriális | MERTEN WD |  | 1 | DB | 3606485134284 | 8538909999 |  |  | 4390 | 5597.25
| MTN312844 | Elektromos szerelvények | MERTEN Fedlap kulcsos kapcsolóhoz, 2á. System-M, krém | MERTEN WD |  | 1 | DB | 3606485134291 | 8538909999 |  |  | 4390 | 5597.25
PM312919 | MTN312919 | Elektromos szerelvények | MERTEN Fedlap kulcsos kapcsolóhoz, Sytem-M, polárfehér | MERTEN WD |  | 1 | DB | 3606485134307 | 8538909999 |  |  | 4390 | 5597.25
| MTN312925 | Elektromos szerelvények | MERTEN Fedlap kulcsos kapcsolóhoz, Sytem-M, aktív fehér, antibakteriális | MERTEN WD |  | 1 | DB | 3606485134314 | 8538909999 |  |  | 4390 | 5597.25
| MTN312944 | Elektromos szerelvények | MERTEN Fedlap kulcsos kapcsolóhoz, Sytem-M, krém | MERTEN WD |  | 1 | DB | 3606485134321 | 8538909999 |  |  | 4390 | 5597.25
PM3131-0000 | MTN3131-0000 | Elektromos szerelvények | MERTEN Egypólusú kapcsoló, jelzőfénnyel, rugós bekötés, 10AX | MERTEN WD | * | 1 | DB | 3606480306983 | 8536201090 |  |  | 3390 | 4322.25
PM3135-0000 | MTN3135-0000 | Elektromos szerelvények | MERTEN Csillárkapcsoló, jelzőfénnyel, rugós bekötés, 10AX | MERTEN WD | * | 1 | DB | 3606480306990 | 8536201090 |  |  | 4890 | 6234.75
PM3136-0000 | MTN3136-0000 | Elektromos szerelvények | MERTEN Váltókapcsoló, jelzőfénnyel, rugós bekötés, 10AX | MERTEN WD | * | 1 | DB | 3606480307003 | 8536201090 |  |  | 2190 | 2792.25
PM3137-0000 | MTN3137-0000 | Elektromos szerelvények | MERTEN Keresztkapcsoló, jelzőfénnyel, rugós bekötés, 10AX | MERTEN WD |  | 1 | DB | 3606480307010 | 8536201090 |  |  | 4990 | 6362.25
| MTN313814 | Elektromos szerelvények | MERTEN Fedlap kulcsos kapcsolóhoz, 2á. System-M, antracit | MERTEN WD |  | 1 | DB | 3606485134338 | 8538909999 |  |  | 4590 | 5852.25
| MTN313860 | Elektromos szerelvények | MERTEN Fedlap kulcsos kapcsolóhoz, 2á. System-M, alumínium | MERTEN WD |  | 1 | DB | 3606485134369 | 8538909999 |  |  | 4590 | 5852.25
| MTN313914 | Elektromos szerelvények | MERTEN Fedlap kulcsos kapcsolóhoz, Sytem-M, antracit | MERTEN WD |  | 1 | DB | 3606485134376 | 8538909999 |  |  | 4590 | 5852.25
| MTN313960 | Elektromos szerelvények | MERTEN Fedlap kulcsos kapcsolóhoz, Sytem-M, alumínium | MERTEN WD |  | 1 | DB | 3606485134406 | 8538909999 |  |  | 4590 | 5852.25
PM3150-0000 | MTN3150-0000 | Elektromos szerelvények | MERTEN Egypólusú nyomó, záróérintkezős (NO), rugós bekötés, 10A | MERTEN WD | * | 1 | DB | 3606480307027 | 8536201090 |  |  | 1590 | 2027.25
PM3151-0000 | MTN3151-0000 | Elektromos szerelvények | MERTEN Egypólusú nyomó, nyitóérintkezős (NC), nulla csatlakozóval, 10A | MERTEN WD |  | 10 | DB | 3606480307034 | 8536201090 |  |  | 3590 | 4577.25
| MTN3153-0000 | Elektromos szerelvények | MERTEN Kettős nyomó, egy záró-, és egy nyitóérintkezővel, rugós bekötés, 10A | MERTEN WD |  | 10 | DB | 3606480307041 | 8536201090 |  |  | 8990 | 11462.25
PM315319 | MTN315319 | Elektromos szerelvények | MERTEN Hotelkártya kapcsoló burkolat, System-D, polárfehér | MERTEN WD |  | 1 | DB | 3606485001715 | 8536508099 |  |  | 2490 | 3174.75
| MTN315344 | Elektromos szerelvények | MERTEN Hotelkártya kapcsoló burkolat, System-D, krém | MERTEN WD |  | 1 | DB | 3606485001531 | 8536508099 |  |  | 2490 | 3174.75
| MTN315346 | Elektromos szerelvények | MERTEN Hotelkártya kapcsoló burkolat, System-D, rozsdamentes acél | MERTEN WD |  | 1 | DB | 3606485001722 | 8536508099 |  |  | 8690 | 11079.75
| MTN315360 | Elektromos szerelvények | MERTEN Hotelkártya kapcsoló burkolat, System-D, alumínium | MERTEN WD |  | 1 | DB | 3606485001548 | 8536508099 |  |  | 2690 | 3429.75
| MTN3154-0000 | Elektromos szerelvények | MERTEN Egypólusú nyomó, nulla csatlakozóval, rugós bekötés, 10A | MERTEN WD |  | 10 | DB | 3606480307058 | 8536201090 |  |  | 3490 | 4449.75
PM315414 | MTN315414 | Elektromos szerelvények | MERTEN Hotelkártya kapcsoló burkolat, System-M, antracit | MERTEN WD |  | 1 | DB | 3606485001739 | 8536508099 |  |  | 2490 | 3174.75
| MTN315460 | Elektromos szerelvények | MERTEN Hotelkártya kapcsoló burkolat, System-M, alumínium | MERTEN WD |  | 1 | DB | 3606485001760 | 8536508099 |  |  | 2490 | 3174.75
PM3155-0000 | MTN3155-0000 | Elektromos szerelvények | MERTEN Kettős nyomó, záróérintkezős (NO), rugós bekötés, 10A | MERTEN WD | * | 1 | DB | 3606480307065 | 8536508099 |  |  | 2590 | 3302.25
PM3156-0000 | MTN3156-0000 | Elektromos szerelvények | MERTEN Váltóérintkezős nyomó, nulla csatlakozóval, rugós bekötés, 10A | MERTEN WD |  | 1 | DB | 3606480307072 | 8536508099 |  |  | 2590 | 3302.25
| MTN315619 | Elektromos szerelvények | MERTEN Hotelkártya kapcsoló burkolat, System-M, polárfehér | MERTEN WD |  | 1 | DB | 3606485093550 | 8536201090 |  |  | 2290 | 2919.75
| MTN315625 | Elektromos szerelvények | MERTEN Hotelkártya kapcsoló burkolat, System-M, aktív fehér, antibakteriális | MERTEN WD |  | 1 | DB | 3606485093567 | 8536201090 |  |  | 2290 | 2919.75
PM315644 | MTN315644 | Elektromos szerelvények | MERTEN Hotelkártya kapcsoló burkolat, System-M, krém | MERTEN WD |  | 1 | DB | 3606485103587 | 8536201090 |  |  | 2290 | 2919.75
PM3159-0000 | MTN3159-0000 | Elektromos szerelvények | MERTEN Kettős váltóérintkezős nyomó, rugós bekötés, 10A | MERTEN WD |  | 1 | DB | 3606480307089 | 8536508099 |  |  | 4590 | 5852.25
PM3160-0000 | MTN3160-0000 | Elektromos szerelvények | MERTEN Egypólusú nyomó, jelzőfénnyel, rugós bekötés, 10A | MERTEN WD | * | 1 | DB | 3606480307096 | 8536201090 |  |  | 2190 | 2792.25
PM3165-0000 | MTN3165-0000 | Elektromos szerelvények | MERTEN Kettős nyomó, jelzőfénnyel, záróérintkezős (NO), rugós bekötés, 10A | MERTEN WD |  | 1 | DB | 3606480307102 | 8536508099 |  |  | 6790 | 8657.25
| MTN316919 | Elektromos szerelvények | MERTEN Fedlap 3 állású forgatógombos kapcsolóhoz, System-D, polárfehér | MERTEN WD |  | 1 | DB | 3606485001814 | 3926909790 |  |  | 2990 | 3812.25
| MTN316943 | Elektromos szerelvények | MERTEN Fedlap 3 állású forgatógombos kapcsolóhoz, System-D, antikolt sárgaréz | MERTEN WD |  | 1 | DB | 3606485001791 | 3926909790 |  |  | 8690 | 11079.75
| MTN316944 | Elektromos szerelvények | MERTEN Fedlap 3 állású forgatógombos kapcsolóhoz, System-D, krém | MERTEN WD |  | 1 | DB | 3606485001821 | 3926909790 |  |  | 2990 | 3812.25
| MTN316946 | Elektromos szerelvények | MERTEN Fedlap 3 állású forgatógombos kapcsolóhoz, System-D, rozsdamentes acél | MERTEN WD |  | 1 | DB | 3606485001807 | 3926909790 |  |  | 5490 | 6999.75
| MTN316960 | Elektromos szerelvények | MERTEN Fedlap 3 állású forgatógombos kapcsolóhoz, System-D, alumínium | MERTEN WD |  | 1 | DB | 3606485001913 | 3926909790 |  |  | 3290 | 4194.75
| MTN317100 | Elektromos szerelvények | MERTEN Forgatógombos Ventilátor kapcsoló, 10A | MERTEN WD |  | 1 | DB | 3606485093666 | 8536201090 |  |  | 7590 | 9677.25
| MTN317200 | Elektromos szerelvények | MERTEN Forgatógombos redőnynyomó, 250 V AC, 10A | MERTEN WD |  | 10 | DB | 3606485001845 | 8536508099 |  |  | 11990 | 15287.25
PM317400 | MTN317400 | Elektromos szerelvények | MERTEN 3 állású forgatógombos kapcsoló, 16A | MERTEN WD |  | 1 | DB | 3606485001852 | 8536508099 |  |  | 21490 | 27399.75
| MTN318114 | Elektromos szerelvények | MERTEN Fedlap DIN kulcsos kapcsolókhoz, System-M, antracit | MERTEN WD |  | 1 | DB | 3606485001869 | 3926909790 |  |  | 1990 | 2537.25
| MTN318160 | Elektromos szerelvények | MERTEN Fedlap DIN kulcsos kapcsolókhoz, System-M, alumínium | MERTEN WD |  | 1 | DB | 3606485001937 | 3926909790 |  |  | 1990 | 2537.25
| MTN3182-0000 | Elektromos szerelvények | MERTEN Húzózsinóros kétpólusú kapcsoló, rugós bekötés, 10AX | MERTEN WD |  | 10 | DB | 3606480307119 | 8536201090 |  |  | 4890 | 6234.75
| MTN3184-0000 | Elektromos szerelvények | MERTEN Húzózsinóros nyomó, nulla csatlakozással, rugós bekötés, 10A | MERTEN WD |  | 1 | DB | 3606480307126 | 8536201090 |  |  | 4090 | 5214.75
PM318501 | MTN318501 | Elektromos szerelvények | MERTEN Kulcsos redőnykapcsoló, 10A | MERTEN WD |  | 1 | DB | 3606485001890 | 8536508099 |  |  | 14690 | 18729.75
PM318599 | MTN318599 | Elektromos szerelvények | MERTEN 2 állású kulcsoskapcsoló, 10A | MERTEN WD |  | 1 | DB | 3606485134413 | 8538909999 |  |  | 17290 | 22044.75
| MTN3186-0000 | Elektromos szerelvények | MERTEN Húzózsinóros váltókapcsoló, rugós bekötés, 10AX | MERTEN WD |  | 1 | DB | 3606480307133 | 8536201090 |  |  | 3790 | 4832.25
PM318601 | MTN318601 | Elektromos szerelvények | MERTEN Kulcsos váltókapcsoló betét | MERTEN WD |  | 1 | DB | 3606485001906 | 8536508099 |  |  | 14990 | 19112.25
PM318699 | MTN318699 | Elektromos szerelvények | MERTEN 3 állású kulcsos kapcsoló, 10A | MERTEN WD |  | 1 | DB | 3606485134420 | 8538909999 |  |  | 27090 | 34539.75
PM318901 | MTN318901 | Elektromos szerelvények | MERTEN Kulcsos redőnynyomó, 10A | MERTEN WD |  | 1 | DB | 3606485002033 | 8536508099 |  |  | 14690 | 18729.75
| MTN319017 | Elektromos szerelvények | MERTEN Jelzőfény (E10-es foglalattal), zöld/sárga/fehér fedlappal | MERTEN WD |  | 10 | DB | 3606485002040 | 8531900000 |  |  | 4990 | 6362.25
| MTN319018 | Elektromos szerelvények | MERTEN Jelzőfény (E10-es foglalattal), piros fedlappal | MERTEN WD |  | 10 | DB | 3606485002118 | 8531900000 |  |  | 4390 | 5597.25
| MTN319219 | Elektromos szerelvények | MERTEN Fedlap, forgatógombos redőnynyomóhoz, System-D, polárfehér | MERTEN WD |  | 1 | DB | 3606485002132 | 3926909790 |  |  | 1990 | 2537.25
| MTN319243 | Elektromos szerelvények | MERTEN Fedlap, forgatógombos redőnynyomóhoz, System-D, antikolt sárgaréz | MERTEN WD |  | 1 | DB | 3606485002149 | 3926909790 |  |  | 8490 | 10824.75
| MTN319244 | Elektromos szerelvények | MERTEN Fedlap, forgatógombos redőnynyomóhoz, System-D, krém | MERTEN WD |  | 1 | DB | 3606485002156 | 3926909790 |  |  | 1990 | 2537.25
| MTN319246 | Elektromos szerelvények | MERTEN Fedlap, forgatógombos redőnynyomóhoz, System-D, rozsdamentes acél | MERTEN WD |  | 1 | DB | 3606485002057 | 3926909790 |  |  | 5090 | 6489.75
| MTN319314 | Elektromos szerelvények | MERTEN Fedlap, DIN kulcsos redőnyvezérlőkhöz, System-M, antracit | MERTEN WD |  | 1 | DB | 3606485002095 | 3926909790 |  |  | 2390 | 3047.25
| MTN319360 | Elektromos szerelvények | MERTEN Fedlap, DIN kulcsos redőnyvezérlőkhöz, System-M, alumínium | MERTEN WD |  | 1 | DB | 3606485002217 | 3926909790 |  |  | 2390 | 3047.25
| MTN319419 | Elektromos szerelvények | MERTEN Fedlap, DIN kulcsos redőnyvezérlőkhöz, System-M, polárfehér | MERTEN WD |  | 1 | DB | 3606485093673 | 8538909999 |  |  | 2190 | 2792.25
| MTN319425 | Elektromos szerelvények | MERTEN Fedlap, DIN kulcsos redőnyvezérlőkhöz, System-M, aktív fehér, antibakteriális | MERTEN WD |  | 1 | DB | 3606485093680 | 8538909999 |  |  | 2190 | 2792.25
PM319519 | MTN319519 | Elektromos szerelvények | MERTEN Fedlap DIN kulcsos kapcsolókhoz, System-M, polárfehér | MERTEN WD |  | 1 | DB | 3606485093697 | 8538909999 |  |  | 1790 | 2282.25
| MTN319525 | Elektromos szerelvények | MERTEN Fedlap DIN kulcsos kapcsolókhoz, System-M, aktív fehér, antibakteriális | MERTEN WD |  | 1 | DB | 3606485093703 | 8538909999 |  |  | 1790 | 2282.25
| MTN319619 | Elektromos szerelvények | MERTEN Fedlap DIN kulcsos kapcsolókhoz, System-D, polárfehér | MERTEN WD |  | 1 | DB | 3606485002231 | 8538909999 |  |  | 1990 | 2537.25
| MTN319644 | Elektromos szerelvények | MERTEN Fedlap DIN kulcsos kapcsolókhoz, System-D, krém | MERTEN WD |  | 1 | DB | 3606485002248 | 8538909999 |  |  | 1990 | 2537.25
| MTN319646 | Elektromos szerelvények | MERTEN Fedlap DIN kulcsos kapcsolókhoz, System-D, rozsdamentes acél | MERTEN WD |  | 1 | DB | 3606485002170 | 8538909999 |  |  | 6490 | 8274.75
| MTN319719 | Elektromos szerelvények | MERTEN Fedlap, DIN kulcsos redőnyvezérlőkhöz, System-D, polárfehér | MERTEN WD |  | 1 | DB | 3606485002323 | 8538909999 |  |  | 2390 | 3047.25
| MTN319744 | Elektromos szerelvények | MERTEN Fedlap, DIN kulcsos redőnyvezérlőkhöz, System-D, krém | MERTEN WD |  | 1 | DB | 3606485002330 | 8538909999 |  |  | 2390 | 3047.25
| MTN319760 | Elektromos szerelvények | MERTEN Fedlap, DIN kulcsos redőnyvezérlőkhöz, System-D, alumínium | MERTEN WD |  | 1 | DB | 3606485002354 | 8538909999 |  |  | 4290 | 5469.75
| MTN3300-0306 | Elektromos szerelvények | MERTEN Billentyű, System-M, piros | MERTEN WD |  | 10 | DB | 3606480307492 | 8538909999 |  |  | 700 | 892.5
| MTN3303-0319 | Elektromos szerelvények | MERTEN Billentyű, kulcsjellel, System-M, polárfehér | MERTEN WD |  | 1 | DB | 3606480307584 | 8538909999 |  |  | 750 | 956.25
| MTN3303-0325 | Elektromos szerelvények | MERTEN Billentyű, kulcsjellel, System-M, aktív fehér, antibakteriális | MERTEN WD |  | 1 | DB | 3606480307577 | 8538909999 |  |  | 750 | 956.25
| MTN3303-0344 | Elektromos szerelvények | MERTEN Billentyű, kulcsjellel, System-M, krém | MERTEN WD |  | 1 | DB | 3606480307591 | 8538909999 |  |  | 750 | 956.25
| MTN3303-0414 | Elektromos szerelvények | MERTEN Billentyű, kulcsjellel, System-M, antracit | MERTEN WD |  | 10 | DB | 3606480307614 | 8538909999 |  |  | 950 | 1211.25
| MTN3303-0460 | Elektromos szerelvények | MERTEN Billentyű, kulcsjellel, System-M, alumínium | MERTEN WD |  | 10 | DB | 3606480307607 | 8538909999 |  |  | 950 | 1211.25
PM3340-3500 | MTN3340-3500 | Elektromos szerelvények | MERTEN Billentyű, M-Creativ, átlátszó | MERTEN WD | * | 1 | DB | 3606480477836 | 8538909999 |  |  | 2200 | 2805
| MTN3341-1406 | Elektromos szerelvények | MERTEN Jumbo, az óriáskapcsoló, 10AX, piros | MERTEN WD | * | 1 | DB | 3606480307515 | 8536201000 |  |  | 9990 | 12737.25
PM3341-1419 | MTN3341-1419 | Elektromos szerelvények | MERTEN Jumbo, az óriáskapcsoló, 10AX, polárfehér | MERTEN WD | * | 1 | DB | 3606480307508 | 8536201000 |  |  | 9990 | 12737.25
| MTN3365-0325 | Elektromos szerelvények | MERTEN Feliratozható billentyű, csengőjellel, System-M, aktív fehér, antibakteriális | MERTEN WD |  | 1 | DB | 3606480307522 | 8538909999 |  |  | 1590 | 2027.25
| MTN3380-0319 | Elektromos szerelvények | MERTEN Fedlap húzózsinóros kapcsolókhoz, Sytem-M, polárfehér | MERTEN WD |  | 1 | DB | 3606480307942 | 8538909999 |  |  | 2190 | 2792.25
| MTN3380-0325 | Elektromos szerelvények | MERTEN Fedlap húzózsinóros kapcsolókhoz, Sytem-M, aktív fehér, antibakteriális | MERTEN WD |  | 1 | DB | 3606480307935 | 8538909999 |  |  | 2190 | 2792.25
| MTN3380-0344 | Elektromos szerelvények | MERTEN Fedlap húzózsinóros kapcsolókhoz, Sytem-M, krém | MERTEN WD |  | 10 | DB | 3606480307959 | 8538909999 |  |  | 2190 | 2792.25
| MTN3380-0414 | Elektromos szerelvények | MERTEN Fedlap húzózsinóros kapcsolókhoz, Sytem-M, antracit | MERTEN WD |  | 10 | DB | 3606480307973 | 8538909999 |  |  | 2390 | 3047.25
| MTN3380-0460 | Elektromos szerelvények | MERTEN Fedlap húzózsinóros kapcsolókhoz, Sytem-M, alumínium | MERTEN WD |  | 10 | DB | 3606480307966 | 8538909999 |  |  | 2390 | 3047.25
PM3420-0319 | MTN3420-0319 | Elektromos szerelvények | MERTEN Dupla billentyű, fényjelzős funkciókhoz, System-M, polárfehér | MERTEN WD | * | 1 | DB | 3606480307775 | 8538909999 |  |  | 3190 | 4067.25
PM3420-0325 | MTN3420-0325 | Elektromos szerelvények | MERTEN Dupla billentyű, fényjelzős funkciókhoz, System-M, aktív fehér, antibakteriális | MERTEN WD |  | 1 | DB | 3606480307768 | 8538909999 |  |  | 3190 | 4067.25
PM3420-0344 | MTN3420-0344 | Elektromos szerelvények | MERTEN Dupla billentyű, fényjelzős funkciókhoz, System-M, krém | MERTEN WD |  | 1 | DB | 3606480307782 | 8538909999 |  |  | 3190 | 4067.25
| MTN3420-0414 | Elektromos szerelvények | MERTEN Dupla billentyű, fényjelzős funkciókhoz, System-M, antracit | MERTEN WD |  | 10 | DB | 3606480307805 | 8538909999 |  |  | 3390 | 4322.25
PM3420-0460 | MTN3420-0460 | Elektromos szerelvények | MERTEN Dupla billentyű, fényjelzős funkciókhoz, System-M, alumínium | MERTEN WD |  | 1 | DB | 3606480307799 | 8538909999 |  |  | 3390 | 4322.25
PM3424-0319 | MTN3424-0319 | Elektromos szerelvények | MERTEN IP44-es dupla billentyű, fényjelzős funkciókhoz, System-M, polárfehér | MERTEN WD | * | 1 | DB | 3606480307829 | 8538909999 |  |  | 7390 | 9422.25
PM3424-0325 | MTN3424-0325 | Elektromos szerelvények | MERTEN IP44-es dupla billentyű, fényjelzős funkciókhoz, System-M, aktív fehér, antibakteriális | MERTEN WD |  | 1 | DB | 3606480307812 | 8538909999 |  |  | 7390 | 9422.25
| MTN3424-0344 | Elektromos szerelvények | MERTEN IP44-es dupla billentyű, fényjelzős funkciókhoz, System-M, krém | MERTEN WD |  | 1 | DB | 3606480307836 | 8538909999 |  |  | 7390 | 9422.25
| MTN3424-0414 | Elektromos szerelvények | MERTEN IP44-es dupla billentyű, fényjelzős funkciókhoz, System-M, antracit | MERTEN WD |  | 10 | DB | 3606480307850 | 8538909999 |  |  | 7590 | 9677.25
PM3424-0460 | MTN3424-0460 | Elektromos szerelvények | MERTEN IP44-es dupla billentyű, fényjelzős funkciókhoz, System-M, alumínium | MERTEN WD |  | 10 | DB | 3606480307843 | 8538909999 |  |  | 7590 | 9677.25
| MTN3429-0319 | Elektromos szerelvények | MERTEN Dupla billentyű, fényjelzős szállodai funkciókhoz, System-M, polárfehér | MERTEN WD |  | 1 | DB | 3606480307720 | 8538909999 |  |  | 3290 | 4194.75
| MTN3429-0325 | Elektromos szerelvények | MERTEN Dupla billentyű, fényjelzős szállodai funkciókhoz, System-M, aktív fehér, antibakteriális | MERTEN WD |  | 1 | DB | 3606480307713 | 8538909999 |  |  | 3290 | 4194.75
| MTN3429-0344 | Elektromos szerelvények | MERTEN Dupla billentyű, fényjelzős szállodai funkciókhoz, System-M, krém | MERTEN WD |  | 1 | DB | 3606480307737 | 8538909999 |  |  | 3290 | 4194.75
| MTN3429-0414 | Elektromos szerelvények | MERTEN Dupla billentyű, fényjelzős szállodai funkciókhoz, System-M, antracit | MERTEN WD |  | 1 | DB | 3606480307751 | 8538909999 |  |  | 3490 | 4449.75
| MTN3429-0460 | Elektromos szerelvények | MERTEN Dupla billentyű, fényjelzős szállodai funkciókhoz, System-M, alumínium | MERTEN WD |  | 1 | DB | 3606480307744 | 8538909999 |  |  | 3490 | 4449.75
| MTN3456-0319 | Elektromos szerelvények | MERTEN Dupla billentyű, piros fényjelző ablakokkal, System-M, polárfehér | MERTEN WD |  | 10 | DB | 3606480307874 | 8538909999 |  |  | 3190 | 4067.25
| MTN3456-0325 | Elektromos szerelvények | MERTEN Dupla billentyű, piros fényjelző ablakokkal, System-M, aktív fehér, antibakteriális | MERTEN WD |  | 1 | DB | 3606480307867 | 8538909999 |  |  | 3190 | 4067.25
| MTN3456-0344 | Elektromos szerelvények | MERTEN Dupla billentyű, piros fényjelző ablakokkal, System-M, krém | MERTEN WD |  | 10 | DB | 3606480307881 | 8538909999 |  |  | 3190 | 4067.25
| MTN3456-0460 | Elektromos szerelvények | MERTEN Dupla billentyű, piros fényjelző ablakokkal, System-M, alumínium | MERTEN WD |  | 10 | DB | 3606480307898 | 8538909999 |  |  | 3390 | 4322.25
| MTN3501-0000 | Elektromos szerelvények | MERTEN Egypólusú kapcsoló, ellenőrzőfénnyel, csavaros bekötés, 16AX | MERTEN WD |  | 10 | DB | 3606480307140 | 8536201000 |  |  | 5590 | 7127.25
| MTN3502-0000 | Elektromos szerelvények | MERTEN Kétpólusú kapcsoló, ellenőrzőfénnyel, csavaros bekötés, 16AX | MERTEN WD |  | 10 | DB | 3606480307157 | 8536201000 |  |  | 6290 | 8019.75
| MTN3506-0000 | Elektromos szerelvények | MERTEN Váltókapcsoló, ellenőrzőfénnyel, csavaros bekötés, 16AX | MERTEN WD |  | 10 | DB | 3606480307164 | 8536201000 |  |  | 5590 | 7127.25
PM3515-0000 | MTN3515-0000 | Elektromos szerelvények | MERTEN Csillárkapcsoló, csavaros bekötés, 16AX | MERTEN WD |  | 1 | DB | 3606480307171 | 8536201000 |  |  | 4490 | 5724.75
PM3516-0000 | MTN3516-0000 | Elektromos szerelvények | MERTEN Váltókapcsoló, csavaros bekötés, 16AX | MERTEN WD |  | 1 | DB | 3606480307188 | 8536201000 |  |  | 3390 | 4322.25
PM3517-0000 | MTN3517-0000 | Elektromos szerelvények | MERTEN Keresztkapcsoló, csavaros bekötés, 16AX | MERTEN WD |  | 1 | DB | 3606480307195 | 8536201000 |  |  | 8990 | 11462.25
| MTN352000 | Elektromos szerelvények | MERTEN Berregő (230V AC) | MERTEN WD |  | 10 | DB | 3606485002828 | 8536508099 |  |  | 4990 | 6362.25
| MTN352001 | Elektromos szerelvények | MERTEN Dallamcsengő (230V AC) | MERTEN WD |  | 1 | DB | 3606485002835 | 8536508099 |  |  | 10990 | 14012.25
| MTN352014 | Elektromos szerelvények | MERTEN Fedlap csengőkhöz, System-M, antracit | MERTEN WD |  | 1 | DB | 3606485002842 | 3926909790 |  |  | 2590 | 3302.25
| MTN352060 | Elektromos szerelvények | MERTEN Fedlap csengőkhöz, System-M, alumínium | MERTEN WD |  | 1 | DB | 3606485002873 | 3926909790 |  |  | 2590 | 3302.25
| MTN352319 | Elektromos szerelvények | MERTEN Fedlap csengőkhöz, System-D, polárfehér | MERTEN WD |  | 1 | DB | 3606485093918 | 3926909790 |  |  | 2590 | 3302.25
| MTN352343 | Elektromos szerelvények | MERTEN Fedlap csengőkhöz, System-D, antikolt sárgaréz | MERTEN WD |  | 1 | DB | 3606485093925 | 3926909790 |  |  | 5990 | 7637.25
| MTN352344 | Elektromos szerelvények | MERTEN Fedlap csengőkhöz, System-D, krém | MERTEN WD |  | 1 | DB | 3606485093932 | 3926909790 |  |  | 2590 | 3302.25
| MTN352346 | Elektromos szerelvények | MERTEN Fedlap csengőkhöz, System-D, rozsdamentes acél | MERTEN WD |  | 1 | DB | 3606485093949 | 3926909790 |  |  | 5490 | 6999.75
| MTN352360 | Elektromos szerelvények | MERTEN Fedlap csengőkhöz, System-D, alumínium | MERTEN WD |  | 1 | DB | 3606485093956 | 3926909790 |  |  | 2990 | 3812.25
| MTN352419 | Elektromos szerelvények | MERTEN Fedlap csengőkhöz, System-M, polárfehér | MERTEN WD |  | 1 | DB | 3606485093963 | 3926909790 |  |  | 2390 | 3047.25
| MTN352425 | Elektromos szerelvények | MERTEN Fedlap csengőkhöz, System-M, aktív fehér, antibakteriális | MERTEN WD |  | 1 | DB | 3606485093970 | 3926909790 |  |  | 2390 | 3047.25
| MTN352444 | Elektromos szerelvények | MERTEN Fedlap csengőkhöz, System-M, krém | MERTEN WD |  | 1 | DB | 3606485102498 | 3926909790 |  |  | 2390 | 3047.25
PM3526-0000 | MTN3526-0000 | Elektromos szerelvények | MERTEN Kettős váltókapcsoló, csavaros bekötés, 16AX | MERTEN WD |  | 1 | DB | 3606480307201 | 8536201000 |  |  | 13990 | 17837.25
| MTN353000 | Elektromos szerelvények | MERTEN Központi megtáplálású tartalékvilágítás | MERTEN WD |  | 10 | DB | 3606485093987 | 8536508099 |  |  | 15090 | 19239.75
| MTN353001 | Elektromos szerelvények | MERTEN Tartalékvilágítás (230V AC) | MERTEN WD |  | 10 | DB | 3606485093994 | 8536508099 |  |  | 18590 | 23702.25
| MTN353002 | Elektromos szerelvények | MERTEN Hálózatba köthető tartalékvilágítás (230V AC) | MERTEN WD |  | 10 | DB | 3606485094007 | 8536508099 |  |  | 17290 | 22044.75
| MTN353014 | Elektromos szerelvények | MERTEN Fedlap tartalékvilágításhoz, System-M, antracit | MERTEN WD |  | 1 | DB | 3606485094014 | 3926909790 |  |  | 2690 | 3429.75
| MTN353060 | Elektromos szerelvények | MERTEN Fedlap tartalékvilágításhoz, System-M, alumínium | MERTEN WD |  | 1 | DB | 3606485094021 | 3926909790 |  |  | 2690 | 3429.75
| MTN353119 | Elektromos szerelvények | MERTEN Fedlap tartalékvilágításhoz, System-D, polárfehér | MERTEN WD |  | 1 | DB | 3606485094038 | 3926909790 |  |  | 2690 | 3429.75
| MTN353146 | Elektromos szerelvények | MERTEN Fedlap tartalékvilágításhoz, System-D, rozsdamentes acél | MERTEN WD |  | 1 | DB | 3606485094069 | 3926909790 |  |  | 6490 | 8274.75
| MTN353160 | Elektromos szerelvények | MERTEN Fedlap tartalékvilágításhoz, System-D, alumínium | MERTEN WD |  | 1 | DB | 3606485094076 | 3926909790 |  |  | 3990 | 5087.25
| MTN353219 | Elektromos szerelvények | MERTEN Fedlap tartalékvilágításhoz, System-M, polárfehér | MERTEN WD |  | 1 | DB | 3606485094083 | 3926909790 |  |  | 2490 | 3174.75
| MTN353225 | Elektromos szerelvények | MERTEN Fedlap tartalékvilágításhoz, System-M, aktív fehér, antibakteriális | MERTEN WD |  | 1 | DB | 3606485094090 | 3926909790 |  |  | 2490 | 3174.75
| MTN353244 | Elektromos szerelvények | MERTEN Fedlap tartalékvilágításhoz, System-M, krém | MERTEN WD |  | 1 | DB | 3606485102504 | 3926909790 |  |  | 2490 | 3174.75
| MTN3535-0000 | Elektromos szerelvények | MERTEN Csillárkapcsoló, jelzőfénnyel, csavaros bekötés, 16AX | MERTEN WD |  | 10 | DB | 3606480307218 | 8536201000 |  |  | 6790 | 8657.25
| MTN3536-0000 | Elektromos szerelvények | MERTEN Váltókapcsoló, jelzőfénnyel, csavaros bekötés, 16AX | MERTEN WD |  | 10 | DB | 3606480307225 | 8536201000 |  |  | 4790 | 6107.25
| MTN3560-0000 | Elektromos szerelvények | MERTEN Egypólusú nyomó, jelzőfénnyel, csavaros bekötés, 16A | MERTEN WD |  | 10 | DB | 3606480307232 | 8536201000 |  |  | 4990 | 6362.25
| MTN3601-0000 | Elektromos szerelvények | MERTEN Egypólusú kapcsoló, ellenőrzőfénnyel, rugós bekötés, 16AX | MERTEN WD |  | 1 | DB | 3606480307249 | 8536201090 |  |  | 4690 | 5979.75
| MTN3602-0000 | Elektromos szerelvények | MERTEN Kétpólusú kapcsoló, ellenőrzőfénnyel, rugós bekötés, 16AX | MERTEN WD |  | 10 | DB | 3606480307256 | 8536201000 |  |  | 5990 | 7637.25
| MTN3605-0000 | Elektromos szerelvények | MERTEN Csillárkapcsoló, ellenőrzőfénnyel, rugós bekötés, 16 X | MERTEN WD |  | 10 | DB | 3606480307263 | 8536201090 |  |  | 6190 | 7892.25
| MTN3606-0000 | Elektromos szerelvények | MERTEN Váltókapcsoló, ellenőrzőfénnyel, rugós bekötés, 16AX | MERTEN WD |  | 10 | DB | 3606480307270 | 8536201090 |  |  | 4890 | 6234.75
| MTN3612-0000 | Elektromos szerelvények | MERTEN Kétpólusú kapcsoló, rugós bekötés, 16AX | MERTEN WD |  | 10 | DB | 3606480307287 | 8536201090 |  |  | 5590 | 7127.25
PM3615-0000 | MTN3615-0000 | Elektromos szerelvények | MERTEN Csillárkapcsoló, rugós bekötés, 16AX | MERTEN WD | * | 1 | DB | 3606480307294 | 8536201090 |  |  | 3690 | 4704.75
| MTN3616-0000 | Elektromos szerelvények | MERTEN Váltókapcsoló, rugós bekötés, 16AX | MERTEN WD | * | 1 | DB | 3606480307300 | 8536201090 |  |  | 3390 | 4322.25
| MTN3617-0000 | Elektromos szerelvények | MERTEN Keresztkapcsoló, rugós bekötés, 16AX | MERTEN WD |  | 1 | DB | 3606480307317 | 8536201090 |  |  | 8990 | 11462.25
| MTN3626-0000 | Elektromos szerelvények | MERTEN Kettős váltókapcsoló, rugós bekötés, 16AX | MERTEN WD | * | 1 | DB | 3606480307324 | 8536201090 |  |  | 8990 | 11462.25
PM3635-0000 | MTN3635-0000 | Elektromos szerelvények | MERTEN Csillárkapcsoló, jelzőfénnyel, rugós bekötés, 16AX | MERTEN WD |  | 10 | DB | 3606480307331 | 8536201090 |  |  | 5890 | 7509.75
PM3636-0000 | MTN3636-0000 | Elektromos szerelvények | MERTEN Váltókapcsoló, jelzőfénnyel, rugós bekötés, 16AX | MERTEN WD |  | 10 | DB | 3606480307348 | 8536201090 |  |  | 4490 | 5724.75
| MTN3637-0000 | Elektromos szerelvények | MERTEN Keresztkapcsoló, jelzőfénnyel, rugós bekötés, 16AX | MERTEN WD |  | 10 | DB | 3606480307355 | 8536201090 |  |  | 9990 | 12737.25
| MTN3708-0000 | Elektromos szerelvények | MERTEN Ventilátor kapcsoló, rugós bekötés, 10AX | MERTEN WD |  | 1 | DB | 3606480307362 | 8536201090 |  |  | 8490 | 10824.75
| MTN3714-0000 | Elektromos szerelvények | MERTEN Redőnykapcsoló, kiegészítő kontakttal, rugós bekötés, 10A | MERTEN WD |  | 1 | DB | 3606480307379 | 8536201090 |  |  | 4990 | 6362.25
PM3715-0000 | MTN3715-0000 | Elektromos szerelvények | MERTEN Redőnykapcsoló, rugós bekötés, 10A | MERTEN WD | * | 1 | DB | 3606480307386 | 8536508099 |  |  | 2490 | 3174.75
PM3754-0000 | MTN3754-0000 | Elektromos szerelvények | MERTEN Hotelkártya kapcsoló, nulla csatlakozóval, rugós bekötés, 6 A | MERTEN WD |  | 1 | DB | 3606480307393 | 8536201090 |  |  | 5790 | 7382.25
PM3755-0000 | MTN3755-0000 | Elektromos szerelvények | MERTEN Redőnynyomó, rugós bekötés, 10A | MERTEN WD | * | 1 | DB | 3606480307409 | 8536201090 |  |  | 2490 | 3174.75
PM3760-0000 | MTN3760-0000 | Elektromos szerelvények | MERTEN Jelzőfényes hotelkártyakapcsoló, nulla csatlakozóval, rugós bekötés, 6 A | MERTEN WD |  | 1 | DB | 3606480307416 | 8536508099 |  |  | 5790 | 7382.25
| MTN3883-0319 | Elektromos szerelvények | MERTEN Fedlap, 3 állású kulcsos kapcsolóhoz, Sytem-M, polárfehér | MERTEN WD |  | 1 | DB | 3606480308062 | 8538909999 |  |  | 4390 | 5597.25
| MTN3883-0325 | Elektromos szerelvények | MERTEN Fedlap, 3 állású kulcsos kapcsolóhoz, Sytem-M, aktív fehér, antibakteriális | MERTEN WD |  | 1 | DB | 3606480308055 | 8538909999 |  |  | 4390 | 5597.25
| MTN3883-0414 | Elektromos szerelvények | MERTEN Fedlap, 3 állású kulcsos kapcsolóhoz, Sytem-M, antracit | MERTEN WD |  | 1 | DB | 3606480308093 | 8538909999 |  |  | 4590 | 5852.25
| MTN3883-0460 | Elektromos szerelvények | MERTEN Fedlap, 3 állású kulcsos kapcsolóhoz, Sytem-M, alumínium | MERTEN WD |  | 1 | DB | 3606480308086 | 8538909999 |  |  | 4590 | 5852.25
PM3901-0000 | MTN3901-0000 | Elektromos szerelvények | MERTEN LED-es világítómodul kapcsolókhoz, nyomókhoz, többszínű, 230V | MERTEN WD | * | 1 | DB | 3606480307423 | 8531209590 |  |  | 2290 | 2919.75
PM3901-0006 | MTN3901-0006 | Elektromos szerelvények | MERTEN LED-es világítómodul kapcsolókhoz, nyomókhoz, piros, 230V | MERTEN WD | * | 1 | DB | 3606480307430 | 8536201090 |  |  | 2290 | 2919.75
| MTN3902-0000 | Elektromos szerelvények | MERTEN LED-es ellenőrzőfény kettős kapcsolókhoz, nyomókhoz, többszínű, 230V | MERTEN WD |  | 1 | DB | 3606480307447 | 8536201090 |  |  | 4390 | 5597.25
PM391619 | MTN391619 | Elektromos szerelvények | MERTEN Vakfedél, System-M, polárfehér | MERTEN WD | * | 1 | DB | 3606485094106 | 8538909999 |  |  | 1990 | 2537.25
PM391625 | MTN391625 | Elektromos szerelvények | MERTEN Vakfedél, System-M, aktív fehér, antibakteriális | MERTEN WD | * | 1 | DB | 3606485094113 | 8538909999 |  |  | 1990 | 2537.25
PM391644 | MTN391644 | Elektromos szerelvények | MERTEN Vakfedél, System-M, krém | MERTEN WD | * | 1 | DB | 3606485103648 | 8538909999 |  |  | 1990 | 2537.25
PM391814 | MTN391814 | Elektromos szerelvények | MERTEN Vakfedél, System-M, antracit | MERTEN WD | * | 1 | DB | 3606485002897 | 3926909790 |  |  | 2190 | 2792.25
PM391860 | MTN391860 | Elektromos szerelvények | MERTEN Vakfedél, System-M, alumínium | MERTEN WD | * | 1 | DB | 3606485002804 | 3926909790 |  |  | 2190 | 2792.25
PM391919 | MTN391919 | Elektromos szerelvények | MERTEN Vakfedél, System-D, polárfehér | MERTEN WD | * | 1 | DB | 3606485002927 | 3926909790 |  |  | 2190 | 2792.25
| MTN391943 | Elektromos szerelvények | MERTEN Vakfedél, System-D, antikolt sárgaréz | MERTEN WD | * | 1 | DB | 3606485002903 | 3926909790 |  |  | 7490 | 9549.75
PM391944 | MTN391944 | Elektromos szerelvények | MERTEN Vakfedél, System-D, krém | MERTEN WD | * | 1 | DB | 3606485003016 | 3926909790 |  |  | 2190 | 2792.25
PM391946 | MTN391946 | Elektromos szerelvények | MERTEN Vakfedél, System-D, rozsdamentes acél | MERTEN WD | * | 1 | DB | 3606485003023 | 3926909790 |  |  | 4190 | 5342.25
PM391960 | MTN391960 | Elektromos szerelvények | MERTEN Vakfedél, System-D, alumínium | MERTEN WD |  | 1 | DB | 3606485003030 | 3926909790 |  |  | 2390 | 3047.25
| MTN3921-0000 | Elektromos szerelvények | MERTEN LED-es világítómodul kapcsolókhoz, nyomókhoz, többszínű, 24V | MERTEN WD | * | 1 | DB | 3606480307454 | 8536201090 |  |  | 2690 | 3429.75
| MTN3922-0000 | Elektromos szerelvények | MERTEN LED-es ellenőrzőfény kettős kapcsolókhoz, nyomókhoz, többszínű, 24V | MERTEN WD |  | 1 | DB | 3606480307461 | 8536201000 |  |  | 4890 | 6234.75
| MTN3942-0000 | Elektromos szerelvények | MERTEN LED-es jelzőfény kettős kapcsolókhoz, nyomókhoz, többszínű, 230V | MERTEN WD | * | 1 | DB | 3606480307478 | 8536201090 |  |  | 4390 | 5597.25
| MTN395019 | Elektromos szerelvények | MERTEN Cimkéző készlet, 36 címke, System-D | MERTEN WD |  | 1 | DB | 3606485094175 | 4821901000 |  |  | 3690 | 4704.75
| MTN395100 | Elektromos szerelvények | MERTEN E10-es neon lámpa, 230V | MERTEN WD |  | 20 | DB | 3606485002934 | 8531900000 |  |  | 500 | 637.5
| MTN395120 | Elektromos szerelvények | MERTEN LED lámpa, 230V, piros | MERTEN WD |  | 20 | DB | 3606485002941 | 8531900000 |  |  | 1990 | 2537.25
| MTN395121 | Elektromos szerelvények | MERTEN LED lámpa, 230V, sárga | MERTEN WD |  | 20 | DB | 3606485003078 | 8531900000 |  |  | 1990 | 2537.25
| MTN395122 | Elektromos szerelvények | MERTEN LED lámpa, 230V, zöld | MERTEN WD |  | 20 | DB | 3606485003085 | 8531900000 |  |  | 1990 | 2537.25
| MTN395123 | Elektromos szerelvények | MERTEN LED lámpa, 230V, kék | MERTEN WD |  | 20 | DB | 3606485003092 | 8531900000 |  |  | 1990 | 2537.25
| MTN395124 | Elektromos szerelvények | MERTEN LED lámpa, 230V, fehér | MERTEN WD |  | 20 | DB | 3606485003108 | 8531900000 |  |  | 1990 | 2537.25
| MTN395131 | Elektromos szerelvények | MERTEN LED lámpa, 24V, piros | MERTEN WD |  | 1 | DB | 3606485003115 | 8531900000 |  |  | 1990 | 2537.25
| MTN395132 | Elektromos szerelvények | MERTEN LED lámpa, 24V, sárga | MERTEN WD |  | 1 | DB | 3606485003122 | 8531900000 |  |  | 1990 | 2537.25
| MTN395133 | Elektromos szerelvények | MERTEN LED lámpa, 24V, zöld | MERTEN WD |  | 1 | DB | 3606485003139 | 8531900000 |  |  | 1990 | 2537.25
| MTN395134 | Elektromos szerelvények | MERTEN LED lámpa, 24V, kék | MERTEN WD |  | 1 | DB | 3606485003146 | 8531900000 |  |  | 1990 | 2537.25
| MTN395135 | Elektromos szerelvények | MERTEN LED lámpa, 24V, fehér | MERTEN WD |  | 1 | DB | 3606485003153 | 8531900000 |  |  | 1990 | 2537.25
| MTN395569 | Elektromos szerelvények | MERTEN Üres piktogramm | MERTEN WD |  | 100 | DB | 3606485003177 | 3926909790 |  |  | 500 | 637.5
| MTN395669 | Elektromos szerelvények | MERTEN Lámpa piktogramm | MERTEN WD |  | 100 | DB | 3606485003191 | 3926909790 |  |  | 550 | 701.25
| MTN395769 | Elektromos szerelvények | MERTEN Ajtó piktogramm | MERTEN WD |  | 100 | DB | 3606485002958 | 3926909790 |  |  | 550 | 701.25
| MTN395869 | Elektromos szerelvények | MERTEN Csengő piktogramm | MERTEN WD |  | 100 | DB | 3606485003214 | 3926909790 |  |  | 550 | 701.25
| MTN395900 | Elektromos szerelvények | MERTEN Üres, piros piktogramm | MERTEN WD |  | 100 | DB | 3606485003221 | 3926909790 |  |  | 550 | 701.25
| MTN397619 | Elektromos szerelvények | MERTEN Fedlap jelzőfényekhez, System-M, polárfehér | MERTEN WD |  | 1 | DB | 3606485094182 | 8538909999 |  |  | 2090 | 2664.75
| MTN397625 | Elektromos szerelvények | MERTEN Fedlap jelzőfényekhez, System-M, aktív fehér, antibakteriális | MERTEN WD |  | 1 | DB | 3606485094199 | 8538909999 |  |  | 2090 | 2664.75
| MTN397644 | Elektromos szerelvények | MERTEN Fedlap jelzőfényekhez, System-M, krém | MERTEN WD |  | 1 | DB | 3606485103655 | 8538909999 |  |  | 2090 | 2664.75
| MTN397814 | Elektromos szerelvények | MERTEN Fedlap jelzőfényekhez, System-M, antracit | MERTEN WD |  | 1 | DB | 3606485003283 | 8538909999 |  |  | 2290 | 2919.75
| MTN397860 | Elektromos szerelvények | MERTEN Fedlap jelzőfényekhez, System-M, alumínium | MERTEN WD |  | 1 | DB | 3606485002996 | 8538909999 |  |  | 2290 | 2919.75
| MTN398019 | Elektromos szerelvények | MERTEN Fedlap jelzőfényekhez, System-D, polárfehér | MERTEN WD |  | 1 | DB | 3606485003313 | 3926909790 |  |  | 2290 | 2919.75
| MTN398044 | Elektromos szerelvények | MERTEN Fedlap jelzőfényekhez, System-D, krém | MERTEN WD |  | 1 | DB | 3606485003320 | 3926909790 |  |  | 2290 | 2919.75
| MTN398046 | Elektromos szerelvények | MERTEN Fedlap jelzőfényekhez, System-D, rozsdamentes acél | MERTEN WD |  | 1 | DB | 3606485003337 | 3926909790 |  |  | 3590 | 4577.25
PM4010-3206 | MTN4010-3206 | Elektromos szerelvények | MERTEN M-Elegance egyes keret, rubinvörös | MERTEN WD | * | 1 | DB | 3606480179709 | 8538909999 |  |  | 7290 | 9294.75
PM4010-3215 | MTN4010-3215 | Elektromos szerelvények | MERTEN M-Elegance egyes keret, mahagónibarna | MERTEN WD | * | 1 | DB | 3606480179716 | 8538909999 |  |  | 7290 | 9294.75
PM4010-3260 | MTN4010-3260 | Elektromos szerelvények | MERTEN M-Elegance egyes keret, gyémántfehér | MERTEN WD | * | 1 | DB | 3606480179723 | 8538909999 |  |  | 7290 | 9294.75
PM4010-3278 | MTN4010-3278 | Elektromos szerelvények | MERTEN M-Elegance egyes keret, zafírkék | MERTEN WD | * | 1 | DB | 3606480179730 | 8538909999 |  |  | 7290 | 9294.75
PM4010-3500 | MTN4010-3500 | Elektromos szerelvények | MERTEN M-Creativ egyes keret, átlátszó | MERTEN WD | * | 1 | DB | 3606480477720 | 3926909790 |  |  | 3300 | 4207.5
PM4020-3206 | MTN4020-3206 | Elektromos szerelvények | MERTEN M-Elegance kettes keret, rubinvörös | MERTEN WD |  | 1 | DB | 3606480179747 | 8538909999 |  |  | 14090 | 17964.75
PM4020-3215 | MTN4020-3215 | Elektromos szerelvények | MERTEN M-Elegance kettes keret, mahagónibarna | MERTEN WD | * | 1 | DB | 3606480179754 | 8538909999 |  |  | 14090 | 17964.75
PM4020-3260 | MTN4020-3260 | Elektromos szerelvények | MERTEN M-Elegance kettes keret, gyémántfehér | MERTEN WD | * | 1 | DB | 3606480179761 | 8538909999 |  |  | 14090 | 17964.75
PM4020-3278 | MTN4020-3278 | Elektromos szerelvények | MERTEN M-Elegance kettes keret, zafírkék | MERTEN WD | * | 1 | DB | 3606480179778 | 8538909999 |  |  | 14090 | 17964.75
| MTN4020-3500 | Elektromos szerelvények | MERTEN M-Creativ kettes keret, átlátszó | MERTEN WD |  | 1 | DB | 3606480477737 | 3926909790 |  |  | 4990 | 6362.25
| MTN4030-3206 | Elektromos szerelvények | MERTEN M-Elegance hármas keret, rubinvörös | MERTEN WD |  | 1 | DB | 3606480179785 | 8538909999 |  |  | 20990 | 26762.25
PM4030-3215 | MTN4030-3215 | Elektromos szerelvények | MERTEN M-Elegance hármas keret, mahagónibarna | MERTEN WD | * | 1 | DB | 3606480179792 | 8538909999 |  |  | 20990 | 26762.25
PM4030-3260 | MTN4030-3260 | Elektromos szerelvények | MERTEN M-Elegance hármas keret, gyémántfehér | MERTEN WD | * | 1 | DB | 3606480179808 | 8538909999 |  |  | 20990 | 26762.25
| MTN4030-3278 | Elektromos szerelvények | MERTEN M-Elegance hármas keret, zafírkék | MERTEN WD |  | 1 | DB | 3606480179815 | 8538909999 |  |  | 20990 | 26762.25
| MTN4030-3500 | Elektromos szerelvények | MERTEN M-Creativ hármas keret, átlátszó | MERTEN WD |  | 1 | DB | 3606480477744 | 3926909790 |  |  | 9990 | 12737.25
PM403105 | MTN403105 | Elektromos szerelvények | MERTEN M-Elegance egyes keret, titánium | MERTEN WD | * | 1 | DB | 3606485111155 | 8538909999 |  |  | 5290 | 6744.75
PM403114 | MTN403114 | Elektromos szerelvények | MERTEN M-Elegance egyes keret, ródium | MERTEN WD | * | 1 | DB | 3606485111162 | 8538909999 |  |  | 5290 | 6744.75
PM403139 | MTN403139 | Elektromos szerelvények | MERTEN M-Elegance egyes keret, króm | MERTEN WD | * | 1 | DB | 3606480074585 | 8538909999 |  |  | 5290 | 6744.75
PM403160 | MTN403160 | Elektromos szerelvények | MERTEN M-Elegance egyes keret, platina | MERTEN WD | * | 1 | DB | 3606485111186 | 8538909999 |  |  | 5290 | 6744.75
PM403205 | MTN403205 | Elektromos szerelvények | MERTEN M-Elegance kettes keret, titánium | MERTEN WD | * | 1 | DB | 3606485111193 | 8538909999 |  |  | 9990 | 12737.25
PM403214 | MTN403214 | Elektromos szerelvények | MERTEN M-Elegance kettes keret, ródium | MERTEN WD | * | 1 | DB | 3606485111209 | 3926909790 |  |  | 9990 | 12737.25
| MTN403239 | Elektromos szerelvények | MERTEN M-Elegance kettes keret, króm | MERTEN WD | * | 1 | DB | 3606480074592 | 8538909999 |  |  | 9990 | 12737.25
PM403260 | MTN403260 | Elektromos szerelvények | MERTEN M-Elegance kettes keret, platina | MERTEN WD | * | 1 | DB | 3606485111223 | 8538909999 |  |  | 9990 | 12737.25
PM403305 | MTN403305 | Elektromos szerelvények | MERTEN M-Elegance hármas keret, titánium | MERTEN WD | * | 1 | DB | 3606485111230 | 8538909999 |  |  | 14790 | 18857.25
PM403314 | MTN403314 | Elektromos szerelvények | MERTEN M-Elegance hármas keret, ródium | MERTEN WD | * | 1 | DB | 3606485111247 | 8538909999 |  |  | 14790 | 18857.25
| MTN403339 | Elektromos szerelvények | MERTEN M-Elegance hármas keret, króm | MERTEN WD | * | 1 | DB | 3606480074608 | 8538909999 |  |  | 14790 | 18857.25
PM403360 | MTN403360 | Elektromos szerelvények | MERTEN M-Elegance hármas keret, platina | MERTEN WD | * | 1 | DB | 3606485111261 | 8538909999 |  |  | 14790 | 18857.25
PM403405 | MTN403405 | Elektromos szerelvények | MERTEN M-Elegance négyes keret, titánium | MERTEN WD | * | 1 | DB | 3606485111513 | 8538909999 |  |  | 20090 | 25614.75
PM403414 | MTN403414 | Elektromos szerelvények | MERTEN M-Elegance négyes keret, ródium | MERTEN WD | * | 1 | DB | 3606485111520 | 8538909999 |  |  | 20090 | 25614.75
| MTN403439 | Elektromos szerelvények | MERTEN M-Elegance négyes keret, króm | MERTEN WD | * | 1 | DB | 3606480074615 | 8538909999 |  |  | 20090 | 25614.75
| MTN403460 | Elektromos szerelvények | MERTEN M-Elegance négyes keret, platina | MERTEN WD | * | 1 | DB | 3606485111544 | 8538909999 |  |  | 20090 | 25614.75
PM403505 | MTN403505 | Elektromos szerelvények | MERTEN M-Elegance ötös keret, titánium | MERTEN WD | * | 1 | DB | 3606485111551 | 8538909999 |  |  | 38490 | 49074.75
| MTN403514 | Elektromos szerelvények | MERTEN M-Elegance ötös keret, ródium | MERTEN WD |  | 1 | DB | 3606485111568 | 8538909999 |  |  | 38490 | 49074.75
| MTN403539 | Elektromos szerelvények | MERTEN M-Elegance ötös keret, króm | MERTEN WD |  | 1 | DB | 3606480074622 | 8538909999 |  |  | 38490 | 49074.75
| MTN403560 | Elektromos szerelvények | MERTEN M-Elegance ötös keret, platina | MERTEN WD |  | 1 | DB | 3606485111582 | 8538909999 |  |  | 38490 | 49074.75
| MTN4040-3206 | Elektromos szerelvények | MERTEN M-Elegance négyes keret, rubinvörös | MERTEN WD |  | 1 | DB | 3606480179822 | 8538909999 |  |  | 28390 | 36197.25
PM4040-3215 | MTN4040-3215 | Elektromos szerelvények | MERTEN M-Elegance négyes keret, mahagónibarna | MERTEN WD |  | 1 | DB | 3606480179839 | 8538909999 |  |  | 28390 | 36197.25
PM4040-3260 | MTN4040-3260 | Elektromos szerelvények | MERTEN M-Elegance négyes keret, gyémántfehér | MERTEN WD | * | 1 | DB | 3606480179846 | 8538909999 |  |  | 28390 | 36197.25
| MTN4040-3278 | Elektromos szerelvények | MERTEN M-Elegance négyes keret, zafírkék | MERTEN WD |  | 1 | DB | 3606480179853 | 8538909999 |  |  | 28390 | 36197.25
| MTN4040-3500 | Elektromos szerelvények | MERTEN M-Creativ négyes keret, átlátszó | MERTEN WD |  | 1 | DB | 3606480477751 | 3926909790 |  |  | 29990 | 38237.25
PM404102 | MTN404102 | Elektromos szerelvények | MERTEN M-Elegance egyes keret, neonnarancs | MERTEN WD | * | 1 | DB | 3606485111391 | 8538909999 |  |  | 7290 | 9294.75
PM404103 | MTN404103 | Elektromos szerelvények | MERTEN M-Elegance egyes keret, ónixfekete | MERTEN WD | * | 1 | DB | 3606485111407 | 8538909999 |  |  | 7290 | 9294.75
PM404104 | MTN404104 | Elektromos szerelvények | MERTEN M-Elegance egyes keret, smaragdzöld | MERTEN WD | * | 1 | DB | 3606485111414 | 8538909999 |  |  | 7290 | 9294.75
PM404119 | MTN404119 | Elektromos szerelvények | MERTEN M-Elegance egyes keret, gyöngyfehér | MERTEN WD | * | 1 | DB | 3606485111421 | 8538909999 |  |  | 7290 | 9294.75
PM404202 | MTN404202 | Elektromos szerelvények | MERTEN M-Elegance kettes keret, neonnarancs | MERTEN WD | * | 1 | DB | 3606485111438 | 8538909999 |  |  | 14090 | 17964.75
PM404203 | MTN404203 | Elektromos szerelvények | MERTEN M-Elegance kettes keret, ónixfekete | MERTEN WD | * | 1 | DB | 3606485111445 | 8538909999 |  |  | 14090 | 17964.75
PM404204 | MTN404204 | Elektromos szerelvények | MERTEN M-Elegance kettes keret, smaragdzöld | MERTEN WD | * | 1 | DB | 3606485111452 | 8538909999 |  |  | 14090 | 17964.75
PM404219 | MTN404219 | Elektromos szerelvények | MERTEN M-Elegance kettes keret, gyöngyfehér | MERTEN WD | * | 1 | DB | 3606485111469 | 8538909999 |  |  | 14090 | 17964.75
| MTN404302 | Elektromos szerelvények | MERTEN M-Elegance hármas keret, neonnarancs | MERTEN WD |  | 1 | DB | 3606485111476 | 8538909999 |  |  | 20990 | 26762.25
PM404303 | MTN404303 | Elektromos szerelvények | MERTEN M-Elegance hármas keret, ónixfekete | MERTEN WD | * | 1 | DB | 3606485111483 | 8538909999 |  |  | 20990 | 26762.25
PM404304 | MTN404304 | Elektromos szerelvények | MERTEN M-Elegance hármas keret, smaragdzöld | MERTEN WD |  | 1 | DB | 3606485111490 | 8538909999 |  |  | 20990 | 26762.25
PM404319 | MTN404319 | Elektromos szerelvények | MERTEN M-Elegance hármas keret, gyöngyfehér | MERTEN WD | * | 1 | DB | 3606485111506 | 8538909999 |  |  | 20990 | 26762.25
| MTN404402 | Elektromos szerelvények | MERTEN M-Elegance négyes keret, neonnarancs | MERTEN WD |  | 1 | DB | 3606485111032 | 8538909999 |  |  | 28390 | 36197.25
| MTN404403 | Elektromos szerelvények | MERTEN M-Elegance négyes keret, ónixfekete | MERTEN WD | * | 1 | DB | 3606485111049 | 8538909999 |  |  | 28390 | 36197.25
PM404404 | MTN404404 | Elektromos szerelvények | MERTEN M-Elegance négyes keret, smaragdzöld | MERTEN WD |  | 1 | DB | 3606485111056 | 8538909999 |  |  | 28390 | 36197.25
PM404419 | MTN404419 | Elektromos szerelvények | MERTEN M-Elegance négyes keret, gyöngyfehér | MERTEN WD | * | 1 | DB | 3606485111063 | 8538909999 |  |  | 28390 | 36197.25
| MTN404502 | Elektromos szerelvények | MERTEN M-Elegance ötös keret, neonnarancs | MERTEN WD |  | 1 | DB | 3606485111070 | 8538909999 |  |  | 33990 | 43337.25
| MTN404503 | Elektromos szerelvények | MERTEN M-Elegance ötös keret, ónixfekete | MERTEN WD |  | 1 | DB | 3606485111087 | 8538909999 |  |  | 33990 | 43337.25
| MTN404504 | Elektromos szerelvények | MERTEN M-Elegance ötös keret, smaragdzöld | MERTEN WD |  | 1 | DB | 3606485111094 | 8538909999 |  |  | 33990 | 43337.25
PM404519 | MTN404519 | Elektromos szerelvények | MERTEN M-Elegance ötös keret, gyöngyfehér | MERTEN WD | * | 1 | DB | 3606485111100 | 8538909999 |  |  | 33990 | 43337.25
| MTN4050-3206 | Elektromos szerelvények | MERTEN M-Elegance ötös keret, rubinvörös | MERTEN WD |  | 1 | DB | 3606480179860 | 8538909999 |  |  | 33990 | 43337.25
PM4050-3215 | MTN4050-3215 | Elektromos szerelvények | MERTEN M-Elegance ötös keret, mahagónibarna | MERTEN WD |  | 1 | DB | 3606480179877 | 8538909999 |  |  | 33990 | 43337.25
PM4050-3260 | MTN4050-3260 | Elektromos szerelvények | MERTEN M-Elegance ötös keret, gyémántfehér | MERTEN WD | * | 1 | DB | 3606480179884 | 8538909999 |  |  | 33990 | 43337.25
| MTN4050-3278 | Elektromos szerelvények | MERTEN M-Elegance ötös keret, zafírkék | MERTEN WD |  | 1 | DB | 3606480179891 | 8538909999 |  |  | 33990 | 43337.25
| MTN4050-3500 | Elektromos szerelvények | MERTEN M-Creativ ötös keret, átlátszó | MERTEN WD |  | 1 | DB | 3606480477768 | 3926909790 |  |  | 49990 | 63737.25
| MTN4051-3470 | Elektromos szerelvények | MERTEN M-Elegance egyes keret, bükk | MERTEN WD | * | 1 | DB | 3606480457982 | 8538909999 |  |  | 6290 | 8019.75
PM4051-3471 | MTN4051-3471 | Elektromos szerelvények | MERTEN M-Elegance egyes keret, venge | MERTEN WD | * | 1 | DB | 3606480457999 | 8538909999 |  |  | 6290 | 8019.75
PM4051-3472 | MTN4051-3472 | Elektromos szerelvények | MERTEN M-Elegance egyes keret, cseresznye | MERTEN WD | * | 1 | DB | 3606480458002 | 8538909999 |  |  | 6290 | 8019.75
PM4051-3473 | MTN4051-3473 | Elektromos szerelvények | MERTEN M-Elegance egyes keret, dió | MERTEN WD | * | 1 | DB | 3606480458019 | 8538909999 |  |  | 6290 | 8019.75
| MTN4052-3470 | Elektromos szerelvények | MERTEN M-Elegance kettes keret, bükk | MERTEN WD | * | 1 | DB | 3606480458026 | 8538909999 |  |  | 11090 | 14139.75
PM4052-3471 | MTN4052-3471 | Elektromos szerelvények | MERTEN M-Elegance kettes keret, venge | MERTEN WD | * | 1 | DB | 3606480458033 | 8538909999 |  |  | 11090 | 14139.75
PM4052-3472 | MTN4052-3472 | Elektromos szerelvények | MERTEN M-Elegance kettes keret, cseresznye | MERTEN WD | * | 1 | DB | 3606480458040 | 8538909999 |  |  | 11090 | 14139.75
PM4052-3473 | MTN4052-3473 | Elektromos szerelvények | MERTEN M-Elegance kettes keret, dió | MERTEN WD | * | 1 | DB | 3606480458057 | 8538909999 |  |  | 11090 | 14139.75
| MTN4053-3470 | Elektromos szerelvények | MERTEN M-Elegance hármas keret, bükk | MERTEN WD |  | 1 | DB | 3606480458064 | 8538909999 |  |  | 16790 | 21407.25
PM4053-3471 | MTN4053-3471 | Elektromos szerelvények | MERTEN M-Elegance hármas keret, venge | MERTEN WD | * | 1 | DB | 3606480458071 | 8538909999 |  |  | 16790 | 21407.25
PM4053-3472 | MTN4053-3472 | Elektromos szerelvények | MERTEN M-Elegance hármas keret, cseresznye | MERTEN WD | * | 1 | DB | 3606480458088 | 8538909999 |  |  | 16790 | 21407.25
PM4053-3473 | MTN4053-3473 | Elektromos szerelvények | MERTEN M-Elegance hármas keret, dió | MERTEN WD | * | 1 | DB | 3606480458095 | 8538909999 |  |  | 16790 | 21407.25
| MTN4054-3470 | Elektromos szerelvények | MERTEN M-Elegance négyes keret, bükk | MERTEN WD |  | 1 | DB | 3606480458101 | 8538909999 |  |  | 21990 | 28037.25
PM4054-3471 | MTN4054-3471 | Elektromos szerelvények | MERTEN M-Elegance négyes keret, venge | MERTEN WD |  | 1 | DB | 3606480458118 | 8538909999 |  |  | 21990 | 28037.25
| MTN4054-3472 | Elektromos szerelvények | MERTEN M-Elegance négyes keret, cseresznye | MERTEN WD |  | 1 | DB | 3606480458125 | 8538909999 |  |  | 21990 | 28037.25
PM4054-3473 | MTN4054-3473 | Elektromos szerelvények | MERTEN M-Elegance négyes keret, dió | MERTEN WD |  | 1 | DB | 3606480458132 | 8538909999 |  |  | 21990 | 28037.25
| MTN4055-3470 | Elektromos szerelvények | MERTEN M-Elegance ötös keret, bükk | MERTEN WD |  | 1 | DB | 3606480458149 | 8538909999 |  |  | 27990 | 35687.25
PM4055-3471 | MTN4055-3471 | Elektromos szerelvények | MERTEN M-Elegance ötös keret, venge | MERTEN WD |  | 1 | DB | 3606480458156 | 8538909999 |  |  | 27990 | 35687.25
| MTN4055-3472 | Elektromos szerelvények | MERTEN M-Elegance ötös keret, cseresznye | MERTEN WD |  | 1 | DB | 3606480458163 | 8538909999 |  |  | 27990 | 35687.25
PM4055-3473 | MTN4055-3473 | Elektromos szerelvények | MERTEN M-Elegance ötös keret, dió | MERTEN WD |  | 1 | DB | 3606480458170 | 8538909999 |  |  | 27990 | 35687.25
| MTN4061-3500 | Elektromos szerelvények | MERTEN M-Creativ sablon, egyes keretekhez | MERTEN WD | * | 1 | DB | 3606480566738 | 4821909000 |  |  | 1485 | 1893.375
| MTN4062-3500 | Elektromos szerelvények | MERTEN M-Creativ sablon, kettes keretekhez | MERTEN WD |  | 1 | DB | 3606480566745 | 4821909000 |  |  | 1935 | 2467.125
| MTN4063-3500 | Elektromos szerelvények | MERTEN M-Creativ sablon, hármas keretekhez | MERTEN WD |  | 1 | DB | 3606480566752 | 4821909000 |  |  | 2385 | 3040.875
PM411519 | MTN411519 | Elektromos szerelvények | MERTEN Billentyű, redőnykapcsolókhoz és redőnynyomókhoz, System-D, polárfehér | MERTEN WD | * | 5 | DB | 3606485003481 | 3926909790 |  |  | 1290 | 1644.75
| MTN411543 | Elektromos szerelvények | MERTEN Billentyű, redőnykapcsolókhoz és redőnynyomókhoz, System-D, antikolt sárgaréz | MERTEN WD |  | 1 | DB | 3606485003498 | 3926909790 |  |  | 9690 | 12354.75
| MTN411544 | Elektromos szerelvények | MERTEN Billentyű, redőnykapcsolókhoz és redőnynyomókhoz, System-D, krém | MERTEN WD |  | 1 | DB | 3606485003504 | 8538909999 |  |  | 1290 | 1644.75
PM411546 | MTN411546 | Elektromos szerelvények | MERTEN Billentyű, redőnykapcsolókhoz és redőnynyomókhoz, System-D, rozsdamentes acél | MERTEN WD | * | 1 | DB | 3606485003610 | 3926909790 |  |  | 6990 | 8912.25
PM411560 | MTN411560 | Elektromos szerelvények | MERTEN Billentyű, redőnykapcsolókhoz és redőnynyomókhoz, System-D, alumínium | MERTEN WD |  | 1 | DB | 3606485003627 | 3926909790 |  |  | 1790 | 2282.25
PM411819 | MTN411819 | Elektromos szerelvények | MERTEN Billentyű, szimbólumokhoz, System-D, polárfehér | MERTEN WD |  | 10 | DB | 3606485003634 | 3926909790 |  |  | 1290 | 1644.75
| MTN411843 | Elektromos szerelvények | MERTEN Billentyű, szimbólumokhoz, System-D, antikolt sárgaréz | MERTEN WD |  | 5 | DB | 3606485003641 | 3926909790 |  |  | 6390 | 8147.25
| MTN411844 | Elektromos szerelvények | MERTEN Billentyű, szimbólumokhoz, System-D, krém | MERTEN WD |  | 1 | DB | 3606485003658 | 8538909999 |  |  | 1290 | 1644.75
| MTN411846 | Elektromos szerelvények | MERTEN Billentyű, szimbólumokhoz, System-D, rozsdamentes acél | MERTEN WD |  | 5 | DB | 3606485003665 | 3926909790 |  |  | 3190 | 4067.25
PM411860 | MTN411860 | Elektromos szerelvények | MERTEN Billentyű, szimbólumokhoz, System-D, alumínium | MERTEN WD |  | 5 | DB | 3606485003672 | 3926909790 |  |  | 1490 | 1899.75
| MTN411919 | Elektromos szerelvények | MERTEN Billentyű ventilátor kapcsolóhoz, System-D, polárfehér | MERTEN WD |  | 1 | DB | 3606485003818 | 8538909999 |  |  | 1590 | 2027.25
| MTN411944 | Elektromos szerelvények | MERTEN Billentyű Ventilátor kapcsolóhoz, System-D, krém | MERTEN WD |  | 1 | DB | 3606485003832 | 8538909999 |  |  | 1590 | 2027.25
| MTN411946 | Elektromos szerelvények | MERTEN Billentyű ventilátor kapcsolóhoz, System-D, rozsdamentes acél | MERTEN WD |  | 1 | DB | 3606485003849 | 8538909999 |  |  | 4090 | 5214.75
| MTN411960 | Elektromos szerelvények | MERTEN Billentyű Ventilátor kapcsolóhoz, System-D, alumínium | MERTEN WD |  | 1 | DB | 3606485003856 | 8538909999 |  |  | 1990 | 2537.25
PM412019 | MTN412019 | Elektromos szerelvények | MERTEN IP44-es billentyű, System-D, polárfehér | MERTEN WD |  | 5 | DB | 3606485094212 | 3926909790 |  |  | 1690 | 2154.75
PM412046 | MTN412046 | Elektromos szerelvények | MERTEN IP44-es billentyű, System-D, rozsdamentes acél | MERTEN WD |  | 5 | DB | 3606485094243 | 3926909790 |  |  | 3890 | 4959.75
| MTN412060 | Elektromos szerelvények | MERTEN IP44-es billentyű, System-D, alumínium | MERTEN WD |  | 5 | DB | 3606485094250 | 3926909790 |  |  | 1890 | 2409.75
PM412119 | MTN412119 | Elektromos szerelvények | MERTEN Billentyű, System-D, polárfehér | MERTEN WD | * | 1 | DB | 3606485003740 | 3926909790 |  |  | 700 | 892.5
PM412143 | MTN412143 | Elektromos szerelvények | MERTEN Billentyű, System-D, antikolt sárgaréz | MERTEN WD | * | 1 | DB | 3606485003757 | 3926909790 |  |  | 3600 | 4590
PM412144 | MTN412144 | Elektromos szerelvények | MERTEN Billentyű, System-D, krém | MERTEN WD | * | 1 | DB | 3606485003764 | 8536508099 |  |  | 700 | 892.5
PM412146 | MTN412146 | Elektromos szerelvények | MERTEN Billentyű, System-D, rozsdamentes acél | MERTEN WD | * | 1 | DB | 3606485003771 | 3926909790 |  |  | 2700 | 3442.5
PM412160 | MTN412160 | Elektromos szerelvények | MERTEN Billentyű, System-D, alumínium | MERTEN WD | * | 1 | DB | 3606485003870 | 3926909790 |  |  | 900 | 1147.5
PM4122-0319 | MTN4122-0319 | Elektromos szerelvények | MERTEN Antenna csatlakozó fedlap, 2 kimenettel, felirat nélkül, System-M, polárfehér | MERTEN WD | * | 10 | DB | 3606480309465 | 8538909999 |  |  | 1090 | 1389.75
PM4122-0325 | MTN4122-0325 | Elektromos szerelvények | MERTEN Antenna csatlakozó fedlap, 2 kimenettel, felirat nélkül, System-M, aktív fehér, antibakteriális | MERTEN WD |  | 1 | DB | 3606480309458 | 8538909999 |  |  | 1090 | 1389.75
PM4122-0344 | MTN4122-0344 | Elektromos szerelvények | MERTEN Antenna csatlakozó fedlap, 2 kimenettel, felirat nélkül, System-M, krém | MERTEN WD |  | 10 | DB | 3606480309472 | 8538909999 |  |  | 1090 | 1389.75
PM4122-0414 | MTN4122-0414 | Elektromos szerelvények | MERTEN Antenna csatlakozó fedlap, 2 kimenettel, felirat nélkül, System-M, antracit | MERTEN WD | * | 1 | DB | 3606480309496 | 8538909999 |  |  | 1290 | 1644.75
| MTN4122-0460 | Elektromos szerelvények | MERTEN Antenna csatlakozó fedlap, 2 kimenettel, felirat nélkül, System-M, alumínium | MERTEN WD | * | 10 | DB | 3606480309489 | 8538909999 |  |  | 1290 | 1644.75
PM412219 | MTN412219 | Elektromos szerelvények | MERTEN Billentyű, I/O, System-D, polárfehér | MERTEN WD | * | 1 | DB | 3606485003900 | 3926909790 |  |  | 950 | 1211.25
| MTN412244 | Elektromos szerelvények | MERTEN Billentyű, I/O, System-D, krém | MERTEN WD |  | 1 | DB | 3606485003917 | 8538909999 |  |  | 950 | 1211.25
PM412246 | MTN412246 | Elektromos szerelvények | MERTEN Billentyű, I/O, System-D, rozsdamentes acél | MERTEN WD |  | 1 | DB | 3606485003795 | 3926909790 |  |  | 2390 | 3047.25
PM412260 | MTN412260 | Elektromos szerelvények | MERTEN Billentyű, I/O, System-D, alumínium | MERTEN WD |  | 1 | DB | 3606485003924 | 3926909790 |  |  | 1290 | 1644.75
| MTN412319 | Elektromos szerelvények | MERTEN Feliratozható billentyű, System-D, polárfehér | MERTEN WD |  | 5 | DB | 3606485004013 | 3926909790 |  |  | 1390 | 1772.25
| MTN412343 | Elektromos szerelvények | MERTEN Feliratozható billentyű, System-D, antikolt sárgaréz | MERTEN WD |  | 5 | DB | 3606485004020 | 3926909790 |  |  | 8390 | 10697.25
| MTN412344 | Elektromos szerelvények | MERTEN Feliratozható billentyű, System-D, krém | MERTEN WD |  | 1 | DB | 3606485004037 | 8538909999 |  |  | 1390 | 1772.25
| MTN412346 | Elektromos szerelvények | MERTEN Feliratozható billentyű, System-D, rozsdamentes acél | MERTEN WD |  | 5 | DB | 3606485004044 | 3926909790 |  |  | 3590 | 4577.25
| MTN412360 | Elektromos szerelvények | MERTEN Feliratozható billentyű, System-D, alumínium | MERTEN WD |  | 5 | DB | 3606485004051 | 3926909790 |  |  | 1690 | 2154.75
PM412519 | MTN412519 | Elektromos szerelvények | MERTEN Dupla billentyű, System-D, polárfehér | MERTEN WD | * | 1 | DB | 3606485004075 | 3926909790 |  |  | 1050 | 1338.75
PM412543 | MTN412543 | Elektromos szerelvények | MERTEN Dupla billentyű, System-D, antikolt sárgaréz | MERTEN WD | * | 1 | DB | 3606485004082 | 3926909790 |  |  | 5890 | 7509.75
PM412544 | MTN412544 | Elektromos szerelvények | MERTEN Dupla billentyű, System-D, krém | MERTEN WD | * | 1 | DB | 3606485004099 | 3926909790 |  |  | 1050 | 1338.75
PM412546 | MTN412546 | Elektromos szerelvények | MERTEN Dupla billentyű, System-D, rozsdamentes acél | MERTEN WD | * | 1 | DB | 3606485004105 | 3926909790 |  |  | 4790 | 6107.25
PM412560 | MTN412560 | Elektromos szerelvények | MERTEN Dupla billentyű, System-D, alumínium | MERTEN WD | * | 5 | DB | 3606485004112 | 3926909790 |  |  | 1490 | 1899.75
PM412619 | MTN412619 | Elektromos szerelvények | MERTEN Dupla billentyű, szállodai funkciókhoz, System-D, polárfehér | MERTEN WD |  | 1 | DB | 3606485094274 | 8538909999 |  |  | 1390 | 1772.25
| MTN412646 | Elektromos szerelvények | MERTEN Dupla billentyű, szállodai funkciókhoz, System-D, rozsdamentes acél | MERTEN WD |  | 1 | DB | 3606485094304 | 8538909999 |  |  | 4790 | 6107.25
| MTN412660 | Elektromos szerelvények | MERTEN Dupla billentyű, szállodai funkciókhoz, System-D, alumínium | MERTEN WD |  | 1 | DB | 3606485094311 | 8538909999 |  |  | 1890 | 2409.75
| MTN412719 | Elektromos szerelvények | MERTEN IP44-es billentyű, szimbólumokhoz, System-D, polárfehér | MERTEN WD |  | 5 | DB | 3606485094328 | 3926909790 |  |  | 1890 | 2409.75
| MTN412746 | Elektromos szerelvények | MERTEN IP44-es billentyű, szimbólumokhoz, System-D, rozsdamentes acél | MERTEN WD |  | 5 | DB | 3606485094359 | 3926909790 |  |  | 3890 | 4959.75
PM412819 | MTN412819 | Elektromos szerelvények | MERTEN Billentyű, csengőjellel, System-D, polárfehér | MERTEN WD |  | 1 | DB | 3606485094373 | 8538909999 |  |  | 950 | 1211.25
| MTN412846 | Elektromos szerelvények | MERTEN Billentyű, csengőjellel, System-D, rozsdamentes acél | MERTEN WD |  | 1 | DB | 3606485094403 | 8538909999 |  |  | 3190 | 4067.25
| MTN412860 | Elektromos szerelvények | MERTEN Billentyű, csengőjellel, System-D, alumínium | MERTEN WD |  | 1 | DB | 3606485094410 | 8538909999 |  |  | 1190 | 1517.25
| MTN412919 | Elektromos szerelvények | MERTEN Billentyű, lámpajellel, System-D, polárfehér | MERTEN WD |  | 1 | DB | 3606485094427 | 8538909999 |  |  | 950 | 1211.25
PM412946 | MTN412946 | Elektromos szerelvények | MERTEN Billentyű, lámpajellel, System-D, rozsdamentes acél | MERTEN WD |  | 1 | DB | 3606485094458 | 8538909999 |  |  | 3190 | 4067.25
PM412960 | MTN412960 | Elektromos szerelvények | MERTEN Billentyű, lámpajellel, System-D, alumínium | MERTEN WD |  | 1 | DB | 3606485094465 | 8538909999 |  |  | 1190 | 1517.25
| MTN413519 | Elektromos szerelvények | MERTEN Dupla billentyű, átlátszó fényjelző ablakokkal, System-D, polárfehér | MERTEN WD |  | 1 | DB | 3606485004150 | 8538909999 |  |  | 3490 | 4449.75
| MTN413543 | Elektromos szerelvények | MERTEN Dupla billentyű, átlátszó fényjelző ablakokkal, System-D, antikolt sárgaréz | MERTEN WD |  | 1 | DB | 3606485004167 | 8538909999 |  |  | 14090 | 17964.75
| MTN413544 | Elektromos szerelvények | MERTEN Dupla billentyű, átlátszó fényjelző ablakokkal, System-D, krém | MERTEN WD |  | 1 | DB | 3606485003979 | 8538909999 |  |  | 3490 | 4449.75
| MTN413546 | Elektromos szerelvények | MERTEN Dupla billentyű, átlátszó fényjelző ablakokkal, System-D, rozsdamentes acél | MERTEN WD |  | 1 | DB | 3606485003986 | 8538909999 |  |  | 12990 | 16562.25
| MTN413560 | Elektromos szerelvények | MERTEN Dupla billentyű, átlátszó fényjelző ablakokkal, System-D, alumínium | MERTEN WD |  | 1 | DB | 3606485003993 | 8538909999 |  |  | 3790 | 4832.25
| MTN416819 | Elektromos szerelvények | MERTEN Fedlap húzózsinóros kapcsolókhoz, System-D, polárfehér | MERTEN WD |  | 1 | DB | 3606485094472 | 8536201090 |  |  | 2390 | 3047.25
| MTN416846 | Elektromos szerelvények | MERTEN Fedlap húzózsinóros kapcsolókhoz, System-D, rozsdamentes acél | MERTEN WD |  | 1 | DB | 3606485094502 | 8536201090 |  |  | 4690 | 5979.75
| MTN416860 | Elektromos szerelvények | MERTEN Fedlap húzózsinóros kapcsolókhoz, System-D, alumínium | MERTEN WD |  | 1 | DB | 3606485094519 | 8536201090 |  |  | 2590 | 3302.25
| MTN430714 | Elektromos szerelvények | MERTEN Billentyű, kulcsjellel, jelzőfényes funkciókhoz, System-M, antracit | MERTEN WD |  | 1 | DB | 3606485094526 | 8538909999 |  |  | 1290 | 1644.75
PM430760 | MTN430760 | Elektromos szerelvények | MERTEN Billentyű, kulcsjellel, jelzőfényes funkciókhoz, System-M, alumínium | MERTEN WD |  | 1 | DB | 3606485094533 | 8538909999 |  |  | 1290 | 1644.75
| MTN430814 | Elektromos szerelvények | MERTEN Billentyű, csengőjellel, jelzőfényes funkciókhoz, System-M, antracit | MERTEN WD |  | 1 | DB | 3606485094540 | 8538909999 |  |  | 1290 | 1644.75
| MTN430860 | Elektromos szerelvények | MERTEN Billentyű, csengőjellel, jelzőfényes funkciókhoz, System-M, alumínium | MERTEN WD |  | 1 | DB | 3606485094557 | 8538909999 |  |  | 1290 | 1644.75
| MTN430914 | Elektromos szerelvények | MERTEN Billentyű, lámpajellel, jelzőfényes funkciókhoz, System-M, antracit | MERTEN WD |  | 1 | DB | 3606485094564 | 8538909999 |  |  | 1290 | 1644.75
| MTN430960 | Elektromos szerelvények | MERTEN Billentyű, lámpajellel, jelzőfényes funkciókhoz, System-M, alumínium | MERTEN WD |  | 1 | DB | 3606485094571 | 8538909999 |  |  | 1290 | 1644.75
| MTN431014 | Elektromos szerelvények | MERTEN Billentyű, fényjelzős funkciókhoz, System-M, antracit | MERTEN WD | * | 10 | DB | 3606485094588 | 8538909999 |  |  | 1090 | 1389.75
PM431060 | MTN431060 | Elektromos szerelvények | MERTEN Billentyű, fényjelzős funkciókhoz, System-M, alumínium | MERTEN WD |  | 1 | DB | 3606485094595 | 8538909999 |  |  | 1090 | 1389.75
| MTN431714 | Elektromos szerelvények | MERTEN Billentyű, kapcsolható dugaljhoz, System-M, antracit | MERTEN WD |  | 1 | DB | 3606485094601 | 8538909999 |  |  | 1590 | 2027.25
| MTN431760 | Elektromos szerelvények | MERTEN Billentyű, kapcsolható dugaljhoz, System-M, alumínium | MERTEN WD |  | 1 | DB | 3606485094618 | 8538909999 |  |  | 1590 | 2027.25
PM432019 | MTN432019 | Elektromos szerelvények | MERTEN IP44-es billentyű, System-M, polárfehér | MERTEN WD | * | 1 | DB | 3606485094625 | 8538909999 |  |  | 1490 | 1899.75
PM432025 | MTN432025 | Elektromos szerelvények | MERTEN IP44-es billentyű, System-M, aktív fehér, antibakteriális | MERTEN WD | * | 1 | DB | 3606485094632 | 8538909999 |  |  | 1490 | 1899.75
PM432044 | MTN432044 | Elektromos szerelvények | MERTEN IP44-es billentyű, System-M, krém | MERTEN WD |  | 1 | DB | 3606480351235 | 8538909999 |  |  | 1490 | 1899.75
PM432119 | MTN432119 | Elektromos szerelvények | MERTEN Billentyű, System-M, polárfehér | MERTEN WD | * | 1 | DB | 3606485094649 | 8536508099 |  |  | 500 | 637.5
PM432125 | MTN432125 | Elektromos szerelvények | MERTEN Billentyű, System-M, aktív fehér, antibakteriális | MERTEN WD | * | 1 | DB | 3606485094656 | 8538909999 |  |  | 500 | 637.5
PM432144 | MTN432144 | Elektromos szerelvények | MERTEN Billentyű, System-M, krém | MERTEN WD | * | 1 | DB | 3606485103662 | 8538909999 |  |  | 500 | 637.5
PM432219 | MTN432219 | Elektromos szerelvények | MERTEN Billentyű, I/O, System-M, polárfehér | MERTEN WD | * | 1 | DB | 3606485094663 | 8538909999 |  |  | 750 | 956.25
PM432225 | MTN432225 | Elektromos szerelvények | MERTEN Billentyű, I/O, System-M, aktív fehér, antibakteriális | MERTEN WD |  | 1 | DB | 3606485094670 | 8538909999 |  |  | 750 | 956.25
PM432244 | MTN432244 | Elektromos szerelvények | MERTEN Billentyű, I/O, System-M, krém | MERTEN WD |  | 1 | DB | 3606485103679 | 8538909999 |  |  | 750 | 956.25
PM432319 | MTN432319 | Elektromos szerelvények | MERTEN Feliratozható billentyű, System-M, polárfehér | MERTEN WD |  | 10 | DB | 3606485094687 | 8538909999 |  |  | 1190 | 1517.25
| MTN432325 | Elektromos szerelvények | MERTEN Feliratozható billentyű, System-M, aktív fehér, antibakteriális | MERTEN WD |  | 1 | DB | 3606485094694 | 8538909999 |  |  | 1190 | 1517.25
| MTN432344 | Elektromos szerelvények | MERTEN Feliratozható billentyű, System-M, krém | MERTEN WD |  | 10 | DB | 3606485103686 | 8538909999 |  |  | 1190 | 1517.25
PM432419 | MTN432419 | Elektromos szerelvények | MERTEN Billentyű, redőnykapcsolókhoz és redőnynyomókhoz, System-M, polárfehér | MERTEN WD | * | 1 | DB | 3606485094700 | 8538909999 |  |  | 1090 | 1389.75
PM432425 | MTN432425 | Elektromos szerelvények | MERTEN Billentyű, redőnykapcsolókhoz és redőnynyomókhoz, System-M, aktív fehér, antibakteriális | MERTEN WD | * | 1 | DB | 3606485094717 | 8538909999 |  |  | 1090 | 1389.75
PM432444 | MTN432444 | Elektromos szerelvények | MERTEN Billentyű, redőnykapcsolókhoz és redőnynyomókhoz, System-M, krém | MERTEN WD | * | 1 | DB | 3606485103693 | 8538909999 |  |  | 1090 | 1389.75
PM432519 | MTN432519 | Elektromos szerelvények | MERTEN Dupla billentyű, System-M, polárfehér | MERTEN WD | * | 1 | DB | 3606485094724 | 8536508099 |  |  | 850 | 1083.75
PM432525 | MTN432525 | Elektromos szerelvények | MERTEN Dupla billentyű, System-M, aktív fehér, antibakteriális | MERTEN WD | * | 1 | DB | 3606485094731 | 8536508099 |  |  | 850 | 1083.75
PM432544 | MTN432544 | Elektromos szerelvények | MERTEN Dupla billentyű, System-M, krém | MERTEN WD | * | 1 | DB | 3606485103709 | 8538909999 |  |  | 850 | 1083.75
| MTN432619 | Elektromos szerelvények | MERTEN Dupla billentyű, szállodai funkciókhoz, System-M, polárfehér | MERTEN WD |  | 1 | DB | 3606485094748 | 8538909999 |  |  | 1190 | 1517.25
| MTN432625 | Elektromos szerelvények | MERTEN Dupla billentyű, szállodai funkciókhoz, System-M, aktív fehér, antibakteriális | MERTEN WD |  | 1 | DB | 3606485094755 | 8538909999 |  |  | 1190 | 1517.25
| MTN432644 | Elektromos szerelvények | MERTEN Dupla billentyű, szállodai funkciókhoz, System-M, krém | MERTEN WD |  | 1 | DB | 3606485103716 | 8538909999 |  |  | 1190 | 1517.25
PM432719 | MTN432719 | Elektromos szerelvények | MERTEN IP44-es billentyű, szimbólumokhoz, System-M, polárfehér | MERTEN WD |  | 1 | DB | 3606485094762 | 8538909999 |  |  | 1690 | 2154.75
| MTN432725 | Elektromos szerelvények | MERTEN IP44-es billentyű, szimbólumokhoz, System-M, aktív fehér, antibakteriális | MERTEN WD |  | 1 | DB | 3606485094779 | 8538909999 |  |  | 1690 | 2154.75
| MTN432744 | Elektromos szerelvények | MERTEN IP44-es billentyű, szimbólumokhoz, System-M, krém | MERTEN WD |  | 10 | DB | 3606480351242 | 8538909999 |  |  | 1690 | 2154.75
PM432819 | MTN432819 | Elektromos szerelvények | MERTEN Billentyű, szimbólumokhoz, System-M, polárfehér | MERTEN WD |  | 10 | DB | 3606485094786 | 8538909999 |  |  | 1090 | 1389.75
PM432825 | MTN432825 | Elektromos szerelvények | MERTEN Billentyű, szimbólumokhoz, System-M, aktív fehér, antibakteriális | MERTEN WD | * | 1 | DB | 3606485094793 | 8538909999 |  |  | 1090 | 1389.75
| MTN432844 | Elektromos szerelvények | MERTEN Billentyű, szimbólumokhoz, System-M, krém | MERTEN WD |  | 10 | DB | 3606485103723 | 8538909999 |  |  | 1090 | 1389.75
PM433014 | MTN433014 | Elektromos szerelvények | MERTEN IP44-es billentyű, System-M, antracit | MERTEN WD | * | 10 | DB | 3606485094809 | 3926909790 |  |  | 1690 | 2154.75
PM433060 | MTN433060 | Elektromos szerelvények | MERTEN IP44-es billentyű, System-M, alumínium | MERTEN WD | * | 10 | DB | 3606485094816 | 3926909790 |  |  | 1690 | 2154.75
PM433114 | MTN433114 | Elektromos szerelvények | MERTEN Billentyű, System-M, antracit | MERTEN WD | * | 10 | DB | 3606485004228 | 3926909790 |  |  | 700 | 892.5
PM433160 | MTN433160 | Elektromos szerelvények | MERTEN Billentyű, System-M, alumínium | MERTEN WD | * | 1 | DB | 3606485004181 | 3926909790 |  |  | 700 | 892.5
PM433214 | MTN433214 | Elektromos szerelvények | MERTEN Billentyű, I/O, System-M, antracit | MERTEN WD |  | 10 | DB | 3606485004198 | 3926909790 |  |  | 950 | 1211.25
PM433260 | MTN433260 | Elektromos szerelvények | MERTEN Billentyű, I/O, System-M, alumínium | MERTEN WD |  | 10 | DB | 3606485004327 | 3926909790 |  |  | 950 | 1211.25
| MTN433314 | Elektromos szerelvények | MERTEN Feliratozható billentyű, System-M, antracit | MERTEN WD |  | 10 | DB | 3606485004334 | 3926909790 |  |  | 1390 | 1772.25
| MTN433360 | Elektromos szerelvények | MERTEN Feliratozható billentyű, System-M, alumínium | MERTEN WD |  | 10 | DB | 3606485004365 | 3926909790 |  |  | 1390 | 1772.25
PM433514 | MTN433514 | Elektromos szerelvények | MERTEN Dupla billentyű, System-M, antracit | MERTEN WD | * | 10 | DB | 3606485004372 | 3926909790 |  |  | 1050 | 1338.75
PM433560 | MTN433560 | Elektromos szerelvények | MERTEN Dupla billentyű, System-M, alumínium | MERTEN WD | * | 1 | DB | 3606485004402 | 3926909790 |  |  | 1050 | 1338.75
| MTN433714 | Elektromos szerelvények | MERTEN IP44-es billentyű, szimbólumokhoz, System-M, antracit | MERTEN WD |  | 10 | DB | 3606485094823 | 3926909790 |  |  | 1890 | 2409.75
| MTN433760 | Elektromos szerelvények | MERTEN IP44-es billentyű, szimbólumokhoz, System-M, alumínium | MERTEN WD |  | 10 | DB | 3606485094830 | 3926909790 |  |  | 1890 | 2409.75
PM433814 | MTN433814 | Elektromos szerelvények | MERTEN Billentyű, szimbólumokhoz, System-M, antracit | MERTEN WD |  | 10 | DB | 3606485004419 | 3926909790 |  |  | 1290 | 1644.75
| MTN433860 | Elektromos szerelvények | MERTEN Billentyű, szimbólumokhoz, System-M, alumínium | MERTEN WD |  | 10 | DB | 3606485004242 | 3926909790 |  |  | 1290 | 1644.75
| MTN434614 | Elektromos szerelvények | MERTEN Feliratozható billentyű, jelzőfényes funkciókhoz, System-M, antracit | MERTEN WD |  | 10 | DB | 3606485094847 | 8538909999 |  |  | 2790 | 3557.25
| MTN434660 | Elektromos szerelvények | MERTEN Feliratozható billentyű, jelzőfényes funkciókhoz, System-M, alumínium | MERTEN WD |  | 10 | DB | 3606485094854 | 8538909999 |  |  | 2790 | 3557.25
| MTN434719 | Elektromos szerelvények | MERTEN Feliratozható billentyű, jelzőfényes funkciókhoz, System-M, polárfehér | MERTEN WD |  | 10 | DB | 3606485094861 | 8538909999 |  |  | 2390 | 3047.25
| MTN434725 | Elektromos szerelvények | MERTEN Feliratozható billentyű, jelzőfényes funkciókhoz, System-M, aktív fehér, antibakteriális | MERTEN WD |  | 1 | DB | 3606485094878 | 8538909999 |  |  | 2390 | 3047.25
| MTN434744 | Elektromos szerelvények | MERTEN Feliratozható billentyű, jelzőfényes funkciókhoz, System-M, krém | MERTEN WD |  | 10 | DB | 3606480351259 | 8538909999 |  |  | 2390 | 3047.25
| MTN4350-0319 | Elektromos szerelvények | MERTEN Audio csatlakozóaljzat (RCA), System-M, polárfehér | MERTEN WD |  | 1 | DB | 3606480309311 | 8536699099 |  |  | 6490 | 8274.75
| MTN4350-0325 | Elektromos szerelvények | MERTEN Audio csatlakozóaljzat (RCA), System-M, aktív fehér, antibakteriális | MERTEN WD |  | 1 | DB | 3606480309304 | 8536699099 |  |  | 6490 | 8274.75
| MTN4350-0344 | Elektromos szerelvények | MERTEN Audio csatlakozóaljzat (RCA), System-M, krém | MERTEN WD |  | 1 | DB | 3606480309328 | 8536699099 |  |  | 6490 | 8274.75
| MTN4350-0414 | Elektromos szerelvények | MERTEN Audio csatlakozóaljzat (RCA), System-M, antracit | MERTEN WD |  | 1 | DB | 3606480309342 | 8536699099 |  |  | 6690 | 8529.75
| MTN4350-0460 | Elektromos szerelvények | MERTEN Audio csatlakozóaljzat (RCA), System-M, alumínium | MERTEN WD |  | 1 | DB | 3606480309335 | 8536699099 |  |  | 6690 | 8529.75
| MTN435014 | Elektromos szerelvények | MERTEN Billentyű ventilátor kapcsolóhoz, System-M, antracit | MERTEN WD |  | 1 | DB | 3606485004440 | 8538909999 |  |  | 1590 | 2027.25
| MTN435060 | Elektromos szerelvények | MERTEN Billentyű Ventilátor kapcsolóhoz, System-M, alumínium | MERTEN WD |  | 1 | DB | 3606485004471 | 8538909999 |  |  | 1590 | 2027.25
| MTN4351-0319 | Elektromos szerelvények | MERTEN RCA (audio-video) csatlakozóaljzat, System-M, polárfehér | MERTEN WD |  | 1 | DB | 3606480309366 | 8536699099 |  |  | 6490 | 8274.75
| MTN4351-0325 | Elektromos szerelvények | MERTEN RCA (audio-video) csatlakozóaljzat, System-M, aktív fehér, antibakteriális | MERTEN WD |  | 1 | DB | 3606480309359 | 8536699099 |  |  | 6490 | 8274.75
| MTN4351-0344 | Elektromos szerelvények | MERTEN RCA (audio-video) csatlakozóaljzat, System-M, krém | MERTEN WD |  | 1 | DB | 3606480309373 | 8536699099 |  |  | 6490 | 8274.75
| MTN4351-0414 | Elektromos szerelvények | MERTEN RCA (audio-video) csatlakozóaljzat, System-M, antracit | MERTEN WD |  | 1 | DB | 3606480309397 | 8536699099 |  |  | 6690 | 8529.75
| MTN4351-0460 | Elektromos szerelvények | MERTEN RCA (audio-video) csatlakozóaljzat, System-M, alumínium | MERTEN WD |  | 1 | DB | 3606480309380 | 8536699099 |  |  | 6690 | 8529.75
| MTN435219 | Elektromos szerelvények | MERTEN Billentyű, kapcsolható dugaljhoz, System-M, polárfehér | MERTEN WD |  | 1 | DB | 3606485094885 | 8538909999 |  |  | 1390 | 1772.25
| MTN435225 | Elektromos szerelvények | MERTEN Billentyű, kapcsolható dugaljhoz, System-M, aktív fehér, antibakteriális | MERTEN WD |  | 1 | DB | 3606485094892 | 8538909999 |  |  | 1390 | 1772.25
| MTN435244 | Elektromos szerelvények | MERTEN Billentyű, kapcsolható dugaljhoz, System-M, krém | MERTEN WD |  | 1 | DB | 3606480351266 | 8538909999 |  |  | 1390 | 1772.25
| MTN435319 | Elektromos szerelvények | MERTEN Billentyű, kulcsjellel, jelzőfényes funkciókhoz, System-M, polárfehér | MERTEN WD |  | 1 | DB | 3606485094908 | 8538909999 |  |  | 1090 | 1389.75
| MTN435325 | Elektromos szerelvények | MERTEN Billentyű, kulcsjellel, jelzőfényes funkciókhoz, System-M, aktív fehér, antibakteriális | MERTEN WD |  | 1 | DB | 3606485094915 | 8538909999 |  |  | 1090 | 1389.75
| MTN435344 | Elektromos szerelvények | MERTEN Billentyű, kulcsjellel, jelzőfényes funkciókhoz, System-M, krém | MERTEN WD |  | 1 | DB | 3606480351273 | 8538909999 |  |  | 1090 | 1389.75
PM435514 | MTN435514 | Elektromos szerelvények | MERTEN Billentyű, redőnykapcsolókhoz és redőnynyomókhoz, System-M, antracit | MERTEN WD | * | 10 | DB | 3606485004488 | 3926909790 |  |  | 1290 | 1644.75
PM435560 | MTN435560 | Elektromos szerelvények | MERTEN Billentyű, redőnykapcsolókhoz és redőnynyomókhoz, System-M, alumínium | MERTEN WD | * | 10 | DB | 3606485004273 | 3926909790 |  |  | 1290 | 1644.75
| MTN435614 | Elektromos szerelvények | MERTEN Dupla billentyű, szállodai funkciókhoz, System-M, antracit | MERTEN WD |  | 5 | DB | 3606485094922 | 3926909790 |  |  | 1390 | 1772.25
| MTN435660 | Elektromos szerelvények | MERTEN Dupla billentyű, szállodai funkciókhoz, System-M, alumínium | MERTEN WD |  | 5 | DB | 3606485094939 | 3926909790 |  |  | 1390 | 1772.25
| MTN435819 | Elektromos szerelvények | MERTEN Billentyű, csengőjellel, jelzőfényes funkciókhoz, System-M, polárfehér | MERTEN WD |  | 1 | DB | 3606485094946 | 8538909999 |  |  | 1090 | 1389.75
| MTN435825 | Elektromos szerelvények | MERTEN Billentyű, csengőjellel, jelzőfényes funkciókhoz, System-M, aktív fehér, antibakteriális | MERTEN WD |  | 1 | DB | 3606485094953 | 8538909999 |  |  | 1090 | 1389.75
| MTN435844 | Elektromos szerelvények | MERTEN Billentyű, csengőjellel, jelzőfényes funkciókhoz, System-M, krém | MERTEN WD |  | 1 | DB | 3606480351280 | 8538909999 |  |  | 1090 | 1389.75
PM435919 | MTN435919 | Elektromos szerelvények | MERTEN Billentyű, lámpajellel, jelzőfényes funkciókhoz, System-M, polárfehér | MERTEN WD |  | 1 | DB | 3606485094960 | 8538909999 |  |  | 1090 | 1389.75
| MTN435925 | Elektromos szerelvények | MERTEN Billentyű, lámpajellel, jelzőfényes funkciókhoz, System-M, aktív fehér, antibakteriális | MERTEN WD |  | 1 | DB | 3606485094977 | 8538909999 |  |  | 1090 | 1389.75
| MTN435944 | Elektromos szerelvények | MERTEN Billentyű, lámpajellel, jelzőfényes funkciókhoz, System-M, krém | MERTEN WD |  | 1 | DB | 3606480351297 | 8538909999 |  |  | 1090 | 1389.75
PM436019 | MTN436019 | Elektromos szerelvények | MERTEN Billentyű, fényjelzős funkciókhoz, System-M, polárfehér | MERTEN WD | * | 1 | DB | 3606485094984 | 8538909999 |  |  | 890 | 1134.75
PM436025 | MTN436025 | Elektromos szerelvények | MERTEN Billentyű, fényjelzős funkciókhoz, System-M, aktív fehér, antibakteriális | MERTEN WD | * | 1 | DB | 3606485094991 | 8538909999 |  |  | 890 | 1134.75
PM436044 | MTN436044 | Elektromos szerelvények | MERTEN Billentyű, fényjelzős funkciókhoz, System-M, krém | MERTEN WD | * | 10 | DB | 3606480351303 | 8538909999 |  |  | 890 | 1134.75
| MTN436600 | Elektromos szerelvények | MERTEN Húzózsinóros váltókapcsoló, 10A | MERTEN WD |  | 1 | DB | 3606485095004 | 8536201090 |  |  | 5990 | 7637.25
PM4366-0100 | MTN4366-0100 | Elektromos szerelvények | MERTEN Dupla USB töltő, 2.1A | MERTEN WD | * | 1 | DB | 3606480996290 | 8504405500 |  |  | 9990 | 12737.25
| MTN4367-0319 | Elektromos szerelvények | MERTEN USB töltő burkolat, System-M, polárfehér | MERTEN WD | * | 1 | DB | 3606480996306 | 3925901000 |  |  | 2490 | 3174.75
| MTN4367-0325 | Elektromos szerelvények | MERTEN USB töltő burkolat, System-M, aktívfehér | MERTEN WD |  | 1 | DB | 3606480996320 | 3925901000 |  |  | 2490 | 3174.75
| MTN4367-0344 | Elektromos szerelvények | MERTEN USB töltő burkolat, System-M, krém | MERTEN WD |  | 1 | DB | 3606480996313 | 3925901000 |  |  | 2490 | 3174.75
PM4367-0414 | MTN4367-0414 | Elektromos szerelvények | MERTEN USB töltő burkolat, System-M, antracit | MERTEN WD |  | 1 | DB | 3606480996337 | 3925901000 |  |  | 2690 | 3429.75
PM4367-0460 | MTN4367-0460 | Elektromos szerelvények | MERTEN USB töltő burkolat, System-M, alumínium | MERTEN WD |  | 1 | DB | 3606480996344 | 3925901000 |  |  | 2690 | 3429.75
| MTN4367-6033 | Elektromos szerelvények | MERTEN USB töltő burkolat, D-Life, szahara | MERTEN WD |  | 1 | DB | 3606480996375 | 3925901000 |  |  | 3490 | 4449.75
| MTN4367-6034 | Elektromos szerelvények | MERTEN USB töltő burkolat, D-Life, antracit | MERTEN WD |  | 1 | DB | 3606480996368 | 3925901000 |  |  | 2690 | 3429.75
| MTN4367-6035 | Elektromos szerelvények | MERTEN USB töltő burkolat, D-Life, lótuszfehér | MERTEN WD |  | 1 | DB | 3606480996351 | 3925901000 |  |  | 2690 | 3429.75
| MTN4367-6036 | Elektromos szerelvények | MERTEN USB töltő burkolat, D-Life, acél | MERTEN WD |  | 1 | DB | 3606480996382 | 3925901000 |  |  | 3490 | 4449.75
| MTN4367-6050 | Elektromos szerelvények | MERTEN USB töltő burkolat, D-Life, nikkel metál | MERTEN WD |  | 1 | DB | 3606480996399 | 3925901000 |  |  | 3490 | 4449.75
| MTN4367-6051 | Elektromos szerelvények | MERTEN USB töltő burkolat, D-Life, pezsgő metál | MERTEN WD |  | 1 | DB | 3606480996405 | 3925901000 |  |  | 3490 | 4449.75
| MTN4367-6052 | Elektromos szerelvények | MERTEN USB töltő burkolat, D-Life, mokka metál | MERTEN WD |  | 1 | DB | 3606480996412 | 3925901000 |  |  | 3490 | 4449.75
| MTN437114 | Elektromos szerelvények | MERTEN Fedlap forgatógombos ventilátor kapcsolóhoz, System-M, antracit | MERTEN WD |  | 1 | DB | 3606485095059 | 3926909790 |  |  | 2790 | 3557.25
| MTN437160 | Elektromos szerelvények | MERTEN Fedlap forgatógombos ventilátor kapcsolóhoz, System-M, alumínium | MERTEN WD |  | 1 | DB | 3606485095066 | 3926909790 |  |  | 2790 | 3557.25
| MTN437246 | Elektromos szerelvények | MERTEN Billentyű, kapcsolható dugaljhoz, System-D, rozsdamentes acél | MERTEN WD |  | 1 | DB | 3606485095103 | 8538909999 |  |  | 4290 | 5469.75
| MTN437314 | Elektromos szerelvények | MERTEN Fedlap 3 állású forgatógombos kapcsolóhoz, System-M, antracit | MERTEN WD |  | 1 | DB | 3606485004280 | 3926909790 |  |  | 2990 | 3812.25
| MTN437360 | Elektromos szerelvények | MERTEN Fedlap 3 állású forgatógombos kapcsolóhoz, System-M, alumínium | MERTEN WD |  | 1 | DB | 3606485004518 | 3926909790 |  |  | 2990 | 3812.25
| MTN437514 | Elektromos szerelvények | MERTEN Dupla billentyű, átlátszó fényjelző ablakokkal, System-M, antracit | MERTEN WD |  | 10 | DB | 3606485004495 | 8538909999 |  |  | 3490 | 4449.75
PM437560 | MTN437560 | Elektromos szerelvények | MERTEN Dupla billentyű, átlátszó fényjelző ablakokkal, System-M, alumínium | MERTEN WD |  | 1 | DB | 3606485004617 | 8538909999 |  |  | 3490 | 4449.75
PM437619 | MTN437619 | Elektromos szerelvények | MERTEN Billentyű, kulcsjellel, jelzőfényes funkciókhoz, System-D, polárfehér | MERTEN WD |  | 1 | DB | 3606485095127 | 8538909999 |  |  | 1290 | 1644.75
| MTN437644 | Elektromos szerelvények | MERTEN Billentyű, kulcsjellel, jelzőfényes funkciókhoz, System-D, krém | MERTEN WD |  | 1 | DB | 3606485095141 | 8538909999 |  |  | 1290 | 1644.75
| MTN437819 | Elektromos szerelvények | MERTEN Billentyű, csengőjellel, jelzőfényes funkciókhoz, System-D, polárfehér | MERTEN WD |  | 1 | DB | 3606485095172 | 8538909999 |  |  | 1290 | 1644.75
| MTN437843 | Elektromos szerelvények | MERTEN Billentyű, csengőjellel, jelzőfényes funkciókhoz, System-D, antikolt sárgaréz | MERTEN WD |  | 1 | DB | 3606485095189 | 8538909999 |  |  | 5490 | 6999.75
| MTN437844 | Elektromos szerelvények | MERTEN Billentyű, csengőjellel, jelzőfényes funkciókhoz, System-D, krém | MERTEN WD |  | 1 | DB | 3606485095196 | 8538909999 |  |  | 1290 | 1644.75
| MTN437846 | Elektromos szerelvények | MERTEN Billentyű, csengőjellel, jelzőfényes funkciókhoz, System-D, rozsdamentes acél | MERTEN WD |  | 1 | DB | 3606485095202 | 8538909999 |  |  | 4790 | 6107.25
| MTN437860 | Elektromos szerelvények | MERTEN Billentyű, csengőjellel, jelzőfényes funkciókhoz, System-D, alumínium | MERTEN WD |  | 1 | DB | 3606485095219 | 8538909999 |  |  | 1490 | 1899.75
PM437919 | MTN437919 | Elektromos szerelvények | MERTEN Billentyű, lámpajellel, jelzőfényes funkciókhoz, System-D, polárfehér | MERTEN WD |  | 1 | DB | 3606485095226 | 8538909999 |  |  | 1290 | 1644.75
| MTN437943 | Elektromos szerelvények | MERTEN Billentyű, lámpajellel, jelzőfényes funkciókhoz, System-D, antikolt sárgaréz | MERTEN WD |  | 1 | DB | 3606485095233 | 8538909999 |  |  | 5490 | 6999.75
| MTN437944 | Elektromos szerelvények | MERTEN Billentyű, lámpajellel, jelzőfényes funkciókhoz, System-D, krém | MERTEN WD |  | 1 | DB | 3606485095240 | 8538909999 |  |  | 1290 | 1644.75
| MTN437946 | Elektromos szerelvények | MERTEN Billentyű, lámpajellel, jelzőfényes funkciókhoz, System-D, rozsdamentes acél | MERTEN WD |  | 1 | DB | 3606485095257 | 8538909999 |  |  | 4790 | 6107.25
| MTN437960 | Elektromos szerelvények | MERTEN Billentyű, lámpajellel, jelzőfényes funkciókhoz, System-D, alumínium | MERTEN WD |  | 1 | DB | 3606485095264 | 8538909999 |  |  | 1490 | 1899.75
PM438019 | MTN438019 | Elektromos szerelvények | MERTEN Billentyű, fényjelzős funkciókhoz, System-D, polárfehér | MERTEN WD | * | 1 | DB | 3606485095271 | 8538909999 |  |  | 1090 | 1389.75
| MTN438043 | Elektromos szerelvények | MERTEN Billentyű, fényjelzős funkciókhoz, System-D, antikolt sárgaréz | MERTEN WD | * | 1 | DB | 3606485095288 | 8538909999 |  |  | 5990 | 7637.25
| MTN438044 | Elektromos szerelvények | MERTEN Billentyű, fényjelzős funkciókhoz, System-D, krém | MERTEN WD |  | 1 | DB | 3606485095295 | 8538909999 |  |  | 1090 | 1389.75
PM438046 | MTN438046 | Elektromos szerelvények | MERTEN Billentyű, fényjelzős funkciókhoz, System-D, rozsdamentes acél | MERTEN WD |  | 1 | DB | 3606485095301 | 8538909999 |  |  | 4790 | 6107.25
PM438060 | MTN438060 | Elektromos szerelvények | MERTEN Billentyű, fényjelzős funkciókhoz, System-D, alumínium | MERTEN WD |  | 1 | DB | 3606485095318 | 8538909999 |  |  | 1290 | 1644.75
PM438519 | MTN438519 | Elektromos szerelvények | MERTEN Dupla billentyű, átlátszó fényjelző ablakokkal, System-M, polárfehér | MERTEN WD |  | 10 | DB | 3606485095325 | 8538909999 |  |  | 3290 | 4194.75
| MTN438525 | Elektromos szerelvények | MERTEN Dupla billentyű, átlátszó fényjelző ablakokkal, System-M, aktív fehér, antibakteriális | MERTEN WD |  | 1 | DB | 3606485095332 | 8538909999 |  |  | 3290 | 4194.75
| MTN438544 | Elektromos szerelvények | MERTEN Dupla billentyű, átlátszó fényjelző ablakokkal, System-M, krém | MERTEN WD |  | 10 | DB | 3606485103778 | 8538909999 |  |  | 3290 | 4194.75
PM438819 | MTN438819 | Elektromos szerelvények | MERTEN Billentyű, csengőjellel, System-M, polárfehér | MERTEN WD |  | 1 | DB | 3606485095349 | 8538909999 |  |  | 750 | 956.25
PM438825 | MTN438825 | Elektromos szerelvények | MERTEN Billentyű, csengőjellel, System-M, aktív fehér, antibakteriális | MERTEN WD | * | 1 | DB | 3606485095356 | 8538909999 |  |  | 750 | 956.25
PM438844 | MTN438844 | Elektromos szerelvények | MERTEN Billentyű, csengőjellel, System-M, krém | MERTEN WD |  | 1 | DB | 3606485102528 | 8538909999 |  |  | 750 | 956.25
PM438919 | MTN438919 | Elektromos szerelvények | MERTEN Billentyű, lámpajellel, System-M, polárfehér | MERTEN WD |  | 1 | DB | 3606485095363 | 8538909999 |  |  | 750 | 956.25
| MTN438925 | Elektromos szerelvények | MERTEN Billentyű, lámpajellel, System-M, aktív fehér, antibakteriális | MERTEN WD |  | 1 | DB | 3606485095370 | 8538909999 |  |  | 750 | 956.25
| MTN438944 | Elektromos szerelvények | MERTEN Billentyű, lámpajellel, System-M, krém | MERTEN WD |  | 1 | DB | 3606485102535 | 8538909999 |  |  | 750 | 956.25
| MTN439814 | Elektromos szerelvények | MERTEN Billentyű, csengőjellel, System-M, antracit | MERTEN WD | * | 1 | DB | 3606485095387 | 8538909999 |  |  | 950 | 1211.25
PM439860 | MTN439860 | Elektromos szerelvények | MERTEN Billentyű, csengőjellel, System-M, alumínium | MERTEN WD |  | 10 | DB | 3606485095394 | 8538909999 |  |  | 950 | 1211.25
| MTN439914 | Elektromos szerelvények | MERTEN Billentyű, lámpajellel, System-M, antracit | MERTEN WD |  | 10 | DB | 3606485095400 | 8538909999 |  |  | 950 | 1211.25
| MTN439960 | Elektromos szerelvények | MERTEN Billentyű, lámpajellel, System-M, alumínium | MERTEN WD |  | 10 | DB | 3606485095417 | 8538909999 |  |  | 950 | 1211.25
| MTN4451-0000 | Elektromos szerelvények | MERTEN Dallamcsengő (8-12V AC) | MERTEN WD |  | 1 | DB | 3606480308161 | 8536508099 |  |  | 11390 | 14522.25
| MTN4562-0319 | Elektromos szerelvények | MERTEN Fedlap, 2xRJ45 moduláris betétekhez, System-M, polárfehér | MERTEN WD |  | 10 | DB | 3606480309540 | 8538909999 |  |  | 2090 | 2664.75
PM4562-0325 | MTN4562-0325 | Elektromos szerelvények | MERTEN Fedlap, 2xRJ45 moduláris betétekhez, System-M, aktív fehér, antibakteriális | MERTEN WD |  | 1 | DB | 3606480309533 | 8538909999 |  |  | 2090 | 2664.75
| MTN4562-0344 | Elektromos szerelvények | MERTEN Fedlap, 2xRJ45 moduláris betétekhez, System-M, krém | MERTEN WD |  | 10 | DB | 3606480309557 | 8538909999 |  |  | 2090 | 2664.75
| MTN4562-0414 | Elektromos szerelvények | MERTEN Fedlap, 2xRJ45 moduláris betétekhez, System-M, antracit | MERTEN WD | * | 10 | DB | 3606480309571 | 8538909999 |  |  | 2290 | 2919.75
| MTN4562-0460 | Elektromos szerelvények | MERTEN Fedlap, 2xRJ45 moduláris betétekhez, System-M, alumínium | MERTEN WD |  | 1 | DB | 3606480309564 | 8538909999 |  |  | 2290 | 2919.75
| MTN4564-0319 | Elektromos szerelvények | MERTEN Fedlap, 2xRJ45 moduláris betétekhez, feliratozható, System-M, polárfehér | MERTEN WD |  | 10 | DB | 3606480309632 | 8538909999 |  |  | 2490 | 3174.75
| MTN4564-0325 | Elektromos szerelvények | MERTEN Fedlap, 2xRJ45 moduláris betétekhez, feliratozható, System-M, aktív fehér, antibakteriális | MERTEN WD |  | 1 | DB | 3606480309625 | 8538909999 |  |  | 2490 | 3174.75
| MTN4564-0344 | Elektromos szerelvények | MERTEN Fedlap, 2xRJ45 moduláris betétekhez, feliratozható, System-M, krém | MERTEN WD |  | 1 | DB | 3606480309649 | 8538909999 |  |  | 2490 | 3174.75
| MTN4564-0414 | Elektromos szerelvények | MERTEN Fedlap, 2xRJ45 moduláris betétekhez, feliratozható, System-M, antracit | MERTEN WD |  | 10 | DB | 3606480309663 | 8538909999 |  |  | 2690 | 3429.75
| MTN4564-0460 | Elektromos szerelvények | MERTEN Fedlap, 2xRJ45 moduláris betétekhez, feliratozható, System-M, alumínium | MERTEN WD |  | 1 | DB | 3606480309656 | 8538909999 |  |  | 2690 | 3429.75
| MTN4566-0003 | Elektromos szerelvények | MERTEN Rögzítőkeret, 2xRJ45 moduláris aljzatokhoz, fekete | MERTEN WD |  | 10 | DB | 3606480309595 | 8538909999 |  |  | 2090 | 2664.75
| MTN4566-0004 | Elektromos szerelvények | MERTEN Rögzítőkeret, 2xRJ45 moduláris aljzatokhoz, zöld | MERTEN WD |  | 10 | DB | 3606480309618 | 8538909999 |  |  | 2090 | 2664.75
| MTN4566-0006 | Elektromos szerelvények | MERTEN Rögzítőkeret, 2xRJ45 moduláris aljzatokhoz, piros | MERTEN WD |  | 10 | DB | 3606480309588 | 8538909999 |  |  | 2090 | 2664.75
| MTN4566-0080 | Elektromos szerelvények | MERTEN Rögzítőkeret, 2xRJ45 moduláris aljzatokhoz, átlátszó | MERTEN WD |  | 10 | DB | 3606480309601 | 8538909999 |  |  | 2090 | 2664.75
| MTN4568-0319 | Elektromos szerelvények | MERTEN RJ45 adatpter, Keystone betétekhez, feliratozható, System-M, polárfehér | MERTEN WD |  | 1 | DB | 3606480309694 | 8536699099 |  |  | 2690 | 3429.75
| MTN4568-0325 | Elektromos szerelvények | MERTEN RJ45 adatpter, Keystone betétekhez, feliratozható, System-M, aktív fehér, antibakteriális | MERTEN WD |  | 1 | DB | 3606480309687 | 8536699099 |  |  | 2690 | 3429.75
| MTN4568-0344 | Elektromos szerelvények | MERTEN RJ45 adatpter, Keystone betétekhez, feliratozható, System-M, krém | MERTEN WD |  | 1 | DB | 3606480309700 | 8536699099 |  |  | 2690 | 3429.75
| MTN4568-0414 | Elektromos szerelvények | MERTEN RJ45 adatpter, Keystone betétekhez, feliratozható, System-M, antracit | MERTEN WD |  | 1 | DB | 3606480309724 | 8536699099 |  |  | 2890 | 3684.75
| MTN4568-0460 | Elektromos szerelvények | MERTEN RJ45 adatpter, Keystone betétekhez, feliratozható, System-M, alumínium | MERTEN WD |  | 1 | DB | 3606480309717 | 8536699099 |  |  | 2890 | 3684.75
PM4575-0001 | MTN4575-0001 | Elektromos szerelvények | MERTEN 1xRJ45 Cat5e UTP aljzat | MERTEN WD | * | 1 | DB | 3606480421228 | 8536901000 |  |  | 3490 | 4449.75
PM4575-00002 | MTN4575-0002 | Elektromos szerelvények | MERTEN 2xRJ45 Cat5e UTP aljzat | MERTEN WD | * | 1 | DB | 3606480421259 | 8536901000 |  |  | 5990 | 7637.25
| MTN4575-0011 | Elektromos szerelvények | MERTEN 1xRJ45 Cat5e STP aljzat | MERTEN WD | * | 1 | DB | 3606480421211 | 8536901000 |  |  | 5390 | 6872.25
PM4575-0012 | MTN4575-0012 | Elektromos szerelvények | MERTEN 2xRJ45 Cat5e STP aljzat | MERTEN WD | * | 1 | DB | 3606480421266 | 8536901000 |  |  | 9990 | 12737.25
PM4576-0001 | MTN4576-0001 | Elektromos szerelvények | MERTEN 1xRJ45 Cat6 UTP aljzat | MERTEN WD | * | 1 | DB | 3606480421242 | 8536901000 |  |  | 4090 | 5214.75
PM4576-0002 | MTN4576-0002 | Elektromos szerelvények | MERTEN 2xRJ45 Cat6 UTP aljzat | MERTEN WD | * | 1 | DB | 3606480421280 | 8536901000 |  |  | 4590 | 5852.25
| MTN4576-0021 | Elektromos szerelvények | MERTEN 1xRJ45 Cat6 STP aljzat | MERTEN WD | * | 1 | DB | 3606480421235 | 8536901000 |  |  | 6490 | 8274.75
PM4576-0022 | MTN4576-0022 | Elektromos szerelvények | MERTEN 2xRJ45 Cat6 STP aljzat | MERTEN WD | * | 1 | DB | 3606480421273 | 8536901000 |  |  | 8590 | 10952.25
| MTN4580-0001 | Elektromos szerelvények | MERTEN Keystone adapter | MERTEN WD |  | 1 | DB | 3606485406473 | 8536901000 |  |  | 4290 | 5469.75
PM4581-0000 | MTN4581-0000 | Elektromos szerelvények | MERTEN USB 2.0 csatlakozó | MERTEN WD |  | 1 | DB | 3606485406442 | 8536901000 |  |  | 14990 | 19112.25
| MTN4581-0001 | Elektromos szerelvények | MERTEN USB 2.0 csatlakozó | MERTEN WD |  | 1 | DB | 3606485406497 | 8536901000 |  |  | 8390 | 10697.25
| MTN4582-0001 | Elektromos szerelvények | MERTEN USB 3.0 csatlakozó | MERTEN WD |  | 1 | DB | 3606485406503 | 8536901000 |  |  | 8390 | 10697.25
| MTN4583-0000 | Elektromos szerelvények | MERTEN HDMI csatlakozó | MERTEN WD |  | 1 | DB | 3606485406466 | 8536901000 |  |  | 14990 | 19112.25
| MTN4583-0001 | Elektromos szerelvények | MERTEN HDMI csatlakozó | MERTEN WD |  | 1 | DB | 3606485406480 | 8536901000 |  |  | 8390 | 10697.25
| MTN4585-0000 | Elektromos szerelvények | MERTEN VGA csatlakozó | MERTEN WD |  | 1 | DB | 3606485406459 | 8536901000 |  |  | 14990 | 19112.25
| MTN4586-0001 | Elektromos szerelvények | MERTEN BNC-F csatlakozó | MERTEN WD |  | 1 | DB | 3606485406510 | 8536901000 |  |  | 4290 | 5469.75
| MTN462619 | Elektromos szerelvények | MERTEN Fedlap RJ11/RJ12 aljzatokhoz, System-D, polárfehér | MERTEN WD | * | 1 | DB | 3606485095431 | 3926909790 |  |  | 2490 | 3174.75
| MTN462646 | Elektromos szerelvények | MERTEN Fedlap RJ11/RJ12 aljzatokhoz, System-D, rozsdamentes acél | MERTEN WD |  | 1 | DB | 3606485095462 | 3926909790 |  |  | 4890 | 6234.75
| MTN462660 | Elektromos szerelvények | MERTEN Fedlap RJ11/RJ12 aljzatokhoz, System-D, alumínium | MERTEN WD |  | 1 | DB | 3606485095479 | 3926909790 |  |  | 2690 | 3429.75
| MTN463500 | Elektromos szerelvények | MERTEN RJ12 aljzat, 6 érintkezővel | MERTEN WD | * | 10 | DB | 3606485095486 | 8536901000 |  |  | 2590 | 3302.25
PM463501 | MTN463501 | Elektromos szerelvények | MERTEN RJ11 aljzat, 4 érintkezővel | MERTEN WD | * | 10 | DB | 3606485095493 | 8536901000 |  |  | 2590 | 3302.25
PM463514 | MTN463514 | Elektromos szerelvények | MERTEN Fedlap RJ11/RJ12 aljzatokhoz, System-M, antracit | MERTEN WD | * | 1 | DB | 3606485095509 | 3926909790 |  |  | 2490 | 3174.75
| MTN463560 | Elektromos szerelvények | MERTEN Fedlap RJ11/RJ12 aljzatokhoz, System-M, alumínium | MERTEN WD | * | 10 | DB | 3606485095516 | 3926909790 |  |  | 2490 | 3174.75
PM464319 | MTN464319 | Elektromos szerelvények | MERTEN SD Fedél, kommunikációs betétekhez, polárfehér | MERTEN WD |  | 1 | DB | 3606485004532 | 8538909999 |  |  | 3190 | 4067.25
| MTN464344 | Elektromos szerelvények | MERTEN SD Fedél, kommunikációs betétekhez, krém | MERTEN WD |  | 1 | DB | 3606485004648 | 8538909999 |  |  | 3190 | 4067.25
| MTN464346 | Elektromos szerelvények | MERTEN SD Fedél, kommunikációs betétekhez, rozsdamentes acél | MERTEN WD |  | 1 | DB | 3606485004655 | 8538909999 |  |  | 4190 | 5342.25
| MTN464360 | Elektromos szerelvények | MERTEN SD Fedél, kommunikációs betétekhez, alumínium | MERTEN WD |  | 1 | DB | 3606485004662 | 8538909999 |  |  | 3690 | 4704.75
| MTN464377 | Elektromos szerelvények | MERTEN Univerzális adapter | MERTEN WD |  | 1 | DB | 3606485095530 | 3926909790 |  |  | 1690 | 2154.75
| MTN464380 | Elektromos szerelvények | MERTEN Üres adapter | MERTEN WD |  | 10 | DB | 3606485004549 | 3926909790 |  |  | 1090 | 1389.75
| MTN464381 | Elektromos szerelvények | MERTEN Optikai duplex SC csatlakozó adapter | MERTEN WD |  | 10 | DB | 3606485004709 | 8538909999 |  |  | 1090 | 1389.75
| MTN464383 | Elektromos szerelvények | MERTEN IBM, ACS - Mini C adapter | MERTEN WD |  | 10 | DB | 3606485004716 | 8538909999 |  |  | 1090 | 1389.75
PM464384 | MTN464384 | Elektromos szerelvények | MERTEN RDM csatlakozó adapter | MERTEN WD |  | 10 | DB | 3606485004723 | 8538909999 |  |  | 1090 | 1389.75
| MTN464386 | Elektromos szerelvények | MERTEN Optikai ST csatlakozó adapter | MERTEN WD |  | 10 | DB | 3606485004556 | 3926909790 |  |  | 1090 | 1389.75
| MTN464387 | Elektromos szerelvények | MERTEN High-end hangszóró csatlakozó betét | MERTEN WD |  | 5 | DB | 3606485004563 | 8538909999 |  |  | 9290 | 11844.75
| MTN464390 | Elektromos szerelvények | MERTEN XLR csatlakozó adapter | MERTEN WD |  | 10 | DB | 3606485004747 | 3926909790 |  |  | 1090 | 1389.75
| MTN464391 | Elektromos szerelvények | MERTEN RS232 csatlakozó adapter | MERTEN WD |  | 1 | DB | 3606485004754 | 3926909790 |  |  | 1090 | 1389.75
| MTN464392 | Elektromos szerelvények | MERTEN HD15 adapter | MERTEN WD |  | 1 | DB | 3606485004761 | 3926909790 |  |  | 1090 | 1389.75
| MTN464393 | Elektromos szerelvények | MERTEN DB25 csatlakozó adapter | MERTEN WD |  | 1 | DB | 3606485004778 | 3926909790 |  |  | 1090 | 1389.75
| MTN464395 | Elektromos szerelvények | MERTEN BNC/TNC csatlakozó adapter | MERTEN WD |  | 10 | DB | 3606485004570 | 3926909790 |  |  | 1690 | 2154.75
| MTN464398 | Elektromos szerelvények | MERTEN Moduláris RJ45 csatlakozó adapter | MERTEN WD |  | 10 | DB | 3606485004815 | 3926909790 |  |  | 1090 | 1389.75
PM464614 | MTN464614 | Elektromos szerelvények | MERTEN Fedél, kommunikációs betétekhez, System-M, antracit | MERTEN WD |  | 10 | DB | 3606485004822 | 8538909999 |  |  | 3090 | 3939.75
| MTN464660 | Elektromos szerelvények | MERTEN Fedél, kommunikációs betétekhez, System-M, alumínium | MERTEN WD |  | 10 | DB | 3606485004853 | 8538909999 |  |  | 3090 | 3939.75
PM464919 | MTN464919 | Elektromos szerelvények | MERTEN Fedél, kommunikációs betétekhez, System-M, polárfehér | MERTEN WD | * | 1 | DB | 3606485095547 | 8538909999 |  |  | 2890 | 3684.75
PM464925 | MTN464925 | Elektromos szerelvények | MERTEN Fedél, kommunikációs betétekhez, System-M, aktív fehér, antibakteriális | MERTEN WD |  | 1 | DB | 3606485095554 | 8538909999 |  |  | 2890 | 3684.75
PM464944 | MTN464944 | Elektromos szerelvények | MERTEN Fedél, kommunikációs betétekhez, System-M, krém | MERTEN WD |  | 1 | DB | 3606485104317 | 8538909999 |  |  | 2890 | 3684.75
| MTN465580 | Elektromos szerelvények | MERTEN RDM, 1xRJ45 Cat5e, UTP betétek | MERTEN WD |  | 2 | DB | 3606485004860 | 3926909790 |  |  | 4390 | 5597.25
PM465814 | MTN465814 | Elektromos szerelvények | MERTEN Fedlap, 1xRJ45 aljzathoz, System-M, antracit | MERTEN WD | * | 1 | DB | 3606485004891 | 3926909790 |  |  | 2090 | 2664.75
PM465860 | MTN465860 | Elektromos szerelvények | MERTEN Fedlap, 1xRJ45 aljzathoz, System-M, alumínium | MERTEN WD | * | 1 | DB | 3606485005027 | 3926909790 |  |  | 2090 | 2664.75
PM466097 | MTN466097 | Elektromos szerelvények | MERTEN TV-R-SAT aljztat, végzáró | MERTEN WD | * | 1 | DB | 3606485069456 | 8536901000 |  |  | 7590 | 9677.25
PM466098 | MTN466098 | Elektromos szerelvények | MERTEN TV/R-SAT aljzat, átmenő | MERTEN WD | * | 1 | DB | 3606485069364 | 8536901000 |  |  | 4290 | 5469.75
PM466099 | MTN466099 | Elektromos szerelvények | MERTEN TV/R-SAT aljzat, végzáró | MERTEN WD | * | 1 | DB | 3606485069319 | 8536901000 |  |  | 4290 | 5469.75
PM466419 | MTN466419 | Elektromos szerelvények | MERTEN Fedlap, 1xRJ45 aljzathoz, System-D, polárfehér | MERTEN WD | * | 1 | DB | 3606485005003 | 3926909790 |  |  | 2090 | 2664.75
PM466443 | MTN466443 | Elektromos szerelvények | MERTEN Fedlap, 1xRJ45 aljzathoz, System-D, antikolt sárgaréz | MERTEN WD | * | 1 | DB | 3606485005041 | 8538909999 |  |  | 8090 | 10314.75
PM466444 | MTN466444 | Elektromos szerelvények | MERTEN Fedlap, 1xRJ45 aljzathoz, System-D, krém | MERTEN WD | * | 1 | DB | 3606485005058 | 3926909790 |  |  | 2090 | 2664.75
| MTN466446 | Elektromos szerelvények | MERTEN Fedlap, 1xRJ45 aljzathoz, System-D, rozsdamentes acél | MERTEN WD | * | 1 | DB | 3606485005065 | 8538909999 |  |  | 5990 | 7637.25
| MTN466460 | Elektromos szerelvények | MERTEN Fedlap, 1xRJ45 aljzathoz, System-D, alumínium | MERTEN WD |  | 1 | DB | 3606485005072 | 3926909790 |  |  | 2490 | 3174.75
PM466514 | MTN466514 | Elektromos szerelvények | MERTEN Fedlap, 2xRJ45 aljzathoz, System-M, antracit | MERTEN WD | * | 1 | DB | 3606485005133 | 3926909790 |  |  | 2390 | 3047.25
PM466560 | MTN466560 | Elektromos szerelvények | MERTEN Fedlap, 2xRJ45 aljzathoz, System-M, alumínium | MERTEN WD | * | 1 | DB | 3606485005102 | 3926909790 |  |  | 2390 | 3047.25
PM466619 | MTN466619 | Elektromos szerelvények | MERTEN Fedlap, 2xRJ45 aljzathoz, System-D, polárfehér | MERTEN WD | * | 1 | DB | 3606485005157 | 3926909790 |  |  | 2390 | 3047.25
PM466643 | MTN466643 | Elektromos szerelvények | MERTEN Fedlap, 2xRJ45 aljzathoz, System-D, antikolt sárgaréz | MERTEN WD |  | 1 | DB | 3606485005164 | 8538909999 |  |  | 8290 | 10569.75
PM466644 | MTN466644 | Elektromos szerelvények | MERTEN Fedlap, 2xRJ45 aljzathoz, System-D, krém | MERTEN WD | * | 1 | DB | 3606485005171 | 3926909790 |  |  | 2390 | 3047.25
PM466646 | MTN466646 | Elektromos szerelvények | MERTEN Fedlap, 2xRJ45 aljzathoz, System-D, rozsdamentes acél | MERTEN WD | * | 1 | DB | 3606485005188 | 8538909999 |  |  | 5790 | 7382.25
PM466660 | MTN466660 | Elektromos szerelvények | MERTEN Fedlap, 2xRJ45 aljzathoz, System-D, alumínium | MERTEN WD |  | 1 | DB | 3606485005195 | 3926909790 |  |  | 2690 | 3429.75
PM466914 | MTN466914 | Elektromos szerelvények | MERTEN Hangszórócsatlakozó, egyes, antracit | MERTEN WD | * | 1 | DB | 3606485005225 | 8536901000 |  |  | 5490 | 6999.75
PM466919 | MTN466919 | Elektromos szerelvények | MERTEN Hangszórócsatlakozó, egyes, polárfehér | MERTEN WD | * | 1 | DB | 3606485005232 | 8536901000 |  |  | 5490 | 6999.75
PM467014 | MTN467014 | Elektromos szerelvények | MERTEN Hangszórócsatlakozó, dupla, antracit | MERTEN WD | * | 1 | DB | 3606485005249 | 8536901000 |  |  | 7090 | 9039.75
PM467019 | MTN467019 | Elektromos szerelvények | MERTEN Hangszórócsatlakozó, dupla, polárfehér | MERTEN WD | * | 1 | DB | 3606485005317 | 8536901000 |  |  | 7090 | 9039.75
| MTN468019 | Elektromos szerelvények | MERTEN Fedlap, XLR csatlakozókhoz, System-M, polárfehér | MERTEN WD |  | 10 | DB | 3606485095783 | 8538909999 |  |  | 3090 | 3939.75
| MTN468025 | Elektromos szerelvények | MERTEN Fedlap, XLR csatlakozókhoz, System-M, aktív fehér, antibakteriális | MERTEN WD |  | 1 | DB | 3606485095790 | 8538909999 |  |  | 3090 | 3939.75
| MTN468044 | Elektromos szerelvények | MERTEN Fedlap, XLR csatlakozókhoz, System-M, krém | MERTEN WD |  | 10 | DB | 3606480351310 | 8538909999 |  |  | 3090 | 3939.75
| MTN468819 | Elektromos szerelvények | MERTEN Fedlap, "high-end" hangszóró csatlakozókhoz, System-M, polárfehér | MERTEN WD |  | 10 | DB | 3606485095806 | 8538909999 |  |  | 10790 | 13757.25
| MTN468825 | Elektromos szerelvények | MERTEN Fedlap, "high-end" hangszóró csatlakozókhoz, System-M, aktív fehér, antibakteriális | MERTEN WD |  | 1 | DB | 3606485095813 | 8538909999 |  |  | 10790 | 13757.25
| MTN468844 | Elektromos szerelvények | MERTEN Fedlap, "high-end" hangszóró csatlakozókhoz, System-M, krém | MERTEN WD |  | 10 | DB | 3606480351327 | 8538909999 |  |  | 10790 | 13757.25
| MTN468914 | Elektromos szerelvények | MERTEN Fedlap, XLR csatlakozókhoz, System-M, antracit | MERTEN WD |  | 10 | DB | 3606485095820 | 3926909790 |  |  | 3390 | 4322.25
| MTN468960 | Elektromos szerelvények | MERTEN Fedlap, XLR csatlakozókhoz, System-M, alumínium | MERTEN WD |  | 10 | DB | 3606485095837 | 3926909790 |  |  | 3590 | 4577.25
| MTN469314 | Elektromos szerelvények | MERTEN Fedlap, "high-end" hangszóró csatlakozókhoz, System-M, antracit | MERTEN WD |  | 10 | DB | 3606485095844 | 3926909790 |  |  | 10990 | 14012.25
| MTN469360 | Elektromos szerelvények | MERTEN Fedlap, "high-end" hangszóró csatlakozókhoz, System-M, alumínium | MERTEN WD |  | 10 | DB | 3606485095851 | 3926909790 |  |  | 10990 | 14012.25
PM469619 | MTN469619 | Elektromos szerelvények | MERTEN Fedlap RJ11/RJ12 aljzatokhoz, System-M, polárfehér | MERTEN WD | * | 1 | DB | 3606485095868 | 3926909790 |  |  | 2290 | 2919.75
PM469625 | MTN469625 | Elektromos szerelvények | MERTEN Fedlap RJ11/RJ12 aljzatokhoz, System-M, aktív fehér, antibakteriális | MERTEN WD |  | 1 | DB | 3606485095875 | 3926909790 |  |  | 2290 | 2919.75
PM469644 | MTN469644 | Elektromos szerelvények | MERTEN Fedlap RJ11/RJ12 aljzatokhoz, System-M, krém | MERTEN WD |  | 10 | DB | 3606485102542 | 3926909790 |  |  | 2290 | 2919.75
PM469819 | MTN469819 | Elektromos szerelvények | MERTEN Fedlap, 1xRJ45 aljzathoz, System-M, polárfehér | MERTEN WD | * | 1 | DB | 3606485095882 | 3926909790 |  |  | 1890 | 2409.75
PM469825 | MTN469825 | Elektromos szerelvények | MERTEN Fedlap, 1xRJ45 aljzathoz, System-M, aktív fehér, antibakteriális | MERTEN WD | * | 1 | DB | 3606485095899 | 3926909790 |  |  | 1890 | 2409.75
PM469844 | MTN469844 | Elektromos szerelvények | MERTEN Fedlap, 1xRJ45 aljzathoz, System-M, krém | MERTEN WD | * | 1 | DB | 3606485102559 | 3926909790 |  |  | 1890 | 2409.75
PM469919 | MTN469919 | Elektromos szerelvények | MERTEN Fedlap, 2xRJ45 aljzathoz, System-M, polárfehér | MERTEN WD | * | 1 | DB | 3606485095905 | 3926909790 |  |  | 2190 | 2792.25
PM469925 | MTN469925 | Elektromos szerelvények | MERTEN Fedlap, 2xRJ45 aljzathoz, System-M, aktív fehér, antibakteriális | MERTEN WD | * | 1 | DB | 3606485095912 | 3926909790 |  |  | 2190 | 2792.25
PM469944 | MTN469944 | Elektromos szerelvények | MERTEN Fedlap, 2xRJ45 aljzathoz, System-M, krém | MERTEN WD | * | 1 | DB | 3606485102566 | 3926909790 |  |  | 2190 | 2792.25
| MTN470119 | Elektromos szerelvények | MERTEN M-Smart feliratozható egyes keret, polárfehér | MERTEN WD |  | 1 | DB | 3606485095929 | 3926909790 |  |  | 1150 | 1466.25
| MTN470125 | Elektromos szerelvények | MERTEN M-Smart feliratozható egyes keret, aktív fehér (antibakteriális) | MERTEN WD |  | 1 | DB | 3606485095936 | 3926909790 |  |  | 1150 | 1466.25
| MTN470144 | Elektromos szerelvények | MERTEN M-Smart feliratozható egyes keret, krém | MERTEN WD |  | 1 | DB | 3606480351334 | 3926909790 |  |  | 1150 | 1466.25
PM470219 | MTN470219 | Elektromos szerelvények | MERTEN M-Smart feliratozható kettes, függőleges keret, polárfehér | MERTEN WD |  | 1 | DB | 3606485095943 | 3926909790 |  |  | 1500 | 1912.5
| MTN470225 | Elektromos szerelvények | MERTEN M-Smart feliratozható kettes, függőleges keret, aktív fehér (antibakteriális) | MERTEN WD |  | 1 | DB | 3606485095950 | 3926909790 |  |  | 1500 | 1912.5
| MTN470244 | Elektromos szerelvények | MERTEN M-Smart feliratozható kettes, függőleges keret, krém | MERTEN WD |  | 1 | DB | 3606480351341 | 3926909790 |  |  | 1500 | 1912.5
PM470319 | MTN470319 | Elektromos szerelvények | MERTEN M-Smart feliratozható hármas, függőleges keret, polárfehér | MERTEN WD |  | 1 | DB | 3606485095967 | 3926909790 |  |  | 1900 | 2422.5
| MTN470344 | Elektromos szerelvények | MERTEN M-Smart feliratozható hármas, függőleges keret, krém | MERTEN WD |  | 1 | DB | 3606480351358 | 3926909790 |  |  | 1900 | 2422.5
PM470419 | MTN470419 | Elektromos szerelvények | MERTEN M-Smart feliratozható négyes, függőleges keret, polárfehér | MERTEN WD |  | 1 | DB | 3606485095981 | 3926909790 |  |  | 7990 | 10187.25
| MTN470444 | Elektromos szerelvények | MERTEN M-Smart feliratozható négyes, függőleges keret, krém | MERTEN WD |  | 1 | DB | 3606480351365 | 3926909790 |  |  | 7990 | 10187.25
| MTN470519 | Elektromos szerelvények | MERTEN M-Smart feliratozható ötös, függőleges keret, polárfehér | MERTEN WD |  | 1 | DB | 3606485096001 | 3926909790 |  |  | 10590 | 13502.25
| MTN470544 | Elektromos szerelvények | MERTEN M-Smart feliratozható ötös, függőleges keret, krém | MERTEN WD |  | 1 | DB | 3606480351372 | 3926909790 |  |  | 10590 | 13502.25
| MTN471219 | Elektromos szerelvények | MERTEN M-Smart feliratozható kettes, vízszintes keret, polárfehér | MERTEN WD |  | 1 | DB | 3606485096025 | 3926909790 |  |  | 1500 | 1912.5
| MTN471225 | Elektromos szerelvények | MERTEN M-Smart feliratozható kettes, vízszintes keret, aktív fehér (antibakteriális) | MERTEN WD |  | 1 | DB | 3606485096032 | 3926909790 |  |  | 1500 | 1912.5
| MTN471244 | Elektromos szerelvények | MERTEN M-Smart feliratozható kettes, vízszintes keret, krém | MERTEN WD |  | 1 | DB | 3606480351389 | 3926909790 |  |  | 1500 | 1912.5
| MTN471319 | Elektromos szerelvények | MERTEN M-Smart feliratozható hármas, vízszintes keret, polárfehér | MERTEN WD |  | 1 | DB | 3606485096049 | 3926909790 |  |  | 1900 | 2422.5
| MTN471325 | Elektromos szerelvények | MERTEN M-Smart feliratozható hármas, vízszintes keret, aktív fehér (antibakteriális) | MERTEN WD |  | 1 | DB | 3606485096056 | 3926909790 |  |  | 1900 | 2422.5
| MTN471344 | Elektromos szerelvények | MERTEN M-Smart feliratozható hármas, vízszintes keret, krém | MERTEN WD |  | 1 | DB | 3606480351396 | 3926909790 |  |  | 1900 | 2422.5
| MTN471419 | Elektromos szerelvények | MERTEN M-Smart feliratozható négyes, vízszintes keret, polárfehér | MERTEN WD |  | 1 | DB | 3606485096063 | 3926909790 |  |  | 7990 | 10187.25
| MTN471444 | Elektromos szerelvények | MERTEN M-Smart feliratozható négyes, vízszintes keret, krém | MERTEN WD |  | 1 | DB | 3606480351402 | 3926909790 |  |  | 7990 | 10187.25
| MTN471519 | Elektromos szerelvények | MERTEN M-Smart feliratozható ötös, vízszintes keret, polárfehér | MERTEN WD |  | 1 | DB | 3606485096087 | 3926909790 |  |  | 10590 | 13502.25
| MTN471544 | Elektromos szerelvények | MERTEN M-Smart feliratozható ötös, vízszintes keret, krém | MERTEN WD |  | 1 | DB | 3606480351419 | 3926909790 |  |  | 10590 | 13502.25
| MTN472214 | Elektromos szerelvények | MERTEN M-Plan feliratozható kettes, vízszintes keret, antracit | MERTEN WD |  | 1 | DB | 3606485005256 | 3926909790 |  |  | 2590 | 3302.25
| MTN472260 | Elektromos szerelvények | MERTEN M-Plan feliratozható kettes, vízszintes keret, alumínium | MERTEN WD |  | 1 | DB | 3606485005324 | 3926909790 |  |  | 2590 | 3302.25
| MTN472314 | Elektromos szerelvények | MERTEN M-Plan feliratozható hármas, vízszintes keret, antracit | MERTEN WD |  | 1 | DB | 3606485005331 | 3926909790 |  |  | 3190 | 4067.25
| MTN472360 | Elektromos szerelvények | MERTEN M-Plan feliratozható hármas, vízszintes keret, alumínium | MERTEN WD |  | 1 | DB | 3606485005294 | 3926909790 |  |  | 3190 | 4067.25
| MTN476114 | Elektromos szerelvények | MERTEN M-Plan feliratozható egyes keret, antracit | MERTEN WD |  | 2 | DB | 3606485005300 | 3926909790 |  |  | 1690 | 2154.75
PM476160 | MTN476160 | Elektromos szerelvények | MERTEN M-Plan feliratozható egyes keret, alumínium | MERTEN WD |  | 2 | DB | 3606485005355 | 3926909790 |  |  | 1690 | 2154.75
| MTN476214 | Elektromos szerelvények | MERTEN M-Plan feliratozható kettes, függőleges keret, antracit | MERTEN WD |  | 2 | DB | 3606485005362 | 3926909790 |  |  | 2590 | 3302.25
| MTN476260 | Elektromos szerelvények | MERTEN M-Plan feliratozható kettes, függőleges keret, alumínium | MERTEN WD |  | 2 | DB | 3606485005393 | 3926909790 |  |  | 2590 | 3302.25
| MTN476314 | Elektromos szerelvények | MERTEN M-Plan feliratozható hármas, függőleges keret, antracit | MERTEN WD |  | 2 | DB | 3606485005409 | 3926909790 |  |  | 3190 | 4067.25
| MTN476360 | Elektromos szerelvények | MERTEN M-Plan feliratozható hármas, függőleges keret, alumínium | MERTEN WD |  | 1 | DB | 3606485005454 | 3926909790 |  |  | 3190 | 4067.25
PM478119 | MTN478119 | Elektromos szerelvények | MERTEN M-Smart egyes keret, polárfehér | MERTEN WD | * | 1 | DB | 3606485096407 | 3926909790 |  |  | 600 | 765
PM478125 | MTN478125 | Elektromos szerelvények | MERTEN M-Smart egyes keret, aktív fehér (antibakteriális) | MERTEN WD | * | 1 | DB | 3606485096414 | 3926909790 |  |  | 600 | 765
PM478144 | MTN478144 | Elektromos szerelvények | MERTEN M-Smart egyes keret, krém | MERTEN WD | * | 1 | DB | 3606480351426 | 3926909790 |  |  | 600 | 765
PM478219 | MTN478219 | Elektromos szerelvények | MERTEN M-Smart kettes keret, polárfehér | MERTEN WD | * | 1 | DB | 3606485096421 | 3926909790 |  |  | 950 | 1211.25
PM478225 | MTN478225 | Elektromos szerelvények | MERTEN M-Smart kettes keret, aktív fehér (antibakteriális) | MERTEN WD | * | 1 | DB | 3606485096438 | 3926909790 |  |  | 950 | 1211.25
PM478244 | MTN478244 | Elektromos szerelvények | MERTEN M-Smart kettes keret, krém | MERTEN WD | * | 1 | DB | 3606480351433 | 3926909790 |  |  | 950 | 1211.25
PM478319 | MTN478319 | Elektromos szerelvények | MERTEN M-Smart hármas keret, polárfehér | MERTEN WD | * | 1 | DB | 3606485096445 | 3926909790 |  |  | 1050 | 1338.75
PM478325 | MTN478325 | Elektromos szerelvények | MERTEN M-Smart hármas keret, aktív fehér (antibakteriális) | MERTEN WD | * | 1 | DB | 3606485096452 | 3926909790 |  |  | 1050 | 1338.75
PM478344 | MTN478344 | Elektromos szerelvények | MERTEN M-Smart hármas keret, krém | MERTEN WD | * | 1 | DB | 3606480351440 | 3926909790 |  |  | 1050 | 1338.75
PM478419 | MTN478419 | Elektromos szerelvények | MERTEN M-Smart négyes keret, polárfehér | MERTEN WD | * | 1 | DB | 3606485096469 | 3926909790 |  |  | 1350 | 1721.25
PM478425 | MTN478425 | Elektromos szerelvények | MERTEN M-Smart négyes keret, aktív fehér (antibakteriális) | MERTEN WD | * | 1 | DB | 3606485096476 | 3926909790 |  |  | 1350 | 1721.25
PM478444 | MTN478444 | Elektromos szerelvények | MERTEN M-Smart négyes keret, krém | MERTEN WD | * | 1 | DB | 3606480351457 | 3926909790 |  |  | 1350 | 1721.25
PM478519 | MTN478519 | Elektromos szerelvények | MERTEN M-Smart ötös keret, polárfehér | MERTEN WD | * | 1 | DB | 3606485096483 | 3926909790 |  |  | 1700 | 2167.5
PM478525 | MTN478525 | Elektromos szerelvények | MERTEN M-Smart ötös keret, aktív fehér (antibakteriális) | MERTEN WD | * | 1 | DB | 3606485096490 | 3926909790 |  |  | 1700 | 2167.5
PM478544 | MTN478544 | Elektromos szerelvények | MERTEN M-Smart ötös keret, krém | MERTEN WD |  | 1 | DB | 3606480351464 | 3926909790 |  |  | 1700 | 2167.5
PM481119 | MTN481119 | Elektromos szerelvények | MERTEN Artec egyes keret, polárfehér | MERTEN WD | * | 2 | DB | 3606485005522 | 3926909790 |  |  | 850 | 1083.75
PM481144 | MTN481144 | Elektromos szerelvények | MERTEN Artec egyes keret, krém | MERTEN WD | * | 1 | DB | 3606485005539 | 3926909790 |  |  | 850 | 1083.75
PM481146 | MTN481146 | Elektromos szerelvények | MERTEN Artec egyes keret, rozsdamentes acél | MERTEN WD | * | 1 | DB | 3606485005546 | 3926909790 |  |  | 4000 | 5100
PM481160 | MTN481160 | Elektromos szerelvények | MERTEN Artec egyes keret, alumínium | MERTEN WD | * | 1 | DB | 3606485005553 | 3926909790 |  |  | 1050 | 1338.75
PM481219 | MTN481219 | Elektromos szerelvények | MERTEN Artec kettes keret, polárfehér | MERTEN WD | * | 1 | DB | 3606485005591 | 3926909790 |  |  | 1450 | 1848.75
PM481244 | MTN481244 | Elektromos szerelvények | MERTEN Artec kettes keret, krém | MERTEN WD | * | 1 | DB | 3606485005607 | 3926909790 |  |  | 1450 | 1848.75
PM481246 | MTN481246 | Elektromos szerelvények | MERTEN Artec kettes keret, rozsdamentes acél | MERTEN WD | * | 1 | DB | 3606485005614 | 3926909790 |  |  | 6400 | 8160
PM481260 | MTN481260 | Elektromos szerelvények | MERTEN Artec kettes keret, alumínium | MERTEN WD | * | 1 | DB | 3606485005621 | 3926909790 |  |  | 2000 | 2550
PM481319 | MTN481319 | Elektromos szerelvények | MERTEN Artec hármas keret, polárfehér | MERTEN WD | * | 1 | DB | 3606485005669 | 3926909790 |  |  | 2100 | 2677.5
PM481344 | MTN481344 | Elektromos szerelvények | MERTEN Artec hármas keret, krém | MERTEN WD | * | 1 | DB | 3606485005492 | 3926909790 |  |  | 2100 | 2677.5
PM481346 | MTN481346 | Elektromos szerelvények | MERTEN Artec hármas keret, rozsdamentes acél | MERTEN WD | * | 1 | DB | 3606485005508 | 3926909790 |  |  | 9500 | 12112.5
PM481360 | MTN481360 | Elektromos szerelvények | MERTEN Artec hármas keret, alumínium | MERTEN WD | * | 1 | DB | 3606485005713 | 3926909790 |  |  | 3000 | 3825
PM481419 | MTN481419 | Elektromos szerelvények | MERTEN Artec négyes keret, polárfehér | MERTEN WD | * | 1 | DB | 3606485005751 | 3926909790 |  |  | 2650 | 3378.75
PM481444 | MTN481444 | Elektromos szerelvények | MERTEN Artec négyes keret, krém | MERTEN WD | * | 1 | DB | 3606485005768 | 3926909790 |  |  | 2650 | 3378.75
PM481446 | MTN481446 | Elektromos szerelvények | MERTEN Artec négyes keret, rozsdamentes acél | MERTEN WD | * | 1 | DB | 3606485005775 | 3926909790 |  |  | 13900 | 17722.5
PM481460 | MTN481460 | Elektromos szerelvények | MERTEN Artec négyes keret, alumínium | MERTEN WD |  | 1 | DB | 3606485005676 | 3926909790 |  |  | 3700 | 4717.5
PM481519 | MTN481519 | Elektromos szerelvények | MERTEN Artec ötös keret, polárfehér | MERTEN WD | * | 1 | DB | 3606485005812 | 3926909790 |  |  | 3150 | 4016.25
| MTN481544 | Elektromos szerelvények | MERTEN Artec ötös keret, krém | MERTEN WD |  | 1 | DB | 3606485005829 | 3926909790 |  |  | 3150 | 4016.25
PM481546 | MTN481546 | Elektromos szerelvények | MERTEN Artec ötös keret, rozsdamentes acél | MERTEN WD |  | 1 | DB | 3606485005836 | 3926909790 |  |  | 17900 | 22822.5
PM481560 | MTN481560 | Elektromos szerelvények | MERTEN Artec ötös keret, alumínium | MERTEN WD |  | 1 | DB | 3606485005782 | 3926909790 |  |  | 4300 | 5482.5
PM483119 | MTN483119 | Elektromos szerelvények | MERTEN Antik egyes keret, polárfehér | MERTEN WD | * | 1 | DB | 3606480286841 | 3926909790 |  |  | 850 | 1083.75
PM483121 | MTN483121 | Elektromos szerelvények | MERTEN Antik egyes keret, polírozott sárgaréz | MERTEN WD | * | 1 | DB | 3606485096537 | 3926909790 |  |  | 10200 | 13005
PM483143 | MTN483143 | Elektromos szerelvények | MERTEN Antik egyes keret, antikolt sárgaréz | MERTEN WD | * | 1 | DB | 3606485005928 | 3926909790 |  |  | 10200 | 13005
PM483144 | MTN483144 | Elektromos szerelvények | MERTEN Antik egyes keret, krém | MERTEN WD | * | 2 | DB | 3606480286858 | 3926909790 |  |  | 850 | 1083.75
PM483219 | MTN483219 | Elektromos szerelvények | MERTEN Antik kettes keret, polárfehér | MERTEN WD | * | 2 | DB | 3606480286865 | 3926909790 |  |  | 1500 | 1912.5
PM483221 | MTN483221 | Elektromos szerelvények | MERTEN Antik kettes keret, polírozott sárgaréz | MERTEN WD | * | 1 | DB | 3606485096544 | 3926909790 |  |  | 16500 | 21037.5
PM483243 | MTN483243 | Elektromos szerelvények | MERTEN Antik kettes keret, antikolt sárgaréz | MERTEN WD | * | 1 | DB | 3606485005935 | 3926909790 |  |  | 16500 | 21037.5
PM483244 | MTN483244 | Elektromos szerelvények | MERTEN Antik kettes keret, krém | MERTEN WD | * | 1 | DB | 3606480286872 | 3926909790 |  |  | 1500 | 1912.5
PM483319 | MTN483319 | Elektromos szerelvények | MERTEN Antik hármas keret, polárfehér | MERTEN WD | * | 1 | DB | 3606480286889 | 3926909790 |  |  | 2100 | 2677.5
PM483321 | MTN483321 | Elektromos szerelvények | MERTEN Antik hármas keret, polírozott sárgaréz | MERTEN WD | * | 1 | DB | 3606485096551 | 3926909790 |  |  | 23000 | 29325
PM483343 | MTN483343 | Elektromos szerelvények | MERTEN Antik hármas keret, antikolt sárgaréz | MERTEN WD | * | 1 | DB | 3606485005942 | 3926909790 |  |  | 23000 | 29325
PM483344 | MTN483344 | Elektromos szerelvények | MERTEN Antik hármas keret, krém | MERTEN WD | * | 2 | DB | 3606480286896 | 3926909790 |  |  | 2100 | 2677.5
PM483419 | MTN483419 | Elektromos szerelvények | MERTEN Antik négyes keret, polárfehér | MERTEN WD | * | 1 | DB | 3606480286902 | 3926909790 |  |  | 2600 | 3315
PM483421 | MTN483421 | Elektromos szerelvények | MERTEN Antik négyes keret, polírozott sárgaréz | MERTEN WD |  | 1 | DB | 3606485096568 | 3926909790 |  |  | 28000 | 35700
PM483443 | MTN483443 | Elektromos szerelvények | MERTEN Antik négyes keret, antikolt sárgaréz | MERTEN WD | * | 1 | DB | 3606485005959 | 3926909790 |  |  | 28000 | 35700
PM483444 | MTN483444 | Elektromos szerelvények | MERTEN Antik négyes keret, krém | MERTEN WD | * | 2 | DB | 3606480286919 | 3926909790 |  |  | 2600 | 3315
PM483519 | MTN483519 | Elektromos szerelvények | MERTEN Antik ötös keret, polárfehér | MERTEN WD | * | 1 | DB | 3606480286926 | 3926909790 |  |  | 3100 | 3952.5
| MTN483521 | Elektromos szerelvények | MERTEN Antik ötös keret, polírozott sárgaréz | MERTEN WD | * | 1 | DB | 3606485096575 | 3926909790 |  |  | 34000 | 43350
PM483543 | MTN483543 | Elektromos szerelvények | MERTEN Antik ötös keret, antikolt sárgaréz | MERTEN WD | * | 1 | DB | 3606485005904 | 3926909790 |  |  | 34000 | 43350
PM483544 | MTN483544 | Elektromos szerelvények | MERTEN Antik ötös keret, krém | MERTEN WD | * | 1 | DB | 3606480286933 | 3926909790 |  |  | 3100 | 3952.5
PM486114 | MTN486114 | Elektromos szerelvények | MERTEN M-Plan egyes keret, antracit | MERTEN WD | * | 1 | DB | 3606485006024 | 3926909790 |  |  | 1000 | 1275
PM486160 | MTN486160 | Elektromos szerelvények | MERTEN M-Plan egyes keret, alumínium | MERTEN WD | * | 1 | DB | 3606485005980 | 3926909790 |  |  | 1000 | 1275
PM486214 | MTN486214 | Elektromos szerelvények | MERTEN M-Plan kettes keret, antracit | MERTEN WD | * | 1 | DB | 3606485005997 | 3926909790 |  |  | 1550 | 1976.25
PM486260 | MTN486260 | Elektromos szerelvények | MERTEN M-Plan kettes keret, alumínium | MERTEN WD | * | 1 | DB | 3606485006048 | 3926909790 |  |  | 1550 | 1976.25
PM486314 | MTN486314 | Elektromos szerelvények | MERTEN M-Plan hármas keret, antracit | MERTEN WD | * | 1 | DB | 3606485006055 | 3926909790 |  |  | 1850 | 2358.75
PM486360 | MTN486360 | Elektromos szerelvények | MERTEN M-Plan hármas keret, alumínium | MERTEN WD | * | 1 | DB | 3606485006147 | 3926909790 |  |  | 1850 | 2358.75
PM486414 | MTN486414 | Elektromos szerelvények | MERTEN M-Plan négyes keret, antracit | MERTEN WD | * | 1 | DB | 3606485006154 | 3926909790 |  |  | 2150 | 2741.25
PM486460 | MTN486460 | Elektromos szerelvények | MERTEN M-Plan négyes keret, alumínium | MERTEN WD | * | 1 | DB | 3606485006079 | 3926909790 |  |  | 2150 | 2741.25
PM486514 | MTN486514 | Elektromos szerelvények | MERTEN M-Plan ötös keret, antracit | MERTEN WD | * | 1 | DB | 3606485006086 | 3926909790 |  |  | 2850 | 3633.75
PM486560 | MTN486560 | Elektromos szerelvények | MERTEN M-Plan ötös keret, alumínium | MERTEN WD | * | 1 | DB | 3606485006178 | 3926909790 |  |  | 2850 | 3633.75
| MTN501119 | Elektromos szerelvények | MERTEN Időzítős 2P+F csatlakozóaljzat gyermekvédelemmel, csavaros bekötés, 16A, System-M, polárfehér | MERTEN WD |  | 1 | DB | 3606485097053 | 8536901000 |  |  | 32390 | 41297.25
| MTN501125 | Elektromos szerelvények | MERTEN Időzítős 2P+F csatlakozóaljzat gyermekvédelemmel, csavaros bekötés, 16A, System-M, aktív fehér, antibakteriális | MERTEN WD |  | 1 | DB | 3606485097060 | 8536901000 |  |  | 32390 | 41297.25
| MTN501144 | Elektromos szerelvények | MERTEN Időzítős 2P+F csatlakozóaljzat gyermekvédelemmel, csavaros bekötés, 16A, System-M, krém | MERTEN WD |  | 10 | DB | 3606485104331 | 8536901000 |  |  | 32390 | 41297.25
| MTN510501 | Elektromos szerelvények | MERTEN Törésgátló szett | MERTEN WD |  | 1 | DB | 3606485097640 | 8538909999 |  |  | 1490 | 1899.75
| MTN510514 | Elektromos szerelvények | MERTEN Egyes kiemelődoboz M-Smart/M-Plan, antracit | MERTEN WD |  | 1 | DB | 3606485006550 | 3926909790 |  |  | 1590 | 2027.25
PM510519 | MTN510519 | Elektromos szerelvények | MERTEN Egyes kiemelődoboz M-Smart/M-Plan, polárfehér | MERTEN WD | * | 1 | DB | 3606485006567 | 3926909790 |  |  | 1290 | 1644.75
| MTN510544 | Elektromos szerelvények | MERTEN Egyes kiemelődoboz M-Smart/M-Plan, krém | MERTEN WD |  | 1 | DB | 3606485006574 | 3926909790 |  |  | 1290 | 1644.75
| MTN510560 | Elektromos szerelvények | MERTEN Egyes kiemelődoboz M-Smart/M-Plan, alumínium | MERTEN WD |  | 1 | DB | 3606485006659 | 3926909790 |  |  | 2190 | 2792.25
| MTN510614 | Elektromos szerelvények | MERTEN Kettes kiemelődoboz M-Smart/M-Plan, antracit | MERTEN WD |  | 1 | DB | 3606485006666 | 3926909790 |  |  | 2190 | 2792.25
| MTN510619 | Elektromos szerelvények | MERTEN Kettes kiemelődoboz M-Smart/M-Plan, polárfehér | MERTEN WD | * | 1 | DB | 3606485006673 | 3926909790 |  |  | 1790 | 2282.25
| MTN510625 | Elektromos szerelvények | MERTEN Kettes kiemelődoboz M-Smart/M-Plan, aktív fehér (antibakteriális) | MERTEN WD |  | 1 | DB | 3606485097664 | 3926909790 |  |  | 1790 | 2282.25
| MTN510660 | Elektromos szerelvények | MERTEN Kettes kiemelődoboz M-Smart/M-Plan, alumínium | MERTEN WD |  | 1 | DB | 3606485006598 | 3926909790 |  |  | 2990 | 3812.25
PM512119 | MTN512119 | Elektromos szerelvények | MERTEN Egyes kiemelődoboz, M-Smart/Artec, polárfehér | MERTEN WD |  | 1 | DB | 3606480309847 | 3926909790 |  |  | 1290 | 1644.75
| MTN512125 | Elektromos szerelvények | MERTEN Egyes kiemelődoboz, M-Smart/Artec, aktív fehér (antibakteriális) | MERTEN WD |  | 1 | DB | 3606480309830 | 3926909790 |  |  | 1290 | 1644.75
PM512144 | MTN512144 | Elektromos szerelvények | MERTEN Egyes kiemelődoboz, M-Smart/Artec, krém | MERTEN WD |  | 1 | DB | 3606480309854 | 3926909790 |  |  | 1290 | 1644.75
PM512219 | MTN512219 | Elektromos szerelvények | MERTEN Kettes kiemelődoboz, M-Smart/Artec, polárfehér | MERTEN WD |  | 1 | DB | 3606480309878 | 3926909790 |  |  | 1890 | 2409.75
| MTN512225 | Elektromos szerelvények | MERTEN Kettes kiemelődoboz, M-Smart/Artec, aktív fehér (antibakteriális) | MERTEN WD |  | 1 | DB | 3606480309861 | 3926909790 |  |  | 1890 | 2409.75
PM512244 | MTN512244 | Elektromos szerelvények | MERTEN Kettes kiemelődoboz, M-Smart/Artec, krém | MERTEN WD |  | 1 | DB | 3606480309885 | 3926909790 |  |  | 1890 | 2409.75
PM512319 | MTN512319 | Elektromos szerelvények | MERTEN Hármas kiemelődoboz, M-Smart/Artec, polárfehér | MERTEN WD |  | 1 | DB | 3606480309908 | 3926909790 |  |  | 3190 | 4067.25
| MTN512325 | Elektromos szerelvények | MERTEN Hármas kiemelődoboz, M-Smart/Artec, aktív fehér (antibakteriális) | MERTEN WD |  | 1 | DB | 3606480309892 | 3926909790 |  |  | 3190 | 4067.25
| MTN512344 | Elektromos szerelvények | MERTEN Hármas kiemelődoboz, M-Smart/Artec, krém | MERTEN WD |  | 1 | DB | 3606480309915 | 3926909790 |  |  | 3190 | 4067.25
| MTN513219 | Elektromos szerelvények | MERTEN M-Plan feliratozható kettes, függőleges keret, polárfehér | MERTEN WD |  | 1 | DB | 3606485097671 | 3926909790 |  |  | 2390 | 3047.25
| MTN513225 | Elektromos szerelvények | MERTEN M-Plan feliratozható kettes, függőleges keret, aktív fehér (antibakteriális) | MERTEN WD |  | 1 | DB | 3606485097688 | 3926909790 |  |  | 2390 | 3047.25
| MTN513244 | Elektromos szerelvények | MERTEN M-Plan feliratozható kettes, függőleges keret, krém | MERTEN WD |  | 10 | DB | 3606480351549 | 3926909790 |  |  | 2390 | 3047.25
| MTN513319 | Elektromos szerelvények | MERTEN M-Plan feliratozható hármas, függőleges keret, polárfehér | MERTEN WD |  | 1 | DB | 3606485097695 | 3926909790 |  |  | 2990 | 3812.25
| MTN513325 | Elektromos szerelvények | MERTEN M-Plan feliratozható hármas, függőleges keret, aktív fehér (antibakteriális) | MERTEN WD |  | 1 | DB | 3606485097701 | 3926909790 |  |  | 2990 | 3812.25
| MTN513344 | Elektromos szerelvények | MERTEN M-Plan feliratozható hármas, függőleges keret, krém | MERTEN WD |  | 10 | DB | 3606480351556 | 3926909790 |  |  | 2990 | 3812.25
PM5135-0000 | MTN5135-0000 | Elektromos szerelvények | MERTEN Forgatógombos fényerőszabályzó, induktív terhelésekhez, 60-1000 VA | MERTEN WD |  | 1 | DB | 3606480298035 | 8536508099 |  |  | 20990 | 26762.25
| MTN513519 | Elektromos szerelvények | MERTEN Egyes kiemelődoboz, Artec/Antik, polárfehér | MERTEN WD |  | 1 | DB | 3606485006765 | 3926909790 |  |  | 1590 | 2027.25
| MTN513544 | Elektromos szerelvények | MERTEN Egyes kiemelődoboz, Artec/Antik, krém | MERTEN WD |  | 1 | DB | 3606485006680 | 3926909790 |  |  | 1590 | 2027.25
| MTN513546 | Elektromos szerelvények | MERTEN Egyes kiemelődoboz, Artec/Antik, rozsdamentes acél | MERTEN WD |  | 1 | DB | 3606485006697 | 3926909790 |  |  | 3690 | 4704.75
| MTN513560 | Elektromos szerelvények | MERTEN Egyes kiemelődoboz, Artec/Antik, alumínium | MERTEN WD |  | 1 | DB | 3606485006703 | 3926909790 |  |  | 3690 | 4704.75
PM5136-0000 | MTN5136-0000 | Elektromos szerelvények | MERTEN Forgatógombos fényerőszabályzó, kapacitív terhelésekhez, 20-315 W | MERTEN WD |  | 1 | DB | 3606480298042 | 8536508099 |  |  | 9190 | 11717.25
PM513619 | MTN513619 | Elektromos szerelvények | MERTEN Kettes kiemelődoboz, Artec/Antik, polárfehér | MERTEN WD |  | 1 | DB | 3606485006789 | 3926909790 |  |  | 1790 | 2282.25
| MTN513644 | Elektromos szerelvények | MERTEN Kettes kiemelődoboz, Artec/Antik, krém | MERTEN WD |  | 1 | DB | 3606485006796 | 3926909790 |  |  | 1790 | 2282.25
| MTN513646 | Elektromos szerelvények | MERTEN Kettes kiemelődoboz, Artec/Antik, rozsdamentes acél | MERTEN WD |  | 1 | DB | 3606485006802 | 3926909790 |  |  | 5490 | 6999.75
| MTN513660 | Elektromos szerelvények | MERTEN Kettes kiemelődoboz, Artec/Antik, alumínium | MERTEN WD |  | 1 | DB | 3606485006918 | 3926909790 |  |  | 5390 | 6872.25
| MTN5137-0000 | Elektromos szerelvények | MERTEN Forgatógombos fényerőszabályzó, kapacitív terhelésekhez, 20-630 W | MERTEN WD |  | 1 | DB | 3606480298066 | 8536508099 |  |  | 9190 | 11717.25
PM5138-0000 | MTN5138-0000 | Elektromos szerelvények | MERTEN Univerzális forgatógombos fényerőszabályzó, 20-420 W | MERTEN WD | * | 1 | DB | 3606480298073 | 8536508099 |  |  | 10290 | 13119.75
PM5139-0000 | MTN5139-0000 | Elektromos szerelvények | MERTEN Univerzális forgatógombos fényerőszabályzó, 20-600 W | MERTEN WD | * | 1 | DB | 3606480298080 | 8536508099 |  |  | 10290 | 13119.75
| MTN514119 | Elektromos szerelvények | MERTEN M-Plan feliratozható egyes keret, polárfehér | MERTEN WD |  | 1 | DB | 3606485097718 | 3926909790 |  |  | 1490 | 1899.75
| MTN514125 | Elektromos szerelvények | MERTEN M-Plan feliratozható egyes keret, aktív fehér (antibakteriális) | MERTEN WD |  | 1 | DB | 3606485097725 | 3926909790 |  |  | 1490 | 1899.75
| MTN514144 | Elektromos szerelvények | MERTEN M-Plan feliratozható egyes keret, krém | MERTEN WD |  | 10 | DB | 3606480351563 | 3926909790 |  |  | 1490 | 1899.75
PM5142-0000 | MTN5142-0000 | Elektromos szerelvények | MERTEN Elektronikus potenciométer (1-10V) | MERTEN WD | * | 1 | DB | 3606480298028 | 8536508099 |  |  | 8690 | 11079.75
| MTN514219 | Elektromos szerelvények | MERTEN M-Plan feliratozható kettes, vízszintes keret, polárfehér | MERTEN WD |  | 1 | DB | 3606485097732 | 3926909790 |  |  | 2390 | 3047.25
| MTN514225 | Elektromos szerelvények | MERTEN M-Plan feliratozható kettes, vízszintes keret, aktív fehér (antibakteriális) | MERTEN WD |  | 1 | DB | 3606485097749 | 3926909790 |  |  | 2390 | 3047.25
| MTN514244 | Elektromos szerelvények | MERTEN M-Plan feliratozható kettes, vízszintes keret, krém | MERTEN WD |  | 10 | DB | 3606480351570 | 3926909790 |  |  | 2390 | 3047.25
PM515119 | MTN515119 | Elektromos szerelvények | MERTEN M-Plan egyes keret, polárfehér | MERTEN WD | * | 1 | DB | 3606485097770 | 3926909790 |  |  | 800 | 1020
PM515125 | MTN515125 | Elektromos szerelvények | MERTEN M-Plan egyes keret, aktív fehér (antibakteriális) | MERTEN WD | * | 1 | DB | 3606485097787 | 3926909790 |  |  | 800 | 1020
PM515144 | MTN515144 | Elektromos szerelvények | MERTEN M-Plan egyes keret, krém | MERTEN WD | * | 1 | DB | 3606480351594 | 3926909790 |  |  | 800 | 1020
PM515219 | MTN515219 | Elektromos szerelvények | MERTEN M-Plan kettes keret, polárfehér | MERTEN WD | * | 1 | DB | 3606485097794 | 3926909790 |  |  | 1350 | 1721.25
PM515225 | MTN515225 | Elektromos szerelvények | MERTEN M-Plan kettes keret, aktív fehér (antibakteriális) | MERTEN WD | * | 1 | DB | 3606485097800 | 3926909790 |  |  | 1350 | 1721.25
PM515244 | MTN515244 | Elektromos szerelvények | MERTEN M-Plan kettes keret, krém | MERTEN WD | * | 1 | DB | 3606480351600 | 3926909790 |  |  | 1350 | 1721.25
PM515319 | MTN515319 | Elektromos szerelvények | MERTEN M-Plan hármas keret, polárfehér | MERTEN WD | * | 1 | DB | 3606485097817 | 3926909790 |  |  | 1650 | 2103.75
PM515325 | MTN515325 | Elektromos szerelvények | MERTEN M-Plan hármas keret, aktív fehér (antibakteriális) | MERTEN WD | * | 1 | DB | 3606485097824 | 3926909790 |  |  | 1650 | 2103.75
PM515344 | MTN515344 | Elektromos szerelvények | MERTEN M-Plan hármas keret, krém | MERTEN WD | * | 1 | DB | 3606480351617 | 3926909790 |  |  | 1650 | 2103.75
PM515419 | MTN515419 | Elektromos szerelvények | MERTEN M-Plan négyes keret, polárfehér | MERTEN WD | * | 1 | DB | 3606485097831 | 3926909790 |  |  | 1950 | 2486.25
PM515425 | MTN515425 | Elektromos szerelvények | MERTEN M-Plan négyes keret, aktív fehér (antibakteriális) | MERTEN WD | * | 1 | DB | 3606485097848 | 3926909790 |  |  | 1950 | 2486.25
PM515444 | MTN515444 | Elektromos szerelvények | MERTEN M-Plan négyes keret, krém | MERTEN WD | * | 1 | DB | 3606480351624 | 3926909790 |  |  | 1950 | 2486.25
PM515519 | MTN515519 | Elektromos szerelvények | MERTEN M-Plan ötös keret, polárfehér | MERTEN WD | * | 1 | DB | 3606485097855 | 3926909790 |  |  | 2650 | 3378.75
PM515525 | MTN515525 | Elektromos szerelvények | MERTEN M-Plan ötös keret, aktív fehér (antibakteriális) | MERTEN WD | * | 1 | DB | 3606485097862 | 3926909790 |  |  | 2650 | 3378.75
PM515544 | MTN515544 | Elektromos szerelvények | MERTEN M-Plan ötös keret, krém | MERTEN WD |  | 1 | DB | 3606480351631 | 3926909790 |  |  | 2650 | 3378.75
PM515990 | MTN515990 | Elektromos szerelvények | MERTEN Tömítőgyűrű az IP44-es védelem növelésére, System-D | MERTEN WD | * | 1 | DB | 3606485097893 | 3926909790 |  |  | 890 | 1134.75
| MTN516419 | Elektromos szerelvények | MERTEN Csapfedeles közdarab, System-D, polárfehér | MERTEN WD |  | 1 | DB | 3606485097947 | 3926909790 |  |  | 4090 | 5214.75
PM516443 | MTN516443 | Elektromos szerelvények | MERTEN Csapfedeles közdarab, System-D, antikolt sárgaréz | MERTEN WD |  | 1 | DB | 3606485097954 | 8538909999 |  |  | 8690 | 11079.75
| MTN516444 | Elektromos szerelvények | MERTEN Csapfedeles közdarab, System-D, krém | MERTEN WD |  | 1 | DB | 3606485097961 | 3926909790 |  |  | 4090 | 5214.75
| MTN516446 | Elektromos szerelvények | MERTEN Csapfedeles közdarab, System-D, rozsdamentes acél | MERTEN WD |  | 1 | DB | 3606485097978 | 8538909999 |  |  | 8190 | 10442.25
| MTN518419 | Elektromos szerelvények | MERTEN System-D adapter, polárfehér | MERTEN WD |  | 1 | DB | 3606485007113 | 3926909790 |  |  | 990 | 1262.25
| MTN518444 | Elektromos szerelvények | MERTEN System-D adapter, krém | MERTEN WD |  | 1 | DB | 3606485007090 | 3926909790 |  |  | 990 | 1262.25
| MTN518446 | Elektromos szerelvények | MERTEN System-D adapter, rozsdamentes acél | MERTEN WD |  | 1 | DB | 3606485007106 | 8538909999 |  |  | 1690 | 2154.75
| MTN518460 | Elektromos szerelvények | MERTEN System-D adapter, alumínium | MERTEN WD |  | 1 | DB | 3606485007212 | 3926909790 |  |  | 1190 | 1517.25
| MTN524114 | Elektromos szerelvények | MERTEN Egyes kiemelődoboz, M-Elegance, antracit | MERTEN WD |  | 1 | DB | 3606485111759 | 3926909790 |  |  | 8590 | 10952.25
| MTN524119 | Elektromos szerelvények | MERTEN Egyes kiemelődoboz, M-Elegance, polárfehér | MERTEN WD |  | 1 | DB | 3606485111766 | 3926909790 |  |  | 7290 | 9294.75
| MTN524144 | Elektromos szerelvények | MERTEN Egyes kiemelődoboz, M-Elegance, krém | MERTEN WD |  | 1 | DB | 3606485111773 | 3926909790 |  |  | 7290 | 9294.75
| MTN524214 | Elektromos szerelvények | MERTEN Kettes kiemelődoboz, M-Elegance, antracit | MERTEN WD |  | 1 | DB | 3606485111780 | 3926909790 |  |  | 22990 | 29312.25
| MTN524219 | Elektromos szerelvények | MERTEN Kettes kiemelődoboz, M-Elegance, polárfehér | MERTEN WD |  | 1 | DB | 3606485111797 | 3926909790 |  |  | 15990 | 20387.25
| MTN524244 | Elektromos szerelvények | MERTEN Kettes kiemelődoboz, M-Elegance, krém | MERTEN WD |  | 10 | DB | 3606485111803 | 3926909790 |  |  | 15990 | 20387.25
PM5250-0319 | MTN5250-0319 | Elektromos szerelvények | MERTEN Forgatógombos burkolat, System-M, polárfehér | MERTEN WD | * | 1 | DB | 3606480216923 | 3926909790 |  |  | 1290 | 1644.75
PM5250-0325 | MTN5250-0325 | Elektromos szerelvények | MERTEN Forgatógombos burkolat, System-M, aktív fehér, antibakteriális | MERTEN WD | * | 1 | DB | 3606480216930 | 3926909790 |  |  | 1290 | 1644.75
PM5250-0344 | MTN5250-0344 | Elektromos szerelvények | MERTEN Forgatógombos burkolat, System-M, krém | MERTEN WD |  | 1 | DB | 3606480216916 | 3926909790 |  |  | 1290 | 1644.75
PM5250-0414 | MTN5250-0414 | Elektromos szerelvények | MERTEN Forgatógombos burkolat, System-M, antracit | MERTEN WD | * | 1 | DB | 3606480216947 | 3926909790 |  |  | 1490 | 1899.75
| MTN5250-0460 | Elektromos szerelvények | MERTEN Forgatógombos burkolat, System-M, alumínium | MERTEN WD | * | 1 | DB | 3606480216954 | 3926909790 |  |  | 1490 | 1899.75
| MTN5250-3500 | Elektromos szerelvények | MERTEN Forgatógombos burkolat, M-Creativ, átlátszó | MERTEN WD |  | 1 | DB | 3606480477829 | 3926909790 |  |  | 2800 | 3570
PM5250-4019 | MTN5250-4019 | Elektromos szerelvények | MERTEN Forgatógombos burkolat, System-D, polárfehér | MERTEN WD | * | 1 | DB | 3606480216961 | 3926909790 |  |  | 1490 | 1899.75
PM5250-4044 | MTN5250-4044 | Elektromos szerelvények | MERTEN Forgatógombos burkolat, System-D, krém | MERTEN WD |  | 1 | DB | 3606480217005 | 3926909790 |  |  | 1490 | 1899.75
| MTN5250-4060 | Elektromos szerelvények | MERTEN Forgatógombos burkolat, System-D, alumínium | MERTEN WD |  | 1 | DB | 3606480216978 | 3926909790 |  |  | 1790 | 2282.25
PM5250-4143 | MTN5250-4143 | Elektromos szerelvények | MERTEN Forgatógombos burkolat, System-D, antikolt sárgaréz | MERTEN WD | * | 1 | DB | 3606480216985 | 8538909999 |  |  | 7590 | 9677.25
| MTN5250-4146 | Elektromos szerelvények | MERTEN Forgatógombos burkolat, System-D, rozsdamentes acél | MERTEN WD |  | 1 | DB | 3606480216992 | 8538909999 |  |  | 6490 | 8274.75
PM534719 | MTN534719 | Elektromos szerelvények | MERTEN Fedlap, váltóérintkezős termosztáthoz, System-M, polárfehér | MERTEN WD |  | 1 | DB | 3606485098197 | 3926909790 |  |  | 3490 | 4449.75
PM534725 | MTN534725 | Elektromos szerelvények | MERTEN Fedlap, váltóérintkezős termosztáthoz, System-M, aktív fehér, antibakteriális | MERTEN WD |  | 1 | DB | 3606485098203 | 3926909790 |  |  | 3490 | 4449.75
PM534744 | MTN534744 | Elektromos szerelvények | MERTEN Fedlap, váltóérintkezős termosztáthoz, System-M, krém | MERTEN WD |  | 1 | DB | 3606485104386 | 3926909790 |  |  | 3490 | 4449.75
PM534819 | MTN534819 | Elektromos szerelvények | MERTEN Fedlap kapcsolós termosztátokhoz, System-M, polárfehér | MERTEN WD | * | 1 | DB | 3606485098210 | 3926909790 |  |  | 3590 | 4577.25
| MTN534825 | Elektromos szerelvények | MERTEN Fedlap kapcsolós termosztátokhoz, System-M, aktív fehér, antibakteriális | MERTEN WD |  | 1 | DB | 3606485098227 | 3926909790 |  |  | 3590 | 4577.25
| MTN534844 | Elektromos szerelvények | MERTEN Fedlap kapcsolós termosztátokhoz, System-M, krém | MERTEN WD |  | 1 | DB | 3606485104393 | 3926909790 |  |  | 3590 | 4577.25
| MTN534919 | Elektromos szerelvények | MERTEN Fedlap kapcsolós padlótermosztáthoz, System-M, polárfehér | MERTEN WD |  | 1 | DB | 3606485098234 | 3926909790 |  |  | 3590 | 4577.25
| MTN534925 | Elektromos szerelvények | MERTEN Fedlap kapcsolós padlótermosztáthoz, System-M, aktív fehér, antibakteriális | MERTEN WD |  | 1 | DB | 3606485098241 | 3926909790 |  |  | 3590 | 4577.25
| MTN534944 | Elektromos szerelvények | MERTEN Fedlap kapcsolós padlótermosztáthoz, System-M, krém | MERTEN WD |  | 1 | DB | 3606485104409 | 3926909790 |  |  | 3590 | 4577.25
| MTN535060 | Elektromos szerelvények | MERTEN Minicsatorna bemenet (15 mm), polárfehér | MERTEN WD |  | 1 | DB | 3606480309953 | 3926909790 |  |  | 300 | 382.5
| MTN535062 | Elektromos szerelvények | MERTEN Minicsatorna bemenet (15 mm), krém | MERTEN WD |  | 1 | DB | 3606480309960 | 3926909790 |  |  | 300 | 382.5
| MTN535160 | Elektromos szerelvények | MERTEN Kábelbevezető, polárfehér | MERTEN WD |  | 1 | DB | 3606480309939 | 8547900000 |  |  | 300 | 382.5
| MTN535162 | Elektromos szerelvények | MERTEN Kábelbevezető, krém | MERTEN WD |  | 1 | DB | 3606480309946 | 8547900000 |  |  | 300 | 382.5
| MTN535814 | Elektromos szerelvények | MERTEN Fedlap kapcsolós padlótermosztáthoz, System-M, alumínium | MERTEN WD |  | 1 | DB | 3606485007137 | 3926909790 |  |  | 3790 | 4832.25
PM536114 | MTN536114 | Elektromos szerelvények | MERTEN Fedlap kapcsolós termosztátokhoz, System-M, antracit | MERTEN WD |  | 1 | DB | 3606485007151 | 3926909790 |  |  | 3790 | 4832.25
PM536160 | MTN536160 | Elektromos szerelvények | MERTEN Fedlap kapcsolós termosztátokhoz, System-M, alumínium | MERTEN WD |  | 1 | DB | 3606485007298 | 3926909790 |  |  | 3790 | 4832.25
PM536260 | MTN536260 | Elektromos szerelvények | MERTEN Fedlap, váltóérintkezős termosztáthoz, System-M, alumínium | MERTEN WD |  | 1 | DB | 3606485007335 | 3926909790 |  |  | 3690 | 4704.75
PM536302 | MTN536302 | Elektromos szerelvények | MERTEN Szobatermosztát, kapcsolóval, 250 V AC, 10A | MERTEN WD | * | 1 | DB | 3606485007342 | 9032108090 |  |  | 17290 | 22044.75
| MTN536304 | Elektromos szerelvények | MERTEN Szobatermosztát, kapcsolóval, 24 V AC, 1 A | MERTEN WD |  | 1 | DB | 3606485098258 | 9032108090 |  |  | 17290 | 22044.75
PM536400 | MTN536400 | Elektromos szerelvények | MERTEN Szobatermosztát, váltóérintkezővel, 250 V AC, 5 A | MERTEN WD | * | 1 | DB | 3606485007359 | 9032108090 |  |  | 17290 | 22044.75
PM536401 | MTN536401 | Elektromos szerelvények | MERTEN Szobatermosztát, váltóérintkezővel, 24 V AC, 1 A | MERTEN WD |  | 1 | DB | 3606485098265 | 9032108090 |  |  | 17290 | 22044.75
PM537100 | MTN537100 | Elektromos szerelvények | MERTEN Padlótermosztát, kapcsolóval, 250 V, 10A | MERTEN WD | * | 1 | DB | 3606485007366 | 9032108090 |  |  | 29290 | 37344.75
| MTN537419 | Elektromos szerelvények | MERTEN Fedlap, váltóérintkezős termosztáthoz, System-D, polárfehér | MERTEN WD |  | 1 | DB | 3606485007380 | 3926909790 |  |  | 3690 | 4704.75
| MTN537443 | Elektromos szerelvények | MERTEN Fedlap, váltóérintkezős termosztáthoz, System-D, antikolt sárgaréz | MERTEN WD |  | 1 | DB | 3606485007397 | 3926909790 |  |  | 10790 | 13757.25
| MTN537444 | Elektromos szerelvények | MERTEN Fedlap, váltóérintkezős termosztáthoz, System-D, krém | MERTEN WD |  | 1 | DB | 3606485007403 | 3926909790 |  |  | 3690 | 4704.75
| MTN537446 | Elektromos szerelvények | MERTEN Fedlap, váltóérintkezős termosztáthoz, System-D, rozsdamentes acél | MERTEN WD |  | 1 | DB | 3606485007410 | 3926909790 |  |  | 6090 | 7764.75
| MTN537460 | Elektromos szerelvények | MERTEN Fedlap, váltóérintkezős termosztáthoz, System-D, alumínium | MERTEN WD |  | 1 | DB | 3606485007427 | 3926909790 |  |  | 3890 | 4959.75
| MTN537519 | Elektromos szerelvények | MERTEN Fedlap kapcsolós padlótermosztáthoz, System-D, polárfehér | MERTEN WD |  | 1 | DB | 3606485007465 | 3926909790 |  |  | 3790 | 4832.25
PM537543 | MTN537543 | Elektromos szerelvények | MERTEN Fedlap kapcsolós padlótermosztáthoz, System-D, antikolt sárgaréz | MERTEN WD |  | 1 | DB | 3606485007472 | 3926909790 |  |  | 10790 | 13757.25
| MTN537544 | Elektromos szerelvények | MERTEN Fedlap kapcsolós padlótermosztáthoz, System-D, krém | MERTEN WD |  | 1 | DB | 3606485007489 | 3926909790 |  |  | 3790 | 4832.25
| MTN537546 | Elektromos szerelvények | MERTEN Fedlap kapcsolós padlótermosztáthoz, System-D, rozsdamentes acél | MERTEN WD |  | 1 | DB | 3606485007168 | 3926909790 |  |  | 6090 | 7764.75
| MTN537560 | Elektromos szerelvények | MERTEN Fedlap kapcsolós padlótermosztáthoz, System-D, alumínium | MERTEN WD |  | 1 | DB | 3606485007175 | 3926909790 |  |  | 4090 | 5214.75
PM538000 | MTN538000 | Elektromos szerelvények | MERTEN Időkapcsoló betét, 15 perces | MERTEN WD |  | 1 | DB | 3606485007502 | 9107000090 |  |  | 16290 | 20769.75
PM538200 | MTN538200 | Elektromos szerelvények | MERTEN Időkapcsoló betét, 120 perces | MERTEN WD |  | 1 | DB | 3606485007519 | 9107000090 |  |  | 17290 | 22044.75
| MTN538319 | Elektromos szerelvények | MERTEN Burkolat, időkapcsolóhoz (15p), System-D, polárfehér | MERTEN WD |  | 1 | DB | 3606485007533 | 3926909790 |  |  | 2390 | 3047.25
| MTN538343 | Elektromos szerelvények | MERTEN Burkolat, időkapcsolóhoz (15p), System-D, antikolt sárgaréz | MERTEN WD |  | 1 | DB | 3606485007199 | 3926909790 |  |  | 7090 | 9039.75
| MTN538344 | Elektromos szerelvények | MERTEN Burkolat, időkapcsolóhoz (15p), System-D, krém | MERTEN WD |  | 1 | DB | 3606485007205 | 3926909790 |  |  | 2390 | 3047.25
| MTN538346 | Elektromos szerelvények | MERTEN Burkolat, időkapcsolóhoz (15p), System-D, rozsdamentes acél | MERTEN WD |  | 1 | DB | 3606485007618 | 3926909790 |  |  | 5990 | 7637.25
| MTN538419 | Elektromos szerelvények | MERTEN Burkolat, időkapcsolóhoz (120p), System-D, polárfehér | MERTEN WD |  | 1 | DB | 3606485007564 | 3926909790 |  |  | 2390 | 3047.25
PM538444 | MTN538444 | Elektromos szerelvények | MERTEN Burkolat, időkapcsolóhoz (120p), System-D, krém | MERTEN WD |  | 1 | DB | 3606485007656 | 3926909790 |  |  | 2390 | 3047.25
| MTN538446 | Elektromos szerelvények | MERTEN Burkolat, időkapcsolóhoz (120p), System-D, rozsdamentes acél | MERTEN WD |  | 1 | DB | 3606485007663 | 3926909790 |  |  | 5990 | 7637.25
| MTN538460 | Elektromos szerelvények | MERTEN Burkolat, időkapcsolóhoz (120p), System-D, alumínium | MERTEN WD |  | 1 | DB | 3606485007571 | 3926909790 |  |  | 2790 | 3557.25
| MTN539014 | Elektromos szerelvények | MERTEN Burkolat, időkapcsolóhoz (15p), System-M, antracit | MERTEN WD |  | 1 | DB | 3606485007595 | 3926909790 |  |  | 2390 | 3047.25
| MTN539060 | Elektromos szerelvények | MERTEN Burkolat, időkapcsolóhoz (15p), System-M, alumínium | MERTEN WD |  | 1 | DB | 3606485007724 | 3926909790 |  |  | 2390 | 3047.25
| MTN539214 | Elektromos szerelvények | MERTEN Burkolat, időkapcsolóhoz (120p), System-M, antracit | MERTEN WD |  | 1 | DB | 3606485007731 | 3926909790 |  |  | 2390 | 3047.25
| MTN539260 | Elektromos szerelvények | MERTEN Burkolat, időkapcsolóhoz (120p), System-M, alumínium | MERTEN WD |  | 1 | DB | 3606485007762 | 3926909790 |  |  | 2390 | 3047.25
| MTN539719 | Elektromos szerelvények | MERTEN Fedlap kapcsolós termosztátokhoz, System-D, polárfehér | MERTEN WD |  | 1 | DB | 3606485007687 | 3926909790 |  |  | 3790 | 4832.25
| MTN539743 | Elektromos szerelvények | MERTEN Fedlap kapcsolós termosztátokhoz, System-D, antikolt sárgaréz | MERTEN WD |  | 1 | DB | 3606485007786 | 3926909790 |  |  | 10790 | 13757.25
| MTN539744 | Elektromos szerelvények | MERTEN Fedlap kapcsolós termosztátokhoz, System-D, krém | MERTEN WD |  | 1 | DB | 3606485007793 | 3926909790 |  |  | 3790 | 4832.25
| MTN539746 | Elektromos szerelvények | MERTEN Fedlap kapcsolós termosztátokhoz, System-D, rozsdamentes acél | MERTEN WD |  | 1 | DB | 3606485007809 | 3926909790 |  |  | 6090 | 7764.75
| MTN539760 | Elektromos szerelvények | MERTEN Fedlap kapcsolós termosztátokhoz, System-D, alumínium | MERTEN WD |  | 1 | DB | 3606485007694 | 3926909790 |  |  | 4090 | 5214.75
| MTN542895 | Elektromos szerelvények | MERTEN ARGUS Kondenzátor, 230 VAC, 0.33 µF | MERTEN ARGUS |  | 10 | DB | 3606485075044 | 8532250000 |  |  | 1670 | 2129.25
| MTN5472-2119 | Elektromos szerelvények | MERTEN ARGUS Advanced füstérzékelő, polárfehér | MERTEN ARGUS |  | 1 | DB | 3606480702327 | 8531103000 |  |  | 11330 | 14445.75
PM550619 | MTN550619 | Elektromos szerelvények | MERTEN Falon kívüli doboz, Argus jelenlétérzékelőkhöz | MERTEN ARGUS | * | 1 | DB | 3606485007854 | 9032900090 |  |  | 3875 | 4940.625
PM5510-1119 | MTN5510-1119 | Elektromos szerelvények | MERTEN ARGUS jelenlétérzékelő, álmennyezeti, 1 kimenetes, 360° | MERTEN ARGUS | * | 1 | DB | 3606480558795 | 8536508099 |  |  | 22670 | 28904.25
| MTN5510-1219 | Elektromos szerelvények | MERTEN ARGUS jelenlétérzékelő, álmennyezeti, 2 kimenetes, 360° | MERTEN ARGUS | * | 1 | DB | 3606480467424 | 8536508099 |  |  | 29495 | 37606.125
| MTN5510-1419 | Elektromos szerelvények | MERTEN ARGUS 1-10 V jelenlétérzékelő, álmennyezeti, 360° | MERTEN ARGUS |  | 1 | DB | 3606480467431 | 8536508099 |  |  | 33170 | 42291.75
| MTN5510-1519 | Elektromos szerelvények | MERTEN ARGUS DALI jelenlétérzékelő, álmennyezeti, 360° | MERTEN ARGUS |  | 1 | DB | 3606480467448 | 8536508099 |  |  | 34115 | 43496.625
| MTN5570-1019 | Elektromos szerelvények | MERTEN ARGUS Jelenlétérzékelő, slave, 360°, polárfehér | MERTEN ARGUS |  | 1 | DB | 3606480467455 | 8536508099 |  |  | 29390 | 37472.25
| MTN5628-3119 | Elektromos szerelvények | MERTEN ARGUS 220° advanced mozgásérzékelő, falon kívüli, IP55 | MERTEN ARGUS |  | 1 | DB | 3606480713774 | 8536508099 |  |  | 28340 | 36133.5
S9MTN564319 | MTN564319 | Elektromos szerelvények | MERTEN ARGUS 300° mozgásérzékelő, falon kívüli, IP55 | MERTEN ARGUS | * | 1 | DB | 3606485098463 | 8531103000 |  |  | 34115 | 43496.625
PM564419 | MTN564419 | Elektromos szerelvények | MERTEN ARGUS mennyezeti 360° mozgásérzékelő, IP55 | MERTEN ARGUS | * | 1 | DB | 3606485098470 | 8531103000 |  |  | 22670 | 28904.25
PM565119 | MTN565119 | Elektromos szerelvények | MERTEN ARGUS 110° basic mozgásérzékelő, falon kívüli, IP55 | MERTEN ARGUS | * | 1 | DB | 3606485098487 | 8531103000 |  |  | 22670 | 28904.25
| MTN565219 | Elektromos szerelvények | MERTEN ARGUS 220° basic mozgásérzékelő, falon kívüli, IP55 | MERTEN ARGUS | * | 1 | DB | 3606485098494 | 8531103000 |  |  | 22670 | 28904.25
| MTN565291 | Elektromos szerelvények | MERTEN ARGUS Szerelőkonzol, polárfehér | MERTEN ARGUS |  | 1 | DB | 3606485098500 | 8538909999 |  |  | 2720 | 3468
| MTN566819 | Elektromos szerelvények | MERTEN Fordulatszám szabályzó burkolat, System-D, polárfehér | MERTEN WD |  | 1 | DB | 3606485007861 | 8538909999 |  |  | 2690 | 3429.75
| MTN566844 | Elektromos szerelvények | MERTEN Fordulatszám szabályzó burkolat, System-D, krém | MERTEN WD |  | 1 | DB | 3606485007922 | 8538909999 |  |  | 2690 | 3429.75
| MTN566846 | Elektromos szerelvények | MERTEN Fordulatszám szabályzó burkolat, System-D, rozsdamentes acél | MERTEN WD |  | 1 | DB | 3606485007939 | 8538909999 |  |  | 5490 | 6999.75
| MTN566860 | Elektromos szerelvények | MERTEN Fordulatszám szabályzó burkolat, System-D, alumínium | MERTEN WD |  | 1 | DB | 3606485007946 | 8538909999 |  |  | 3290 | 4194.75
PM566919 | MTN566919 | Elektromos szerelvények | MERTEN ARGUS 180 /2.2 m mozgásérzékelő modul, System-D, polárfehér | MERTEN ARGUS |  | 1 | DB | 3606485007953 | 8536508099 |  |  | 13190 | 16817.25
| MTN566944 | Elektromos szerelvények | MERTEN ARGUS 180 /2.2 m mozgásérzékelő modul, System-D, krém | MERTEN ARGUS |  | 1 | DB | 3606485007960 | 8536508099 |  |  | 13190 | 16817.25
| MTN566946 | Elektromos szerelvények | MERTEN ARGUS 180 /2.2 m mozgásérzékelő modul, System-D, rozsdamentes acél | MERTEN ARGUS |  | 1 | DB | 3606485007977 | 8536508099 |  |  | 15190 | 19367.25
| MTN566960 | Elektromos szerelvények | MERTEN ARGUS 180 /2.2 m mozgásérzékelő modul, System-D, alumínium | MERTEN ARGUS |  | 1 | DB | 3606485007984 | 8536508099 |  |  | 13990 | 17837.25
| MTN567119 | Elektromos szerelvények | MERTEN Fedlap, forgatógombos redőnynyomóhoz, System-M, polárfehér | MERTEN WD |  | 1 | DB | 3606485098562 | 8538909999 |  |  | 1790 | 2282.25
| MTN567125 | Elektromos szerelvények | MERTEN Fedlap, forgatógombos redőnynyomóhoz, System-M, aktív fehér, antibakteriális | MERTEN WD |  | 1 | DB | 3606485098579 | 8538909999 |  |  | 1790 | 2282.25
| MTN567144 | Elektromos szerelvények | MERTEN Fedlap, forgatógombos redőnynyomóhoz, System-M, krém | MERTEN WD |  | 1 | DB | 3606485104423 | 8538909999 |  |  | 1790 | 2282.25
| MTN567219 | Elektromos szerelvények | MERTEN Fedlap 3 állású forgatógombos kapcsolóhoz, System-M, polárfehér | MERTEN WD |  | 1 | DB | 3606485098586 | 3926909790 |  |  | 2790 | 3557.25
| MTN567225 | Elektromos szerelvények | MERTEN Fedlap 3 állású forgatógombos kapcsolóhoz, System-M, aktív fehér, antibakteriális | MERTEN WD |  | 1 | DB | 3606485098593 | 3926909790 |  |  | 2790 | 3557.25
| MTN567244 | Elektromos szerelvények | MERTEN Fedlap 3 állású forgatógombos kapcsolóhoz, System-M, krém | MERTEN WD |  | 1 | DB | 3606485104430 | 3926909790 |  |  | 2790 | 3557.25
| MTN567319 | Elektromos szerelvények | MERTEN Fedlap forgatógombos ventilátor kapcsolóhoz, System-M, polárfehér | MERTEN WD |  | 1 | DB | 3606485098609 | 3926909790 |  |  | 2590 | 3302.25
| MTN567325 | Elektromos szerelvények | MERTEN Fedlap forgatógombos ventilátor kapcsolóhoz, System-M, aktív fehér, antibakteriális | MERTEN WD |  | 1 | DB | 3606485098616 | 3926909790 |  |  | 2590 | 3302.25
| MTN567344 | Elektromos szerelvények | MERTEN Fedlap forgatógombos ventilátor kapcsolóhoz, System-M, krém | MERTEN WD |  | 10 | DB | 3606480351679 | 3926909790 |  |  | 2590 | 3302.25
PM567419 | MTN567419 | Elektromos szerelvények | MERTEN Burkolat, időkapcsolóhoz (15p), System-M, polárfehér | MERTEN WD |  | 1 | DB | 3606485098623 | 3926909790 |  |  | 2190 | 2792.25
| MTN567425 | Elektromos szerelvények | MERTEN Burkolat, időkapcsolóhoz (15p), System-M, aktív fehér, antibakteriális | MERTEN WD |  | 1 | DB | 3606485098630 | 3926909790 |  |  | 2190 | 2792.25
| MTN567444 | Elektromos szerelvények | MERTEN Burkolat, időkapcsolóhoz (15p), System-M, krém | MERTEN WD |  | 1 | DB | 3606485104447 | 3926909790 |  |  | 2190 | 2792.25
PM567519 | MTN567519 | Elektromos szerelvények | MERTEN Burkolat, időkapcsolóhoz (120p), System-M, polárfehér | MERTEN WD |  | 1 | DB | 3606485098647 | 3926909790 |  |  | 2190 | 2792.25
| MTN567525 | Elektromos szerelvények | MERTEN Burkolat, időkapcsolóhoz (120p), System-M, aktív fehér, antibakteriális | MERTEN WD |  | 1 | DB | 3606485098654 | 3926909790 |  |  | 2190 | 2792.25
| MTN567544 | Elektromos szerelvények | MERTEN Burkolat, időkapcsolóhoz (120p), System-M, krém | MERTEN WD |  | 1 | DB | 3606485104454 | 3926909790 |  |  | 2190 | 2792.25
| MTN567619 | Elektromos szerelvények | MERTEN Fordulatszám szabályzó burkolat, System-M, polárfehér | MERTEN WD |  | 1 | DB | 3606485098661 | 8538909999 |  |  | 2490 | 3174.75
PM567625 | MTN567625 | Elektromos szerelvények | MERTEN Fordulatszám szabályzó burkolat, System-M, aktív fehér, antibakteriális | MERTEN WD |  | 1 | DB | 3606485098678 | 8538909999 |  |  | 2490 | 3174.75
| MTN567644 | Elektromos szerelvények | MERTEN Fordulatszám szabályzó burkolat, System-M, krém | MERTEN WD |  | 1 | DB | 3606485104461 | 8538909999 |  |  | 2490 | 3174.75
| MTN568099 | Elektromos szerelvények | MERTEN Univerzális, dupla fényerőszabályzó, 2x50-200 VA | MERTEN WD |  | 1 | DB | 3606485008004 | 8536508099 |  |  | 43290 | 55194.75
| MTN568714 | Elektromos szerelvények | MERTEN ARGUS 180 /2.2 m mozgásérzékelő modul, System-M, antracit | MERTEN ARGUS |  | 1 | DB | 3606485008035 | 8536508099 |  |  | 13190 | 16817.25
| MTN568760 | Elektromos szerelvények | MERTEN ARGUS 180 /2.2 m mozgásérzékelő modul, System-M, alumínium | MERTEN ARGUS |  | 1 | DB | 3606485008134 | 8536508099 |  |  | 13190 | 16817.25
| MTN568819 | Elektromos szerelvények | MERTEN ARGUS 180 /2.2 m mozgásérzékelő modul, System-M, polárfehér | MERTEN ARGUS |  | 1 | DB | 3606485098760 | 8536508099 |  |  | 12990 | 16562.25
| MTN568825 | Elektromos szerelvények | MERTEN ARGUS 180 /2.2 m mozgásérzékelő modul, System-M, aktív fehér, antibakteriális | MERTEN ARGUS |  | 1 | DB | 3606485098777 | 8536508099 |  |  | 12990 | 16562.25
| MTN568844 | Elektromos szerelvények | MERTEN ARGUS 180 /2.2 m mozgásérzékelő modul, System-M, krém | MERTEN ARGUS |  | 1 | DB | 3606485104478 | 8536508099 |  |  | 12990 | 16562.25
| MTN569814 | Elektromos szerelvények | MERTEN Fedlap, forgatógombos redőnynyomóhoz, System-M, antracit | MERTEN WD |  | 1 | DB | 3606485008141 | 3926909790 |  |  | 1990 | 2537.25
| MTN569860 | Elektromos szerelvények | MERTEN Fedlap, forgatógombos redőnynyomóhoz, System-M, alumínium | MERTEN WD |  | 1 | DB | 3606485008097 | 3926909790 |  |  | 1990 | 2537.25
| MTN570114 | Elektromos szerelvények | MERTEN Fényerőszabályzó burkolat, System-M, antracit | MERTEN WD |  | 1 | DB | 3606485008219 | 8538909999 |  |  | 6190 | 7892.25
PM570160 | MTN570160 | Elektromos szerelvények | MERTEN Fényerőszabályzó burkolat, System-M, alumínium | MERTEN WD |  | 1 | DB | 3606485008240 | 8538909999 |  |  | 6500 | 8287.5
PM572819 | MTN572819 | Elektromos szerelvények | MERTEN ARGUS 180 mozgásérzékelő modul, kapcsolóval, System-M, polárfehér | MERTEN ARGUS |  | 1 | DB | 3606485098821 | 8536508099 |  |  | 12990 | 16562.25
PM572825 | MTN572825 | Elektromos szerelvények | MERTEN ARGUS 180 mozgásérzékelő modul, kapcsolóval, System-M, aktív fehér, antibakteriális | MERTEN ARGUS |  | 1 | DB | 3606485098838 | 8536508099 |  |  | 12990 | 16562.25
| MTN573719 | Elektromos szerelvények | MERTEN Fényerőszabályzó burkolat, System-D, polárfehér | MERTEN WD |  | 1 | DB | 3606485008547 | 8538909999 |  |  | 6190 | 7892.25
| MTN573743 | Elektromos szerelvények | MERTEN Fényerőszabályzó burkolat, System-D, antikolt sárgaréz | MERTEN WD |  | 1 | DB | 3606485008554 | 8538909999 |  |  | 10790 | 13757.25
| MTN573744 | Elektromos szerelvények | MERTEN Fényerőszabályzó burkolat, System-D, krém | MERTEN WD |  | 1 | DB | 3606485008394 | 8538909999 |  |  | 6190 | 7892.25
| MTN573746 | Elektromos szerelvények | MERTEN Fényerőszabályzó burkolat, System-D, rozsdamentes acél | MERTEN WD |  | 1 | DB | 3606485008400 | 8538909999 |  |  | 10290 | 13119.75
| MTN573760 | Elektromos szerelvények | MERTEN Fényerőszabályzó burkolat, System-D, alumínium | MERTEN WD |  | 1 | DB | 3606485008615 | 8538909999 |  |  | 7490 | 9549.75
PM575519 | MTN575519 | Elektromos szerelvények | MERTEN ARGUS 180 mozgásérzékelő modul, System-M, polárfehér | MERTEN ARGUS | * | 1 | DB | 3606485098845 | 8536508099 |  |  | 11090 | 14139.75
| MTN575525 | Elektromos szerelvények | MERTEN ARGUS 180 mozgásérzékelő modul, System-M, aktív fehér, antibakteriális | MERTEN ARGUS |  | 1 | DB | 3606485098852 | 8536508099 |  |  | 11090 | 14139.75
PM576799 | MTN576799 | Elektromos szerelvények | MERTEN Mozgásérzékelő betét, elektronikus, 40-300 W, 180° | MERTEN WD | * | 1 | DB | 3606485008714 | 8536508099 |  |  | 13790 | 17582.25
PM576897 | MTN576897 | Elektromos szerelvények | MERTEN Mozgásérzékelő betét, relével, 0-1000 VA, 180° | MERTEN WD | * | 1 | DB | 3606485008721 | 8536490099 |  |  | 19490 | 24849.75
PM577099 | MTN577099 | Elektromos szerelvények | MERTEN Univerzális nyomógombos fényerőszabályzó, 25-420 VA | MERTEN WD | * | 1 | DB | 3606485008813 | 8536508099 |  |  | 32390 | 41297.25
PM5775-0000 | MTN5775-0000 | Elektromos szerelvények | MERTEN Érintőképernyős univerzális termosztát | MERTEN WD | * | 1 | DB | 3606480392887 | 9032102090 |  |  | 23790 | 30332.25
| MTN5775-0003 | Elektromos szerelvények | MERTEN Érzékelő (érintős termosztátokhoz) | MERTEN WD | * | 1 | DB | 3606480392894 | 9032102090 |  |  | 3590 | 4577.25
PM5775-0319 | MTN5775-0319 | Elektromos szerelvények | MERTEN Fedlap, érintőképernyős termosztáthoz, System-M, polárfehér | MERTEN WD | * | 1 | DB | 3606480392795 | 9032102090 |  |  | 3590 | 4577.25
PM5775-0325 | MTN5775-0325 | Elektromos szerelvények | MERTEN Fedlap, érintőképernyős termosztáthoz, System-M, aktív fehér, antibakteriális | MERTEN WD |  | 1 | DB | 3606480392801 | 9032102090 |  |  | 3590 | 4577.25
| MTN5775-0414 | Elektromos szerelvények | MERTEN Fedlap, érintőképernyős termosztáthoz, System-M, antracit | MERTEN WD | * | 1 | DB | 3606480392818 | 9032102090 |  |  | 3790 | 4832.25
PM5775-0460 | MTN5775-0460 | Elektromos szerelvények | MERTEN Fedlap, érintőképernyős termosztáthoz, System-M, alumínium | MERTEN WD | * | 1 | DB | 3606480392825 | 9032102090 |  |  | 3790 | 4832.25
PM5775-4019 | MTN5775-4019 | Elektromos szerelvények | MERTEN Fedlap, érintőképernyős termosztáthoz, System-D, polárfehér | MERTEN WD |  | 1 | DB | 3606480392849 | 9032102090 |  |  | 3790 | 4832.25
| MTN5775-4044 | Elektromos szerelvények | MERTEN Fedlap, érintőképernyős termosztáthoz, System-D, krém | MERTEN WD |  | 1 | DB | 3606480392832 | 9032102090 |  |  | 3790 | 4832.25
PM5775-4060 | MTN5775-4060 | Elektromos szerelvények | MERTEN Fedlap, érintőképernyős termosztáthoz, System-D, alumínium | MERTEN WD |  | 1 | DB | 3606480392856 | 9032102090 |  |  | 3990 | 5087.25
| MTN5775-4146 | Elektromos szerelvények | MERTEN Fedlap, érintőképernyős termosztáthoz, System-D, rozsdamentes acél | MERTEN WD |  | 1 | DB | 3606480392863 | 9032102090 |  |  | 4290 | 5469.75
PM5776-0000 | MTN5776-0000 | Elektromos szerelvények | MERTEN Programozható érintőképernyős univerzális termosztát | MERTEN WD | * | 1 | DB | 3606480778933 | 9032102000 |  |  | 35990 | 45887.25
PM577619 | MTN577619 | Elektromos szerelvények | MERTEN Fényerőszabályzó burkolat, System-M, polárfehér | MERTEN WD |  | 1 | DB | 3606485098876 | 8538909999 |  |  | 5990 | 7637.25
| MTN577625 | Elektromos szerelvények | MERTEN Fényerőszabályzó burkolat, System-M, aktív fehér, antibakteriális | MERTEN WD |  | 1 | DB | 3606485098883 | 8538909999 |  |  | 5990 | 7637.25
| MTN577644 | Elektromos szerelvények | MERTEN Fényerőszabályzó burkolat, System-M, krém | MERTEN WD |  | 1 | DB | 3606485104720 | 8538909999 |  |  | 5990 | 7637.25
PM577899 | MTN577899 | Elektromos szerelvények | MERTEN Univerzális nyomógombos fényerőszabályzó, kapacítív terhelésekhez, 20-315 W | MERTEN WD |  | 1 | DB | 3606485008820 | 8536508099 |  |  | 29190 | 37217.25
| MTN578414 | Elektromos szerelvények | MERTEN ARGUS 180 mozgásérzékelő modul, System-M, antracit | MERTEN ARGUS |  | 1 | DB | 3606485008875 | 8536508099 |  |  | 11290 | 14394.75
PM578460 | MTN578460 | Elektromos szerelvények | MERTEN ARGUS 180 mozgásérzékelő modul, System-M, alumínium | MERTEN ARGUS |  | 1 | DB | 3606485008905 | 8536508099 |  |  | 11290 | 14394.75
| MTN580690 | Elektromos szerelvények | MERTEN Szélérzékelő, belső fűtéssel | MERTEN WD |  | 1 | DB | 3606485009032 | 8536508099 |  |  | 45990 | 58637.25
| MTN580691 | Elektromos szerelvények | MERTEN Fény/alkonyérzékelő | MERTEN WD |  | 1 | DB | 3606485009001 | 8536508099 |  |  | 11990 | 15287.25
| MTN580692 | Elektromos szerelvények | MERTEN Szélérzékelő | MERTEN WD |  | 1 | DB | 3606485009117 | 8536508099 |  |  | 37690 | 48054.75
| MTN580693 | Elektromos szerelvények | MERTEN Szélérzékelő interfész | MERTEN WD |  | 1 | DB | 3606485009124 | 8538909189 |  |  | 35690 | 45504.75
PM580698 | MTN580698 | Elektromos szerelvények | MERTEN Redőnyvezérlő betét, 1000 VA | MERTEN WD |  | 1 | DB | 3606485009049 | 9107000090 |  |  | 16290 | 20769.75
| MTN580699 | Elektromos szerelvények | MERTEN Redőnyvezérlő betét, bővíthető, 1000 VA | MERTEN WD |  | 1 | DB | 3606485009131 | 9107000090 |  |  | 16290 | 20769.75
| MTN581219 | Elektromos szerelvények | MERTEN Időkapcsoló, System-M, polárfehér | MERTEN WD |  | 1 | DB | 3606485098937 | 9107000000 |  |  | 34090 | 43464.75
| MTN581225 | Elektromos szerelvények | MERTEN Időkapcsoló, System-M, aktív fehér, antibakteriális | MERTEN WD |  | 1 | DB | 3606485098944 | 9107000000 |  |  | 34090 | 43464.75
| MTN581244 | Elektromos szerelvények | MERTEN Időkapcsoló, System-M, krém | MERTEN WD |  | 1 | DB | 3606485104744 | 9107000000 |  |  | 34090 | 43464.75
| MTN581419 | Elektromos szerelvények | MERTEN Standard programozható redőnykapcsoló, System-M, polárfehér | MERTEN WD |  | 1 | DB | 3606485098975 | 9107000000 |  |  | 19590 | 24977.25
| MTN581425 | Elektromos szerelvények | MERTEN Standard programozható redőnykapcsoló, System-M, aktív fehér, antibakteriális | MERTEN WD |  | 1 | DB | 3606485098982 | 9107000000 |  |  | 19590 | 24977.25
| MTN581444 | Elektromos szerelvények | MERTEN Standard programozható redőnykapcsoló, System-M, krém | MERTEN WD |  | 1 | DB | 3606485104751 | 9107000000 |  |  | 19590 | 24977.25
| MTN581519 | Elektromos szerelvények | MERTEN Programozható redőnykapcsoló, System-M, polárfehér | MERTEN WD |  | 1 | DB | 3606485098999 | 9107000000 |  |  | 21690 | 27654.75
| MTN581525 | Elektromos szerelvények | MERTEN Programozható redőnykapcsoló, System-M, aktív fehér, antibakteriális | MERTEN WD |  | 1 | DB | 3606485099002 | 9107000000 |  |  | 21690 | 27654.75
| MTN581544 | Elektromos szerelvények | MERTEN Programozható redőnykapcsoló, System-M, krém | MERTEN WD |  | 10 | DB | 3606480351693 | 9107000000 |  |  | 21690 | 27654.75
| MTN581619 | Elektromos szerelvények | MERTEN Programozható redőnykapcsoló, külső érzékelő bemenettel, System-M, polárfehér | MERTEN WD |  | 1 | DB | 3606485099019 | 9107000000 |  |  | 23790 | 30332.25
| MTN581625 | Elektromos szerelvények | MERTEN Programozható redőnykapcsoló, külső érzékelő bemenettel, System-M, aktív fehér, antibakteriális | MERTEN WD |  | 1 | DB | 3606485099026 | 9107000000 |  |  | 23790 | 30332.25
| MTN581644 | Elektromos szerelvények | MERTEN Programozható redőnykapcsoló, külső érzékelő bemenettel, System-M, krém | MERTEN WD |  | 1 | DB | 3606485104768 | 9107000000 |  |  | 23790 | 30332.25
| MTN581914 | Elektromos szerelvények | MERTEN Standard programozható redőnykapcsoló, System-M, antracit | MERTEN WD |  | 1 | DB | 3606485009148 | 9107000000 |  |  | 19790 | 25232.25
| MTN581960 | Elektromos szerelvények | MERTEN Standard programozható redőnykapcsoló, System-M, alumínium | MERTEN WD |  | 1 | DB | 3606485009070 | 9107000000 |  |  | 19790 | 25232.25
PM583699 | MTN583699 | Elektromos szerelvények | MERTEN Fordulatszám szabályzó | MERTEN WD |  | 1 | DB | 3606485009155 | 8536508099 |  |  | 23790 | 30332.25
| MTN584019 | Elektromos szerelvények | MERTEN Időkapcsoló, System-D, polárfehér | MERTEN WD |  | 1 | DB | 3606485099033 | 9107000090 |  |  | 35290 | 44994.75
| MTN584044 | Elektromos szerelvények | MERTEN Időkapcsoló, System-D, krém | MERTEN WD |  | 1 | DB | 3606485099057 | 9107000090 |  |  | 35290 | 44994.75
| MTN584046 | Elektromos szerelvények | MERTEN Időkapcsoló, System-D, rozsdamentes acél | MERTEN WD |  | 1 | DB | 3606485099064 | 9107000090 |  |  | 35190 | 44867.25
| MTN584060 | Elektromos szerelvények | MERTEN Időkapcsoló, System-D, alumínium | MERTEN WD |  | 1 | DB | 3606485099071 | 9107000090 |  |  | 35990 | 45887.25
| MTN585119 | Elektromos szerelvények | MERTEN Programozható redőnykapcsoló, külső érzékelő bemenettel, System-D, polárfehér | MERTEN WD |  | 1 | DB | 3606485009476 | 9107000090 |  |  | 23990 | 30587.25
| MTN585144 | Elektromos szerelvények | MERTEN Programozható redőnykapcsoló, külső érzékelő bemenettel, System-D, krém | MERTEN WD |  | 1 | DB | 3606485009490 | 9107000090 |  |  | 23990 | 30587.25
| MTN585146 | Elektromos szerelvények | MERTEN Programozható redőnykapcsoló, külső érzékelő bemenettel, System-D, rozsdamentes acél | MERTEN WD |  | 1 | DB | 3606485009520 | 9107000090 |  |  | 31390 | 40022.25
| MTN585160 | Elektromos szerelvények | MERTEN Programozható redőnykapcsoló, külső érzékelő bemenettel, System-D, alumínium | MERTEN WD |  | 1 | DB | 3606485009537 | 9107000090 |  |  | 24390 | 31097.25
| MTN585819 | Elektromos szerelvények | MERTEN Fedlap LED-es lámpákhoz, System-D, polárfehér | MERTEN WD |  | 1 | DB | 3606485009636 | 3926909790 |  |  | 2090 | 2664.75
| MTN585844 | Elektromos szerelvények | MERTEN Fedlap LED-es lámpákhoz, System-D, krém | MERTEN WD |  | 1 | DB | 3606485009643 | 3926909790 |  |  | 2090 | 2664.75
| MTN585846 | Elektromos szerelvények | MERTEN Fedlap LED-es lámpákhoz, System-D, rozsdamentes acél | MERTEN WD |  | 1 | DB | 3606485009650 | 3926909790 |  |  | 4390 | 5597.25
| MTN585860 | Elektromos szerelvények | MERTEN Fedlap LED-es lámpákhoz, System-D, alumínium | MERTEN WD |  | 1 | DB | 3606485009667 | 3926909790 |  |  | 2990 | 3812.25
| MTN585919 | Elektromos szerelvények | MERTEN Standard programozható redőnykapcsoló, System-D, polárfehér | MERTEN WD |  | 1 | DB | 3606485009704 | 9107000090 |  |  | 19790 | 25232.25
| MTN585944 | Elektromos szerelvények | MERTEN Standard programozható redőnykapcsoló, System-D, krém | MERTEN WD |  | 1 | DB | 3606485009711 | 9107000090 |  |  | 19790 | 25232.25
| MTN585946 | Elektromos szerelvények | MERTEN Standard programozható redőnykapcsoló, System-D, rozsdamentes acél | MERTEN WD |  | 1 | DB | 3606485009544 | 9107000090 |  |  | 25990 | 33137.25
| MTN585960 | Elektromos szerelvények | MERTEN Standard programozható redőnykapcsoló, System-D, alumínium | MERTEN WD |  | 1 | DB | 3606485009551 | 9107000090 |  |  | 21190 | 27017.25
| MTN586014 | Elektromos szerelvények | MERTEN Időkapcsoló, System-M, antracit | MERTEN WD |  | 1 | DB | 3606485099187 | 9107000090 |  |  | 34290 | 43719.75
| MTN586060 | Elektromos szerelvények | MERTEN Időkapcsoló, System-M, alumínium | MERTEN WD |  | 1 | DB | 3606485099194 | 9107000090 |  |  | 34290 | 43719.75
| MTN586114 | Elektromos szerelvények | MERTEN Programozható redőnykapcsoló, System-M, antracit | MERTEN WD |  | 1 | DB | 3606485099200 | 9107000090 |  |  | 21890 | 27909.75
| MTN586160 | Elektromos szerelvények | MERTEN Programozható redőnykapcsoló, System-M, alumínium | MERTEN WD |  | 1 | DB | 3606485099217 | 9107000090 |  |  | 21890 | 27909.75
| MTN586714 | Elektromos szerelvények | MERTEN Programozható redőnykapcsoló, külső érzékelő bemenettel, System-M, antracit | MERTEN WD |  | 1 | DB | 3606485009988 | 9107000090 |  |  | 23990 | 30587.25
| MTN586760 | Elektromos szerelvények | MERTEN Programozható redőnykapcsoló, külső érzékelő bemenettel, System-M, alumínium | MERTEN WD |  | 1 | DB | 3606485010014 | 9107000090 |  |  | 23990 | 30587.25
| MTN587014 | Elektromos szerelvények | MERTEN Fedlap LED-es lámpákhoz, System-M, antracit | MERTEN WD |  | 1 | DB | 3606485010021 | 3926909790 |  |  | 2090 | 2664.75
| MTN587060 | Elektromos szerelvények | MERTEN Fedlap LED-es lámpákhoz, System-M, alumínium | MERTEN WD |  | 1 | DB | 3606485010052 | 3926909790 |  |  | 2090 | 2664.75
| MTN587090 | Elektromos szerelvények | MERTEN Egyszínű LED-es lámpa, zöld | MERTEN WD |  | 1 | DB | 3606485009827 | 8531900000 |  |  | 21090 | 26889.75
| MTN587091 | Elektromos szerelvények | MERTEN Egyszínű LED-es lámpa, piros | MERTEN WD |  | 1 | DB | 3606485009834 | 8531900000 |  |  | 21090 | 26889.75
| MTN587092 | Elektromos szerelvények | MERTEN Két színű LED-es lámpa, piros/zöld | MERTEN WD |  | 1 | DB | 3606485009841 | 8531900000 |  |  | 21090 | 26889.75
| MTN587093 | Elektromos szerelvények | MERTEN Egyszínű LED-es lámpa, fehér | MERTEN WD |  | 1 | DB | 3606485010113 | 8536508099 |  |  | 21090 | 26889.75
| MTN587094 | Elektromos szerelvények | MERTEN Egyszínű LED-es lámpa, kék | MERTEN WD |  | 1 | DB | 3606485010120 | 8536508099 |  |  | 21090 | 26889.75
| MTN587095 | Elektromos szerelvények | MERTEN Piktogramm készlet LED-es lámpákhoz, pozitív nyomat | MERTEN WD |  | 1 | DB | 3606485010137 | 3920690000 |  |  | 4390 | 5597.25
| MTN587096 | Elektromos szerelvények | MERTEN Piktogramm készlet LED-es lámpákhoz, negatív nyomat | MERTEN WD |  | 1 | DB | 3606485010144 | 3920690000 |  |  | 4390 | 5597.25
| MTN587419 | Elektromos szerelvények | MERTEN Fedlap LED-es lámpákhoz, System-M, polárfehér | MERTEN WD |  | 1 | DB | 3606485099224 | 3926909790 |  |  | 1890 | 2409.75
| MTN587425 | Elektromos szerelvények | MERTEN Fedlap LED-es lámpákhoz, System-M, aktív fehér, antibakteriális | MERTEN WD |  | 1 | DB | 3606485099231 | 3926909790 |  |  | 1890 | 2409.75
| MTN587444 | Elektromos szerelvények | MERTEN Fedlap LED-es lámpákhoz, System-M, krém | MERTEN WD |  | 1 | DB | 3606485104775 | 3926909790 |  |  | 1890 | 2409.75
| MTN619219 | Elektromos szerelvények | MERTEN Dupla billentyű, nyomó modulhoz, System-M, polárfehér | MERTEN WD |  | 1 | DB | 3606485099514 | 8538909999 |  |  | 1796 | 2289.9
| MTN619225 | Elektromos szerelvények | MERTEN Dupla billentyű, nyomó modulhoz, System-M, aktív fehér, antibakteriális | MERTEN WD |  | 1 | DB | 3606485099521 | 8538909999 |  |  | 1796 | 2289.9
| MTN619244 | Elektromos szerelvények | MERTEN Dupla billentyű, nyomó modulhoz, System-M, krém | MERTEN WD |  | 10 | DB | 3606485104867 | 8538909999 |  |  | 1796 | 2289.9
| MTN625214 | Elektromos szerelvények | MERTEN Dupla billentyű, nyomó modulhoz, System-M, antracit | MERTEN WD |  | 10 | DB | 3606485010533 | 3926909790 |  |  | 1899 | 2421.225
PM625260 | MTN625260 | Elektromos szerelvények | MERTEN Dupla billentyű, nyomó modulhoz, System-M, alumínium | MERTEN WD |  | 10 | DB | 3606485010564 | 3926909790 |  |  | 1899 | 2421.225
| MTN626219 | Elektromos szerelvények | MERTEN Dupla billentyű, nyomó modulhoz, System-D, polárfehér | MERTEN WD |  | 1 | DB | 3606485010823 | 3926909790 |  |  | 1899 | 2421.225
PM626244 | MTN626244 | Elektromos szerelvények | MERTEN Dupla billentyű, nyomó modulhoz, System-D, krém | MERTEN WD |  | 1 | DB | 3606485010748 | 3926909790 |  |  | 1899 | 2421.225
PM626246 | MTN626246 | Elektromos szerelvények | MERTEN Dupla billentyű, nyomó modulhoz, System-D, rozsdamentes acél | MERTEN WD |  | 1 | DB | 3606485010830 | 3926909790 |  |  | 4009 | 5111.475
PM626260 | MTN626260 | Elektromos szerelvények | MERTEN Dupla billentyű, nyomó modulhoz, System-D, alumínium | MERTEN WD |  | 1 | DB | 3606485010847 | 3926909790 |  |  | 3031 | 3864.525
| MUR34004 | Elektromos szerelvények | MUREVA Styl Címkeszett, billentyűkhöz, 4 féle | MUREVA STYL |  | 1 | DB | 3606480790164 | 8536699099 |  |  | 1090 | 1389.75
PMUR34007 | MUR34007 | Elektromos szerelvények | MUREVA Styl Védőgyűrű, süllyesztett szereléshez, IP44 | MUREVA STYL | * | 1 | DB | 3606480892202 | 8536699099 |  |  | 890 | 1134.75
| MUR34029 | Elektromos szerelvények | MUREVA Styl Egypólusú nyomó, cimketartóval, antracitszürke | MUREVA STYL | * | 1 | DB | 3606480789335 | 8536699099 |  |  | 2690 | 3429.75
| MUR34101 | Elektromos szerelvények | MUREVA Styl Kettes keret, vízszintes, antracitszürke | MUREVA STYL | * | 1 | DB | 3606480790034 | 8536699099 |  |  | 2190 | 2792.25
PMUR34107 | MUR34107 | Elektromos szerelvények | MUREVA Styl Egyes keret, antracitszürke | MUREVA STYL | * | 1 | DB | 3606480789991 | 8536699099 |  |  | 1090 | 1389.75
| MUR34108 | Elektromos szerelvények | MUREVA Styl Egyes keret, körmökkel, antracitszürke | MUREVA STYL | * | 1 | DB | 3606480790010 | 8536699099 |  |  | 1490 | 1899.75
| MUR34109 | Elektromos szerelvények | MUREVA Styl Hármas keret, vízszintes, antracitszürke | MUREVA STYL | * | 1 | DB | 3606480790072 | 8536699099 |  |  | 3190 | 4067.25
| MUR34151 | Elektromos szerelvények | MUREVA Styl Kettes keret, függőleges, antracitszürke | MUREVA STYL | * | 1 | DB | 3606480790058 | 8536699099 |  |  | 2190 | 2792.25
| MUR34201 | Elektromos szerelvények | MUREVA Styl Billentyű, csengőjellel, antracitszürke | MUREVA STYL |  | 1 | DB | 3606480790218 | 8536699099 |  |  | 1190 | 1517.25
| MUR34202 | Elektromos szerelvények | MUREVA Styl Billentyű, lámpajellel, antracitszürke | MUREVA STYL |  | 1 | DB | 3606480790232 | 8536699099 |  |  | 1190 | 1517.25
| MUR34203 | Elektromos szerelvények | MUREVA Styl Billentyű, jelzőfényes cimketartóval, antracitszürke | MUREVA STYL |  | 1 | DB | 3606480790256 | 8536699099 |  |  | 1690 | 2154.75
| MUR34204 | Elektromos szerelvények | MUREVA Styl Billentyű, fényjelzős, antracitszürke | MUREVA STYL |  | 1 | DB | 3606480992353 | 8536699099 |  |  | 1290 | 1644.75
| MUR34205 | Elektromos szerelvények | MUREVA Styl Kettős billentyű, jelzőfényes, antracitszürke | MUREVA STYL |  | 1 | DB | 3606480992360 | 8536699099 |  |  | 1890 | 2409.75
| MUR34206 | Elektromos szerelvények | MUREVA Styl Tömítőszett, csavaros rögzítéshez (10x2 db), antracitszürke | MUREVA STYL |  | 1 | DB | 3606480790379 | 8536699099 |  |  | 1190 | 1517.25
| MUR34526 | Elektromos szerelvények | MUREVA Styl Jelzőfény burkolat, piros | MUREVA STYL |  | 1 | DB | 3606480789960 | 8536699099 |  |  | 3990 | 5087.25
| MUR34555 | Elektromos szerelvények | MUREVA Styl Izzó, jelzőfényhez | MUREVA STYL |  | 1 | DB | 3606480790102 | 8536699099 |  |  | 6490 | 8274.75
| MUR34556 | Elektromos szerelvények | MUREVA Styl LED, jelzőfényhez | MUREVA STYL |  | 1 | DB | 3606480790119 | 8536699099 |  |  | 9990 | 12737.25
| MUR35007 | Elektromos szerelvények | MUREVA Styl Membrános bevezető szett, kábelekhez (10 db), antracitszürke | MUREVA STYL | * | 1 | DB | 3606480790133 | 8536699099 |  |  | 1890 | 2409.75
| MUR35008 | Elektromos szerelvények | MUREVA Styl Membrános bevezető szett, csövekhez (10 db), antracitszürke | MUREVA STYL |  | 1 | DB | 3606480790157 | 8536699099 |  |  | 1890 | 2409.75
PMUR35019 | MUR35019 | Elektromos szerelvények | MUREVA Styl Kettős váltókapcsoló (106+6), antracitszürke | MUREVA STYL | * | 1 | DB | 3606480789267 | 8536699099 |  |  | 2690 | 3429.75
| MUR35020 | Elektromos szerelvények | MUREVA Styl Keresztkapcsoló (107), antracitszürke | MUREVA STYL | * | 1 | DB | 3606480789229 | 8536699099 |  |  | 2590 | 3302.25
PMUR35021 | MUR35021 | Elektromos szerelvények | MUREVA Styl Váltókapcsoló, komplett (106), antracitszürke | MUREVA STYL | * | 1 | DB | 3606480789076 | 8536699099 |  |  | 2690 | 3429.75
PMUR35022 | MUR35022 | Elektromos szerelvények | MUREVA Styl Kettős váltókapcsoló, komplett (106+6), antracitszürke | MUREVA STYL | * | 1 | DB | 3606480789236 | 8536699099 |  |  | 3690 | 4704.75
PMUR35023 | MUR35023 | Elektromos szerelvények | MUREVA Styl Keresztkapcsoló, komplett (107), antracitszürke | MUREVA STYL | * | 1 | DB | 3606480789205 | 8536699099 |  |  | 3590 | 4577.25
PMUR35024 | MUR35024 | Elektromos szerelvények | MUREVA Styl Váltókapcsoló, fényjelzős (jelző vagy ellenőrző), komplett, antracitszürke | MUREVA STYL | * | 1 | DB | 3606480789137 | 8536699099 |  |  | 3990 | 5087.25
| MUR35025 | Elektromos szerelvények | MUREVA Styl Váltókapcsoló, fényjelzős (jelző vagy ellenőrző), antracitszürke | MUREVA STYL | * | 1 | DB | 3606480789168 | 8536699099 |  |  | 3290 | 4194.75
PMUR35026 | MUR35026 | Elektromos szerelvények | MUREVA Styl Egypólusú nyomó, komplett, komplett (101N), antracitszürke | MUREVA STYL | * | 1 | DB | 3606480789281 | 8536699099 |  |  | 2890 | 3684.75
| MUR35027 | Elektromos szerelvények | MUREVA Styl Egypólusú nyomó (101N), antracitszürke | MUREVA STYL | * | 1 | DB | 3606480789304 | 8536699099 |  |  | 1590 | 2027.25
PMUR35028 | MUR35028 | Elektromos szerelvények | MUREVA Styl Egypólusú nyomó, jelzőfénnyel, komplett, antracitszürke | MUREVA STYL | * | 1 | DB | 3606480789366 | 8536699099 |  |  | 3990 | 5087.25
PMUR35033 | MUR35033 | Elektromos szerelvények | MUREVA Styl Kétpólusú kapcsoló, 16 AX, komplett (102), antracitszürke | MUREVA STYL | * | 1 | DB | 3606480789175 | 8536699099 |  |  | 3490 | 4449.75
| MUR35034 | Elektromos szerelvények | MUREVA Styl Kétpólusú kapcsoló, 16 AX (102), antracitszürke | MUREVA STYL | * | 1 | DB | 3606480789199 | 8536699099 |  |  | 2390 | 3047.25
| MUR35042 | Elektromos szerelvények | MUREVA Styl Redőnynyomó, antracitszürke | MUREVA STYL | * | 1 | DB | 3606480789465 | 8536699099 |  |  | 3990 | 5087.25
| MUR35052 | Elektromos szerelvények | MUREVA Styl Kulcsos vészleállító, piros/sárga | MUREVA STYL | * | 1 | DB | 3606480789472 | 8536699099 |  |  | 9990 | 12737.25
| MUR35053 | Elektromos szerelvények | MUREVA Styl Nyomógombos vészleállító, negyed fordulatos oldással, piros/sárga | MUREVA STYL | * | 1 | DB | 3606480789489 | 8536699099 |  |  | 9990 | 12737.25
| MUR35061 | Elektromos szerelvények | MUREVA Styl Kulcsos kapcsoló, 3 állású, antracitszürke | MUREVA STYL | * | 1 | DB | 3606480789458 | 8536699099 |  |  | 9990 | 12737.25
| MUR35062 | Elektromos szerelvények | MUREVA Styl Kulcsos kapcsoló, 2 állású, antracitszürke | MUREVA STYL | * | 1 | DB | 3606480789441 | 8536699099 |  |  | 9990 | 12737.25
PMUR35067 | MUR35067 | Elektromos szerelvények | MUREVA Styl Mechanikus időkapcsoló, komplett, antracitszürke | MUREVA STYL | * | 1 | DB | 3606480789496 | 8536699099 |  |  | 13990 | 17837.25
| MUR35106 | Elektromos szerelvények | MUREVA Styl Adapter, Unica funkciókhoz, antracitszürke | MUREVA STYL | * | 1 | DB | 3606480789953 | 8536699099 |  |  | 2290 | 2919.75
| MUR35110 | Elektromos szerelvények | MUREVA Styl Adapter, Altira funkciókhoz, antracitszürke | MUREVA STYL |  | 1 | DB | 3606480892226 | 8536699099 |  |  | 2790 | 3557.25
| MUR35127 | Elektromos szerelvények | MUREVA Styl Egypólusú nyomó, jelzőfénnyel, antracitszürke | MUREVA STYL | * | 1 | DB | 3606480789380 | 8536699099 |  |  | 3290 | 4194.75
| MUR35228 | Elektromos szerelvények | MUREVA Styl Kettős nyomó, jelzőfénnyel, antracitszürke | MUREVA STYL | * | 1 | DB | 3606480789434 | 8536699099 |  |  | 4990 | 6362.25
PMUR35326 | MUR35326 | Elektromos szerelvények | MUREVA Styl Kettős nyomó, antracitszürke | MUREVA STYL | * | 1 | DB | 3606480789427 | 8536699099 |  |  | 2290 | 2919.75
PMUR36024 | MUR36024 | Elektromos szerelvények | MUREVA Styl 2P+F csatlakozóaljzat, váltókapcsolóval (2P+F/106), komplett, antracitszürke | MUREVA STYL | * | 1 | DB | 3606480789816 | 8536699099 |  |  | 5490 | 6999.75
PMUR36029 | MUR36029 | Elektromos szerelvények | MUREVA Styl 2x2P+F csatlakozóaljzat, GYV, csapófedéllel, rugós, komplett, antracitszürke | MUREVA STYL | * | 1 | DB | 3606480789724 | 8536699099 |  |  | 5990 | 7637.25
PMUR36034 | MUR36034 | Elektromos szerelvények | MUREVA Styl 2P+F csatlakozóaljzat, GYV, csapófedéllel, rugós, komplett, antracitszürke | MUREVA STYL | * | 1 | DB | 3606480789625 | 8536699099 |  |  | 2790 | 3557.25
PMUR36038 | MUR36038 | Elektromos szerelvények | MUREVA Styl 3x2P+F csatlakozóaljzat, GYV, csapófedéllel, rugós, komplett, antracitszürke | MUREVA STYL | * | 1 | DB | 3606480789793 | 8536699099 |  |  | 7990 | 10187.25
PMUR36134 | MUR36134 | Elektromos szerelvények | MUREVA Styl 2P+F csatlakozóaljzat, GYV, csapófedéllel, rugós, antracitszürke | MUREVA STYL | * | 1 | DB | 3606480789649 | 8536699099 |  |  | 1690 | 2154.75
PMUR36135 | MUR36135 | Elektromos szerelvények | MUREVA Styl 2P+F csatlakozóaljzat, GYV, csapófedéllel, csavaros, antracitszürke | MUREVA STYL | * | 1 | DB | 3606480789670 | 8536699099 |  |  | 1690 | 2154.75
PMUR36731 | MUR36731 | Elektromos szerelvények | MUREVA Styl 2P+F csatlakozóaljzat, GYV, csapófedéllel, csavaros, komplett, antracitszürke | MUREVA STYL | * | 1 | DB | 3606480789656 | 8536699099 |  |  | 2790 | 3557.25
PMUR37021 | MUR37021 | Elektromos szerelvények | MUREVA Styl Váltókapcsoló (106), antracitszürke | MUREVA STYL | * | 1 | DB | 3606480789090 | 8536699099 |  |  | 1590 | 2027.25
| MUR37713 | Elektromos szerelvények | MUREVA Styl Hármas kiemelő doboz, vízszintes, antracitszürke | MUREVA STYL | * | 1 | DB | 3606480789922 | 8536699099 |  |  | 3190 | 4067.25
PMUR37911 | MUR37911 | Elektromos szerelvények | MUREVA Styl Egyes kiemelő doboz, antracitszürke | MUREVA STYL | * | 1 | DB | 3606480789861 | 8536699099 |  |  | 1090 | 1389.75
PMUR37912 | MUR37912 | Elektromos szerelvények | MUREVA Styl Kettes kiemelő doboz, függőleges, antracitszürke | MUREVA STYL | * | 1 | DB | 3606480789908 | 8536699099 |  |  | 2190 | 2792.25
| MUR37914 | Elektromos szerelvények | MUREVA Styl Kettes kiemelő doboz, vízszintes, antracitszürke | MUREVA STYL | * | 1 | DB | 3606480789885 | 8536699099 |  |  | 2190 | 2792.25
| MUR37931 | Elektromos szerelvények | MUREVA Styl Kábelkivezető, antracitszürke | MUREVA STYL |  | 1 | DB | 3606480789977 | 8536699099 |  |  | 2790 | 3557.25
| MUR39007 | Elektromos szerelvények | MUREVA Styl Membrános bevezető szett, kábelekhez (10 db), polárfehér | MUREVA STYL |  | 1 | DB | 3606480790126 | 8536699099 |  |  | 1890 | 2409.75
| MUR39008 | Elektromos szerelvények | MUREVA Styl Membrános bevezető szett, csövekhez (10 db), polárfehér | MUREVA STYL |  | 1 | DB | 3606480790140 | 8536699099 |  |  | 1890 | 2409.75
PMUR39021 | MUR39021 | Elektromos szerelvények | MUREVA Styl Váltókapcsoló, komplett (106), polárfehér | MUREVA STYL | * | 1 | DB | 3606480789069 | 8536699099 |  |  | 2690 | 3429.75
| MUR39022 | Elektromos szerelvények | MUREVA Styl Kettős váltókapcsoló (106+6), polárfehér | MUREVA STYL | * | 1 | DB | 3606480789250 | 8536699099 |  |  | 2690 | 3429.75
PMUR39023 | MUR39023 | Elektromos szerelvények | MUREVA Styl Keresztkapcsoló (107), polárfehér | MUREVA STYL | * | 1 | DB | 3606480789212 | 8536699099 |  |  | 2590 | 3302.25
PMUR39024 | MUR39024 | Elektromos szerelvények | MUREVA Styl Váltókapcsoló, fényjelzős, polárfehér | MUREVA STYL | * | 1 | DB | 3606480789151 | 8536699099 |  |  | 3290 | 4194.75
PMUR39026 | MUR39026 | Elektromos szerelvények | MUREVA Styl Egypólusú nyomó, komplett (101N), polárfehér | MUREVA STYL | * | 1 | DB | 3606480789274 | 8536699099 |  |  | 2890 | 3684.75
PMUR39027 | MUR39027 | Elektromos szerelvények | MUREVA Styl Egypólusú nyomó (101N), polárfehér | MUREVA STYL | * | 1 | DB | 3606480789298 | 8536699099 |  |  | 1590 | 2027.25
PMUR39033 | MUR39033 | Elektromos szerelvények | MUREVA Styl Kétpólusú kapcsoló, 16 AX (102), polárfehér | MUREVA STYL | * | 1 | DB | 3606480789182 | 8536699099 |  |  | 2390 | 3047.25
PMUR39034 | MUR39034 | Elektromos szerelvények | MUREVA Styl 2P+F csatlakozóaljzat, GYV, csapófedéllel, rugós, komplett, polárfehér | MUREVA STYL | * | 1 | DB | 3606480789618 | 8536699099 |  |  | 2790 | 3557.25
PMUR39035 | MUR39035 | Elektromos szerelvények | MUREVA Styl 2x2P+F csatlakozóaljzat, GYV, csapófedéllel, rugós, komplett, polárfehér | MUREVA STYL | * | 1 | DB | 3606480789717 | 8536699099 |  |  | 5990 | 7637.25
PMUR39067 | MUR39067 | Elektromos szerelvények | MUREVA Styl Mechanikus időkapcsoló, komplett, polárfehér | MUREVA STYL |  | 1 | DB | 3606480892196 | 8536699099 |  |  | 13990 | 17837.25
PMUR39101 | MUR39101 | Elektromos szerelvények | MUREVA Styl Kettes keret, vízszintes, polárfehér | MUREVA STYL | * | 1 | DB | 3606480790027 | 8536699099 |  |  | 2190 | 2792.25
| MUR39106 | Elektromos szerelvények | MUREVA Styl Adapter, Unica funkciókhoz, polárfehér | MUREVA STYL | * | 1 | DB | 3606480789946 | 8536699099 |  |  | 2790 | 3557.25
| MUR39107 | Elektromos szerelvények | MUREVA Styl Egyes keret, polárfehér | MUREVA STYL | * | 1 | DB | 3606480789984 | 8536699099 |  |  | 1090 | 1389.75
PMUR39108 | MUR39108 | Elektromos szerelvények | MUREVA Styl Egyes keret, körmökkel, polárfehér | MUREVA STYL | * | 1 | DB | 3606480790003 | 8536699099 |  |  | 1490 | 1899.75
PMUR39109 | MUR39109 | Elektromos szerelvények | MUREVA Styl Hármas keret, vízszintes, polárfehér | MUREVA STYL | * | 1 | DB | 3606480790065 | 8536699099 |  |  | 3190 | 4067.25
| MUR39110 | Elektromos szerelvények | MUREVA Styl Adapter, Altira funkciókhoz, polárfehér | MUREVA STYL |  | 1 | DB | 3606480892219 | 8536699099 |  |  | 2290 | 2919.75
| MUR39127 | Elektromos szerelvények | MUREVA Styl Egypólusú nyomó, jelzőfénnyel, polárfehér | MUREVA STYL | * | 1 | DB | 3606480789373 | 8536699099 |  |  | 3290 | 4194.75
| MUR39129 | Elektromos szerelvények | MUREVA Styl Egypólusú nyomó, cimketartóval, polárfehér | MUREVA STYL | * | 1 | DB | 3606480789328 | 8536699099 |  |  | 2690 | 3429.75
| MUR39134 | Elektromos szerelvények | MUREVA Styl 2P+F csatlakozóaljzat, GYV, csapófedéllel, rugós, polárfehér | MUREVA STYL | * | 1 | DB | 3606480789632 | 8536699099 |  |  | 1690 | 2154.75
PMUR39135 | MUR39135 | Elektromos szerelvények | MUREVA Styl 2P+F csatlakozóaljzat, GYV, csapófedéllel, csavaros, polárfehér | MUREVA STYL | * | 1 | DB | 3606480789663 | 8536699099 |  |  | 1690 | 2154.75
| MUR39151 | Elektromos szerelvények | MUREVA Styl Kettes keret, függőleges, polárfehér | MUREVA STYL | * | 1 | DB | 3606480790041 | 8536699099 |  |  | 2190 | 2792.25
PMUR39201 | MUR39201 | Elektromos szerelvények | MUREVA Styl Billentyű, csengőjellel, polárfehér | MUREVA STYL |  | 1 | DB | 3606480790201 | 8536699099 |  |  | 1190 | 1517.25
| MUR39202 | Elektromos szerelvények | MUREVA Styl Billentyű, lámpajellel, polárfehér | MUREVA STYL |  | 1 | DB | 3606480790225 | 8536699099 |  |  | 1190 | 1517.25
| MUR39203 | Elektromos szerelvények | MUREVA Styl Billentyű, jelzőfényes cimketartóval, polárfehér | MUREVA STYL |  | 1 | DB | 3606480790249 | 8536699099 |  |  | 1690 | 2154.75
| MUR39204 | Elektromos szerelvények | MUREVA Styl Billentyű, fényjelzős, polárfehér | MUREVA STYL |  | 1 | DB | 3606480992377 | 8536699099 |  |  | 1290 | 1644.75
| MUR39205 | Elektromos szerelvények | MUREVA Styl Kettős billentyű, jelzőfényes, polárfehér | MUREVA STYL |  | 1 | DB | 3606480992384 | 8536699099 |  |  | 1890 | 2409.75
PMUR39206 | MUR39206 | Elektromos szerelvények | MUREVA Styl 2P+F csatlakozóaljzat, GYV, csapófedéllel, csavaros, komplett, polárfehér | MUREVA STYL |  | 1 | DB | 3606481177643 | 8536699099 |  |  | 2790 | 3557.25
PMUR39723 | MUR39723 | Elektromos szerelvények | MUREVA Styl Váltókapcsoló (106), polárfehér | MUREVA STYL | * | 1 | DB | 3606480789083 | 8536699099 |  |  | 1590 | 2027.25
PMUR39911 | MUR39911 | Elektromos szerelvények | MUREVA Styl Egyes kiemelő doboz, polárfehér | MUREVA STYL | * | 1 | DB | 3606480789854 | 8536699099 |  |  | 1090 | 1389.75
| MUR39912 | Elektromos szerelvények | MUREVA Styl Kettes kiemelő doboz, függőleges, polárfehér | MUREVA STYL | * | 1 | DB | 3606480789892 | 8536699099 |  |  | 2190 | 2792.25
| MUR39913 | Elektromos szerelvények | MUREVA Styl Hármas kiemelő doboz, vízszintes, polárfehér | MUREVA STYL | * | 1 | DB | 3606480789915 | 8536699099 |  |  | 3190 | 4067.25
PMUR39914 | MUR39914 | Elektromos szerelvények | MUREVA Styl Kettes kiemelő doboz, vízszintes, polárfehér | MUREVA STYL | * | 1 | DB | 3606480789878 | 8536699099 |  |  | 2190 | 2792.25
| MZ140-230T | Terepi eszközök | MZ14-230T 2M44 00 |  |  | 1 | DB |  | 8481109990 |  |  | 20546 | 26196.15
| MZ140-24M | Terepi eszközök | MZ140-24M 2M44 00 |  |  | 1 | DB |  | 8481109990 |  |  | 53533 | 68254.575
| MZ140-24T | Terepi eszközök | MZ140-24T 2M44 00, 140N, On/Off, 24V AC, 2M kábellel |  |  | 1 | DB |  | 8481109990 |  |  | 19510 | 24875.25
| N800-9424 | Terepi eszközök | Diaphragm |  |  | 1 | DB | 711426909081 | 9032890090 |  |  | 26291 | 33521.025
| NCA00100 | Elektromos autótöltők | EVlink háztartási kábeltartó kiegészítő |  | * | 1 | DB | 3606480441790 | 3926909790 |  |  | 6652 | 8481.3
| NCA93100 | Elektromos autótöltők | EVlink elektromosautó töltő üzembehelyezési teszter készlet |  |  | 1 | DB | 3606485317519 | 9031809890 |  |  | 477482 | 608789.55
| NSY17990 | Univerzális elosztó- és vezérlőszekrények | EMCIP54ventilátor61m3/h126x126 |  |  | 1 | DB | 3606480169380 | 8414592590 |  |  | 101867 | 129880.425
| NSY17991 | Univerzális elosztó- és vezérlőszekrények | EMCIP54ventilátor156m3/h224x224 |  |  | 1 | DB | 3606480169397 | 8414592590 |  |  | 118083 | 150555.825
| NSY17996 | Univerzális elosztó- és vezérlőszekrények | EMCIP54szűrőrács126x126 |  |  | 1 | DB | 3606480169410 | 8414900090 |  |  | 40836 | 52065.9
| NSY17997 | Univerzális elosztó- és vezérlőszekrények | EMCIP54szűrőrács224x224 |  |  | 1 | DB | 3606480169427 | 8414900090 |  |  | 53937 | 68769.675
| NSY1TH | Univerzális elosztó- és vezérlőszekrények | 2 fogantyú kihúzható tálcához |  |  | 1 | DB | 3606480062773 | 8538100090 |  |  | 5278 | 6729.45
| NSY2SP124 | Univerzális elosztó- és vezérlőszekrények | 2 std oldallap (1200*400) |  | * | 1 | DB | 3606485119786 | 8538100090 |  |  | 29557 | 37685.175
| NSY2SP125 | Univerzális elosztó- és vezérlőszekrények | 2 std oldallap 1200x500 |  |  | 1 | DB | 3606485119793 | 8538100090 |  |  | 32197 | 41051.175
| NSY2SP126 | Univerzális elosztó- és vezérlőszekrények | 2 std oldallap (1200*600) |  |  | 1 | DB | 3606485119779 | 8538100090 |  |  | 34835 | 44414.625
| NSY2SP128 | Univerzális elosztó- és vezérlőszekrények | 2 std oldallap (1200*800) |  |  | 1 | DB | 3606485119809 | 8538100090 |  |  | 40113 | 51144.075
S9NSY2SP144 | NSY2SP144 | Univerzális elosztó- és vezérlőszekrények | 2 std oldallap (1400*400) |  | * | 1 | DB | 3606485119816 | 8538100090 |  |  | 32197 | 41051.175
| NSY2SP145 | Univerzális elosztó- és vezérlőszekrények | 2 std oldallap 1400x500 |  |  | 1 | DB | 3606485119823 | 8538100090 |  |  | 34835 | 44414.625
| NSY2SP146 | Univerzális elosztó- és vezérlőszekrények | 2 std oldallap (1400*600) |  |  | 1 | DB | 3606485119830 | 8538100090 |  |  | 37474 | 47779.35
| NSY2SP148 | Univerzális elosztó- és vezérlőszekrények | 2 std oldallap (1400*800) |  |  | 1 | DB | 3606485119847 | 8538100090 |  |  | 42753 | 54510.075
S9NSY2SP164 | NSY2SP164 | Univerzális elosztó- és vezérlőszekrények | 2 std oldallap 1600x400 |  |  | 1 | DB | 3606485119854 | 8538100090 |  |  | 37474 | 47779.35
| NSY2SP165 | Univerzális elosztó- és vezérlőszekrények | 2 std oldallap 1600x500 |  |  | 1 | DB | 3606485119861 | 8538100090 |  |  | 40113 | 51144.075
S9NSY2SP166 | NSY2SP166 | Univerzális elosztó- és vezérlőszekrények | 2 std oldallap (1600*600) |  |  | 1 | DB | 3606485119878 | 8538100090 |  |  | 42753 | 54510.075
| NSY2SP168 | Univerzális elosztó- és vezérlőszekrények | 2 std oldallap (1600*800) |  |  | 1 | DB | 3606485119885 | 8538100090 |  |  | 48030 | 61238.25
S9NSY2SP184 | NSY2SP184 | Univerzális elosztó- és vezérlőszekrények | 2 std oldallap (1800*400) |  | * | 1 | DB | 3606485119892 | 8538100090 |  |  | 37474 | 47779.35
S9NSY2SP185 | NSY2SP185 | Univerzális elosztó- és vezérlőszekrények | 2 std oldallap (1800*500) |  | * | 1 | DB | 3606485119908 | 8538100090 |  |  | 40113 | 51144.075
S9NSY2SP186 | NSY2SP186 | Univerzális elosztó- és vezérlőszekrények | 2 std oldallap (1800*600) |  | * | 1 | DB | 3606485119915 | 8538100090 |  |  | 42753 | 54510.075
| NSY2SP188 | Univerzális elosztó- és vezérlőszekrények | 2 std oldallap (1800*800) |  |  | 1 | DB | 3606485119922 | 8538100090 |  |  | 48030 | 61238.25
S9NSY2SP204 | NSY2SP204 | Univerzális elosztó- és vezérlőszekrények | 2 std oldallap (2000*400) |  | * | 1 | DB | 3606485119939 | 8538100090 |  |  | 40113 | 51144.075
S9NSY2SP205 | NSY2SP205 | Univerzális elosztó- és vezérlőszekrények | 2 std oldallap (2000*500) |  | * | 1 | DB | 3606485119946 | 8538100090 |  |  | 42753 | 54510.075
S9NSY2SP206 | NSY2SP206 | Univerzális elosztó- és vezérlőszekrények | 2 std oldallap (2000*600) |  | * | 1 | DB | 3606485119953 | 8538100090 |  |  | 45391 | 57873.525
S9NSY2SP208 | NSY2SP208 | Univerzális elosztó- és vezérlőszekrények | 2 std oldallap (2000*800) |  | * | 1 | DB | 3606485119960 | 8538100090 |  |  | 53309 | 67968.975
| NSY2SP224 | Univerzális elosztó- és vezérlőszekrények | 2 std oldallap 2200x400 |  |  | 1 | DB | 3606485119977 | 8538100090 |  |  | 50669 | 64602.975
| NSY2SP225 | Univerzális elosztó- és vezérlőszekrények | 2 std oldallap 2200x500 |  |  | 1 | DB | 3606485119984 | 8538100090 |  |  | 53309 | 67968.975
S9NSY2SP226 | NSY2SP226 | Univerzális elosztó- és vezérlőszekrények | 2 std oldallap (2200*600) |  |  | 1 | DB | 3606485119991 | 8538100090 |  |  | 55947 | 71332.425
| NSY2SP228 | Univerzális elosztó- és vezérlőszekrények | 2 std oldallap (2200*800) |  |  | 1 | DB | 3606485120003 | 8538100090 |  |  | 63865 | 81427.875
| NSY2SPHD124 | Univerzális elosztó- és vezérlőszekrények | Spacial SFHD oldallap 1200x400 külső rögzítésű |  |  | 1 | DB | 3606480678400 | 8538100090 |  |  | 81809 | 104306.475
| NSY2SPHD126 | Univerzális elosztó- és vezérlőszekrények | Spacial SFHD oldallap 1200x600 külső rögzítésű |  |  | 1 | DB | 3606480678417 | 8538100090 |  |  | 88143 | 112382.325
| NSY2SPHD164 | Univerzális elosztó- és vezérlőszekrények | Spacial SFHD oldallap 1600x400 külső rögzítésű |  |  | 1 | DB | 3606480678431 | 8538100090 |  |  | 96587 | 123148.425
| NSY2SPHD166 | Univerzális elosztó- és vezérlőszekrények | Spacial SFHD oldallap 1600x600 külső rögzítésű |  |  | 1 | DB | 3606480678424 | 8538100090 |  |  | 106616 | 135935.4
| NSY2SPHD204 | Univerzális elosztó- és vezérlőszekrények | Spacial SFHD oldallap 2000x400 külső rögzítésű |  |  | 1 | DB | 3606480678448 | 8538100090 |  |  | 107672 | 137281.8
| NSY2SPI126 | Univerzális elosztó- és vezérlőszekrények | 2 oldallap belső rögzítésű (1200*600) |  |  | 1 | DB | 3606485125473 | 8538100090 |  |  | 52780 | 67294.5
| NSY2SPI185 | Univerzális elosztó- és vezérlőszekrények | 2 oldallap belső rögzítésű (1800*500) |  |  | 1 | DB | 3606485125589 | 8538100090 |  |  | 58058 | 74023.95
| NSY2SPI186 | Univerzális elosztó- és vezérlőszekrények | 2 oldallap belső rögzítésű (1800*600) |  |  | 1 | DB | 3606485125596 | 8538100090 |  |  | 60697 | 77388.675
| NSY2SPI188 | Univerzális elosztó- és vezérlőszekrények | 2 oldallap belső rögzítésű (1800*800) |  |  | 1 | DB | 3606485125602 | 8538100090 |  |  | 65976 | 84119.4
| NSY2SPI204 | Univerzális elosztó- és vezérlőszekrények | 2 oldallap belső rögzítésű (2000*400) |  |  | 1 | DB | 3606485125619 | 8538100090 |  |  | 63336 | 80753.4
| NSY2SPI205 | Univerzális elosztó- és vezérlőszekrények | 2 oldallap belső rögzítésű (2000*500) |  |  | 1 | DB | 3606485125626 | 8538100090 |  |  | 65976 | 84119.4
| NSY2SPI206 | Univerzális elosztó- és vezérlőszekrények | 2 oldallap belső rögzítésű (2000*600) |  |  | 1 | DB | 3606485125633 | 8538100090 |  |  | 68614 | 87482.85
| NSY2SPI208 | Univerzális elosztó- és vezérlőszekrények | 2 oldallap belső rögzítésű (2000*800) |  |  | 1 | DB | 3606485125640 | 8538100090 |  |  | 71253 | 90847.575
| NSY2SPI226 | Univerzális elosztó- és vezérlőszekrények | 2 oldallap belső rögzítésű (2200*600) |  |  | 1 | DB | 3606485125671 | 8538100090 |  |  | 71253 | 90847.575
| NSY2SPI228 | Univerzális elosztó- és vezérlőszekrények | 2 oldallap belső rögzítésű (2200*800) |  |  | 1 | DB | 3606485125688 | 8538100090 |  |  | 76532 | 97578.3
| NSY2SPIHD124 | Univerzális elosztó- és vezérlőszekrények | Spacial SFHD oldallap 1200x400 belső rögzítésű |  |  | 1 | DB | 3606480678455 | 8538100090 |  |  | 106616 | 135935.4
| NSY2SPIHD164 | Univerzális elosztó- és vezérlőszekrények | Spacial SFHD oldallap 1600x400 belső rögzítésű |  |  | 1 | DB | 3606480678486 | 8538100090 |  |  | 117699 | 150066.225
| NSY2SPIHD166 | Univerzális elosztó- és vezérlőszekrények | Spacial SFHD nagy teherbírású belső olda |  |  | 1 | DB | 3606480678479 | 8538100090 |  |  | 101891 | 129911.025
| NSY2SPIHD204 | Univerzális elosztó- és vezérlőszekrények | Spacial SFHD oldallap 2000x400 belső rögzítésű |  |  | 1 | DB | 3606480678493 | 8538100090 |  |  | 135646 | 172948.65
| NSY2SPQ126 | Univerzális elosztó- és vezérlőszekrények | 2 gyorsrögzítésű oldallap (1200*600) |  |  | 1 | DB | 3606485125312 | 8538100090 |  |  | 79170 | 100941.75
| NSY2SPQ128 | Univerzális elosztó- és vezérlőszekrények | 2 gyorsrögzítésű oldallap (1200*800) |  |  | 1 | DB | 3606485125329 | 8538100090 |  |  | 84448 | 107671.2
| NSY2SPQ146 | Univerzális elosztó- és vezérlőszekrények | 2 gyorsrögzítésű oldallap (1400*600) |  |  | 1 | DB | 3606485125336 | 8538100090 |  |  | 84448 | 107671.2
| NSY2SPQ148 | Univerzális elosztó- és vezérlőszekrények | 2 gyorsrögzítésű oldallap (1400*800) |  |  | 1 | DB | 3606485125343 | 8538100090 |  |  | 89726 | 114400.65
| NSY2SPQ166 | Univerzális elosztó- és vezérlőszekrények | 2 gyorsrögzítésű oldallap (1600*600) |  |  | 1 | DB | 3606485125350 | 8538100090 |  |  | 89726 | 114400.65
| NSY2SPQ168 | Univerzális elosztó- és vezérlőszekrények | 2 gyorsrögzítésű oldallap (1600*800) |  |  | 1 | DB | 3606485125367 | 8538100090 |  |  | 95004 | 121130.1
| NSY2SPQ186 | Univerzális elosztó- és vezérlőszekrények | 2 gyorsrögzítésű oldallap (1800*600) |  |  | 1 | DB | 3606485125374 | 8538100090 |  |  | 95004 | 121130.1
| NSY2SPQ188 | Univerzális elosztó- és vezérlőszekrények | 2 gyorsrögzítésű oldallap (1800*800) |  |  | 1 | DB | 3606485125381 | 8538100090 |  |  | 100282 | 127859.55
| NSY2SPQ206 | Univerzális elosztó- és vezérlőszekrények | 2 gyorsrögzítésű oldallap (2000*600) |  |  | 1 | DB | 3606485125398 | 8538100090 |  |  | 100282 | 127859.55
| NSY2SPQ208 | Univerzális elosztó- és vezérlőszekrények | 2 gyorsrögzítésű oldallap (2000*800) |  |  | 1 | DB | 3606485125404 | 8538100090 |  |  | 105560 | 134589
| NSY2SPQ226 | Univerzális elosztó- és vezérlőszekrények | 2 gyorsrögzítésű oldallap 2200x600 |  |  | 1 | DB | 3606485125411 | 8538100090 |  |  | 105560 | 134589
| NSY2SPQ228 | Univerzális elosztó- és vezérlőszekrények | 2 gyorsrögzítésű oldallap 2200x800 |  |  | 1 | DB | 3606485125428 | 8538100090 |  |  | 110838 | 141318.45
| NSY2SPX184 | Univerzális elosztó- és vezérlőszekrények | 2 acél SP 304L 1800x400 |  |  | 1 | DB | 3606480154775 | 8538909999 |  |  | 401144 | 511458.6
| NSY2SPX204 | Univerzális elosztó- és vezérlőszekrények | 2db rozsdamentes oldalpanel 304L 2000x400 |  |  | 1 | DB | 3606480154782 | 8538909999 |  |  | 342500 | 436687.5
| NSY2SPX205 | Univerzális elosztó- és vezérlőszekrények | 2db rozsdamentes oldalpanel 304L 2000x500 |  |  | 1 | DB | 3606480154799 | 8538909999 |  |  | 378920 | 483123
| NSY2SPX206 | Univerzális elosztó- és vezérlőszekrények | 2db rozsdamentes oldalpanel 304L 2000x600 |  |  | 1 | DB | 3606480154805 | 8538909999 |  |  | 485502 | 619015.05
| NSY5G2SP205 | Univerzális elosztó- és vezérlőszekrények | Oldallapok 5G 2000x500 |  |  | 1 | DB | 3606480530838 | 8538100090 |  |  | 68163 | 86907.825
| NSY5G2SP206 | Univerzális elosztó- és vezérlőszekrények | Oldallapok 5G 2000x600 |  |  | 1 | DB | 3606480530845 | 8538100090 |  |  | 69328 | 88393.2
| NSY5G2SP208 | Univerzális elosztó- és vezérlőszekrények | Oldallapok 5G 2000x800 |  |  | 1 | DB | 3606480530852 | 8538100090 |  |  | 86137 | 109824.675
| NSY5GRCK42 | Univerzális elosztó- és vezérlőszekrények | SF 5G 19" fix megerősítő klt |  |  | 1 | DB | 3606480530883 | 8538100090 |  |  | 65997 | 84146.175
| NSY5GSPK | Univerzális elosztó- és vezérlőszekrények | SF 5G szerelőlap megerősítő klt |  |  | 1 | DB | 3606480542602 | 8538100090 |  |  | 12731 | 16232.025
S9NSYAC1080 | NSYAC1080 | Univerzális elosztó- és vezérlőszekrények | Kábeltartó 1080mm, magasítókerethez |  |  | 1 | DB | 3606480461743 | 8538100090 |  |  | 17673 | 22533.075
| NSYAC1120 | Univerzális elosztó- és vezérlőszekrények | Kábeltartó 1120mm, magasítókerethez |  |  | 1 | DB | 3606480461750 | 8538100090 |  |  | 17673 | 22533.075
| NSYAC280 | Univerzális elosztó- és vezérlőszekrények | Kábeltartó 280mm, magasítókerethez |  |  | 1 | DB | 3606480461682 | 8538100090 |  |  | 9799 | 12493.725
| NSYAC320 | Univerzális elosztó- és vezérlőszekrények | Kábeltartó 320mm, lábazathoz |  |  | 1 | DB | 3606480461699 | 8538100090 |  |  | 9989 | 12735.975
| NSYAC360 | Univerzális elosztó- és vezérlőszekrények | Kábeltartó 360mm, magasítókerethez |  |  | 1 | DB | 3606480461705 | 8538100090 |  |  | 9989 | 12735.975
S9NSYAC560 | NSYAC560 | Univerzális elosztó- és vezérlőszekrények | Kábeltartó 560mm, magasítókerethez |  |  | 1 | DB | 3606480461712 | 8538100090 |  |  | 10729 | 13679.475
| NSYAC600 | Univerzális elosztó- és vezérlőszekrények | Kábeltartó 600mm, magasítókerethez |  |  | 1 | DB | 3606480461729 | 8538100090 |  |  | 11050 | 14088.75
| NSYAC840 | Univerzális elosztó- és vezérlőszekrények | Kábeltartó 840mm, magasítókerethez |  |  | 1 | DB | 3606480461736 | 8538100090 |  |  | 12943 | 16502.325
| NSYADC16 | Univerzális elosztó- és vezérlőszekrények | 2 lezáró takarólap (600) |  |  | 1 | DB | 3606480062780 | 8538100090 |  |  | 6334 | 8075.85
S9NSYADC18 | NSYADC18 | Univerzális elosztó- és vezérlőszekrények | 2 lezáró takarólap (800) |  |  | 1 | DB | 3606480062797 | 8538100090 |  |  | 8445 | 10767.375
| NSYADR100 | Univerzális elosztó- és vezérlőszekrények | Aszimmetrikus sín univerzális szerelőker |  |  | 1 | DB | 3606480062803 | 8538100090 |  |  | 5821 | 7421.775
| NSYADR120 | Univerzális elosztó- és vezérlőszekrények | Aszimmetrikus sín univerzális szerelőker |  |  | 1 | DB | 3606480062810 | 8538100090 |  |  | 3940 | 5023.5
| NSYADR200 | Univerzális elosztó- és vezérlőszekrények | Aszimmetrikus DIN Sín L=2000mm nem perforált |  |  | 20 | DB | 3606480180194 | 7308909800 |  |  | 4205 | 5361.375
| NSYADR200D | Univerzális elosztó- és vezérlőszekrények | Aszimmetrikus DIN Sín L=2000mm perforált |  |  | 1 | DB | 3606480180200 | 7308909800 |  |  | 2857 | 3642.675
| NSYADR60 | Univerzális elosztó- és vezérlőszekrények | Aszimmetrikus sín univerzális szerelőker |  |  | 1 | DB | 3606480062827 | 8538100090 |  |  | 3962 | 5051.55
| NSYADR80 | Univerzális elosztó- és vezérlőszekrények | Aszimmetrikus sín univerzális szerelőker |  |  | 1 | DB | 3606480062834 | 8538909999 |  |  | 4579 | 5838.225
| NSYAE25 | Univerzális elosztó- és vezérlőszekrények | Lépcsős gyűjtősíntartó 4P PLS szekrényhez |  |  | 1 | DB | 3606480215582 | 8538909999 |  |  | 5042 | 6428.55
S9NSYAEBFZ | NSYAEBFZ | Univerzális elosztó- és vezérlőszekrények | Rudak lábazat részlegesen betemetett szereléséhez, PLA szekrényhez |  |  | 1 | DB | 3606480461798 | 8538100090 |  |  | 32175 | 41023.125
| NSYAECPFLBP | Univerzális elosztó- és vezérlőszekrények | Kábelbevezető lemez FL21 kivágásokhoz |  |  | 1 | DB | 3606480169069 | 8538100090 |  |  | 2813 | 3586.575
| NSYAECPFLT25 | Univerzális elosztó- és vezérlőszekrények | Kábelbevezető membrán FL21 25 kábelhez |  | * | 1 | DB | 3606480169052 | 8538100090 |  |  | 10856 | 13841.4
| NSYAECPFLT35 | Univerzális elosztó- és vezérlőszekrények | Kábelbevezető membrán FL21 35 kábelhez |  | * | 1 | DB | 3606480169045 | 8538100090 |  |  | 10876 | 13866.9
| NSYAECPFLT7 | Univerzális elosztó- és vezérlőszekrények | Kábelbevezető membrán FL21 7 kábelhez |  | * | 1 | DB | 3606480169038 | 8538100090 |  |  | 9945 | 12679.875
| NSYAEDH120S3HD | Univerzális elosztó- és vezérlőszekrények | S3HD zsanér |  |  | 1 | DB | 3606480986093 | 8302100000 |  |  | 634 | 808.35
| NSYAEDH180S3D | Univerzális elosztó- és vezérlőszekrények | S3D zsanér 180°-os |  |  | 1 | DB | 3606480169014 | 8538100090 |  |  | 2541 | 3239.775
| NSYAEDH20TB | Univerzális elosztó- és vezérlőszekrények | 2 zsanér HT20mm ajtóhoz |  | * | 1 | DB | 3606480166402 | 8538909999 |  |  | 3934 | 5015.85
| NSYAEDH40TB | Univerzális elosztó- és vezérlőszekrények | 2 zsanér HT40mm ajtóhoz |  |  | 1 | DB | 3606480166419 | 8538909999 |  |  | 2696 | 3437.4
| NSYAEDHSB | Univerzális elosztó- és vezérlőszekrények | 6db zsanér SBM dobozhoz |  |  | 1 | DB | 3606480520761 | 8538100090 |  |  | 9262 | 11809.05
| NSYAEDKTB | Univerzális elosztó- és vezérlőszekrények | Fedélnyitó foganytú 4 db |  |  | 1 | DB | 3606480166525 | 8538909999 |  |  | 2056 | 2621.4
| NSYAEDL1242S3D | Univerzális elosztó- és vezérlőszekrények | S3D 1242E kulcsos zár |  | * | 1 | DB | 3606480169007 | 8538100090 |  |  | 1846 | 2353.65
| NSYAEDL2331S3D | Univerzális elosztó- és vezérlőszekrények | S3D kilincs kulccsal 2331-es zárhoz |  |  | 1 | DB | 3606480168994 | 8538100090 |  |  | 2582 | 3292.05
| NSYAEDL405S3D | Univerzális elosztó- és vezérlőszekrények | S3D kilincs kulccsal 405-ös zárhoz |  | * | 1 | DB | 3606480168963 | 8538100090 |  |  | 2079 | 2650.725
S9NSYAEDLB3S | NSYAEDLB3S3D | Univerzális elosztó- és vezérlőszekrények | S3D 3mm-es kéttollú zárbetét |  |  | 1 | DB | 3606480168932 | 8538100090 |  |  | 564 | 719.1
| NSYAEDLB5S3D | Univerzális elosztó- és vezérlőszekrények | 5 mm-es 2 tollú zárbetét |  |  | 1 | DB | 3606480168925 | 8538100090 |  |  | 951 | 1212.525
| NSYAEDLPADS3D | Univerzális elosztó- és vezérlőszekrények | Lakatolható zár Sarel S3D-hez |  | * | 1 | DB | 3606480168871 | 8538100090 |  |  | 14622 | 18643.05
| NSYAEDLPADS3DHD | Univerzális elosztó- és vezérlőszekrények | S3D HD lakatolható zár |  |  | 1 | DB | 3606480681325 | 8538100090 |  |  | 23752 | 30283.8
S9NSYAEDLS3D | NSYAEDLS3DRL | Univerzális elosztó- és vezérlőszekrények | Zár, bal, S3D elosztószekr-hez |  | * | 1 | DB | 3606480168857 | 8538100090 |  |  | 1259 | 1605.225
| NSYAEDLS3HDRL | Univerzális elosztó- és vezérlőszekrények | S3HD DB3mm zár |  |  | 1 | DB | 3606480986185 | 8538100090 |  |  | 3111 | 3966.525
| NSYAEDLSDS3D | Univerzális elosztó- és vezérlőszekrények | Csavarhúzóval nyitható zárbetét Spacial S3D-hez |  |  | 1 | DB | 3606480323072 | 8301409000 |  |  | 5992 | 7639.8
| NSYAEDLT8S3D | Univerzális elosztó- és vezérlőszekrények | S3D Háromszögprofil zár 8mm |  |  | 1 | DB | 3606480168802 | 8538100090 |  |  | 1355 | 1727.625
| NSYAEDPLA001 | Univerzális elosztó- és vezérlőszekrények | PLA ajtóhoz belső rudazat megvezetők 2db |  |  | 1 | DB | 3606480482373 | 8538909999 |  |  | 1071 | 1365.525
| NSYAEDPLA002G | Univerzális elosztó- és vezérlőszekrények | PLA ajtóhoz (egyajtós) belső rudazat megvezetők 2db |  |  | 1 | DB | 3606485422626 | 8538100090 |  |  | 1273 | 1623.075
| NSYAEDPLA003G | Univerzális elosztó- és vezérlőszekrények | PLA 2 ajtós szekrény ajtótartozék, rúd t |  |  | 1 | DB | 3606485422633 | 8538100090 |  |  | 1740 | 2218.5
| NSYAEDPLA004 | Univerzális elosztó- és vezérlőszekrények | 120º-os zsanér PLA szekrényhez |  | * | 1 | DB | 3606480482403 | 8538909999 |  |  | 2403 | 3063.825
| NSYAEDRS3DPA6 | Univerzális elosztó- és vezérlőszekrények | Ajtómegtámasztó Spacial falra szerelhető acélszekrényhez |  |  | 1 | DB | 3606480168796 | 8538100090 |  |  | 348 | 443.7
S9NSYAEDRSCS | NSYAEDRSCST | Univerzális elosztó- és vezérlőszekrények | Mechanikus ajtókitámasztó CRN szekrényhez |  | * | 1 | DB | 3606480168789 | 8538909999 |  |  | 6746 | 8601.15
| NSYAEDS20TB | Univerzális elosztó- és vezérlőszekrények | 4 standard csavar 20 mm-es fedélhez |  |  | 1 | DB | 3606480166358 | 8538909999 |  |  | 787 | 1003.425
| NSYAEDS40TB | Univerzális elosztó- és vezérlőszekrények | 4 standard csavar 40 mm-es fedélhez |  |  | 1 | DB | 3606480166365 | 8538909999 |  |  | 984 | 1254.6
| NSYAEDS60TB | Univerzális elosztó- és vezérlőszekrények | 4 standard csavar 60 mm-es fedélhez |  |  | 1 | DB | 3606480166372 | 8538909999 |  |  | 1245 | 1587.375
| NSYAEDSB320TB | Univerzális elosztó- és vezérlőszekrények | 4 kéttolú csavar 3mm, 20mm fedélhez |  |  | 1 | DB | 3606480166334 | 8538909999 |  |  | 2163 | 2757.825
| NSYAEDSB520TB | Univerzális elosztó- és vezérlőszekrények | 4 kéttolú csavar 5mm, 20mm fedélhez |  |  | 1 | DB | 3606480166341 | 8538909999 |  |  | 2149 | 2739.975
| NSYAEDSBSB | Univerzális elosztó- és vezérlőszekrények | Kéttoll profilú csavar 3mm SBM dobozhoz |  |  | 1 | DB | 3606480520792 | 8538100090 |  |  | 5235 | 6674.625
| NSYAEDST620TB | Univerzális elosztó- és vezérlőszekrények | 4 háromszögfejes csavar 6,5mm, 20mm fedélhez |  |  | 1 | DB | 3606480166310 | 8538909999 |  |  | 918 | 1170.45
| NSYAEDST820TB | Univerzális elosztó- és vezérlőszekrények | 4 háromszögfejes csavar 8mm, 20mm fedélhez |  |  | 1 | DB | 3606480166327 | 8538909999 |  |  | 1823 | 2324.325
| NSYAEDSTSB | Univerzális elosztó- és vezérlőszekrények | Háromszög profilú csavar 3mm SBM dobozhoz |  |  | 1 | DB | 3606480520808 | 8538100090 |  |  | 4970 | 6336.75
| NSYAEFAHLBSC | Univerzális elosztó- és vezérlőszekrények | Nagy teherbírású rögzítőkonzol CRNG szekréynhez |  |  | 1 | DB | 3606480168772 | 8538909999 |  |  | 8380 | 10684.5
| NSYAEFPFSB | Univerzális elosztó- és vezérlőszekrények | 4xSBM külső rögzítőfül |  |  | 1 | DB | 3606480520471 | 8538100090 |  |  | 3197 | 4076.175
S9NSYAEFPFSC | NSYAEFPFSC | Univerzális elosztó- és vezérlőszekrények | Rögzítő fül (4 db) |  | * | 1 | DB | 3606480198984 | 8538909189 |  |  | 2444 | 3116.1
| NSYAEFPFXSC | Univerzális elosztó- és vezérlőszekrények | SWM rozsdam. acél csavarhelyekkel |  | * | 1 | DB | 3606480198977 | 8538909999 |  |  | 4072 | 5191.8
| NSYAEFTB | Univerzális elosztó- és vezérlőszekrények | 4 külső rögzítőfül |  | * | 1 | DB | 3606480166396 | 8538909999 |  |  | 1248 | 1591.2
S9NSYAELZ | NSYAELZ | Univerzális elosztó- és vezérlőszekrények | Külső nyiltókészlet PLAZ (ZZ) lábazathoz |  |  | 1 | DB | 3606480461781 | 8301600090 |  |  | 4054 | 5168.85
| NSYAELYTCRG8 | Univerzális elosztó- és vezérlőszekrények | Függesztő fül, 2 db, M8 |  |  | 1 | DB | 3606480168727 | 8538100090 |  |  | 6914 | 8815.35
S9NSYAEPZA | NSYAEPZA | Univerzális elosztó- és vezérlőszekrények | Normál árlista: publikálható és a sapba (ZPR0) feltölthető az ár |  |  | 1 | DB | 3606480461774 | 8538100090 |  |  | 4149 | 5289.975
| NSYAES228SB | Univerzális elosztó- és vezérlőszekrények | Bővítődoboz SBM-hez 200x200x80 |  |  | 1 | DB | 3606480520815 | 8538100090 |  |  | 19879 | 25345.725
| NSYAES238SB | Univerzális elosztó- és vezérlőszekrények | Bővítődoboz SBM-hez 200x300x80 |  |  | 1 | DB | 3606480520822 | 8538100090 |  |  | 21072 | 26866.8
| NSYAES248SB | Univerzális elosztó- és vezérlőszekrények | Bővítődoboz SBM-hez 200x400x80 |  |  | 1 | DB | 3606480520839 | 8538100090 |  |  | 22773 | 29035.575
| NSYAES258SB | Univerzális elosztó- és vezérlőszekrények | Bővítődoboz SBM-hez 200x500x80 |  |  | 1 | DB | 3606480520846 | 8538100090 |  |  | 23493 | 29953.575
| NSYAES268SB | Univerzális elosztó- és vezérlőszekrények | Bővítődoboz SBM-hez 200x600x80 |  |  | 1 | DB | 3606480520853 | 8538100090 |  |  | 25656 | 32711.4
| NSYAES338SB | Univerzális elosztó- és vezérlőszekrények | Bővítődoboz SBM-hez 300x300x80 |  |  | 1 | DB | 3606480520860 | 8538100090 |  |  | 26735 | 34087.125
| NSYAES348SB | Univerzális elosztó- és vezérlőszekrények | Bővítődoboz SBM-hez 300x400x80 |  |  | 1 | DB | 3606480520877 | 8538100090 |  |  | 29531 | 37652.025
| NSYAES358SB | Univerzális elosztó- és vezérlőszekrények | Bővítődoboz SBM-hez 300x500x80 |  |  | 1 | DB | 3606480520884 | 8538100090 |  |  | 30872 | 39361.8
| NSYAES368SB | Univerzális elosztó- és vezérlőszekrények | Bővítődoboz SBM-hez 300x600x80 |  |  | 1 | DB | 3606480520891 | 8538100090 |  |  | 33035 | 42119.625
| NSYAEUBU148 | Univerzális elosztó- és vezérlőszekrények | SBM összekötő készlet |  |  | 1 | DB | 3606480520464 | 8538100090 |  |  | 4929 | 6284.475
| NSYAEUBU41SC | Univerzális elosztó- és vezérlőszekrények | CRN csatolókészlet 435x185mm |  |  | 1 | DB | 3606480198960 | 8538909189 |  |  | 10556 | 13458.9
| NSYAEUBU61SC | Univerzális elosztó- és vezérlőszekrények | CRN csatolókészlet 635x185mm |  |  | 1 | DB | 3606480198953 | 8538909189 |  |  | 12668 | 16151.7
| NSYAEUBUSC | Univerzális elosztó- és vezérlőszekrények | CRN csatolótávtartóból (4db) álló készlet |  |  | 1 | DB | 3606480168710 | 8538100090 |  |  | 1624 | 2070.6
| NSYAMCSF | Univerzális elosztó- és vezérlőszekrények | 4db DIN szerelőlemez rögzítő |  |  | 1 | DB | 3606480180262 | 7318159089 |  |  | 2656 | 3386.4
| NSYAMD3E4U3 | Univerzális elosztó- és vezérlőszekrények | 19P Eur fiók 4U f. alu 3mm D268 |  |  | 1 | DB | 3606480172878 | 8538909999 |  |  | 77053 | 98242.575
| NSYAMDEB3 | Univerzális elosztó- és vezérlőszekrények | Felső takaró perfor fiók D268 |  |  | 1 | DB | 3606480173097 | 8538909999 |  |  | 22735 | 28987.125
S9NSYAMFEP15 | NSYAMFEP154TB | Univerzális elosztó- és vezérlőszekrények | 4 db M4-es távtartó, 15mm magas |  |  | 1 | DB | 3606480166044 | 7318190090 |  |  | 2536 | 3233.4
| NSYAMFEP204TB | Univerzális elosztó- és vezérlőszekrények | 4 db M4-es távtartó, 20mm magas |  |  | 1 | DB | 3606480166051 | 7318190090 |  |  | 1729 | 2204.475
| NSYAMFEP304TB | Univerzális elosztó- és vezérlőszekrények | 4 db M4-es távtartó, 30mm magas |  |  | 1 | DB | 3606480166068 | 7318190090 |  |  | 1779 | 2268.225
| NSYAMFESTB | Univerzális elosztó- és vezérlőszekrények | 50db csavar M4, 10mm magas távtartóhoz |  |  | 1 | DB | 3606480166075 | 7318190090 |  |  | 1507 | 1921.425
| NSYAMFET154TB | Univerzális elosztó- és vezérlőszekrények | 4 db önmetsző 15mm-es távtartó |  |  | 1 | DB | 3606480166013 | 7318190090 |  |  | 6123 | 7806.825
| NSYAMFET204TB | Univerzális elosztó- és vezérlőszekrények | 4 db önmetsző 20mm-es távtartó |  |  | 1 | DB | 3606480166020 | 7318190090 |  |  | 2739 | 3492.225
| NSYAMFET304TB | Univerzális elosztó- és vezérlőszekrények | 4 db önmetsző 30mm-es távtartó |  |  | 1 | DB | 3606480166037 | 7318190090 |  |  | 7917 | 10094.175
| NSYAMFSB | Univerzális elosztó- és vezérlőszekrények | 100db önmetsző csavar |  |  | 1 | DB | 3606480520785 | 8538100090 |  |  | 2989 | 3810.975
| NSYAMFSTB | Univerzális elosztó- és vezérlőszekrények | 100 db önmetsző csavar 4x10 |  |  | 1 | DB | 3606480166389 | 7318190090 |  |  | 3062 | 3904.05
| NSYAMPA1916TB | Univerzális elosztó- és vezérlőszekrények | Szigetelt (műanyag) szerelőlap Thalassa dobozhoz (192*164) |  |  | 1 | DB | 3606480166129 | 8538100090 |  |  | 1621 | 2066.775
| NSYAMPA2419TB | Univerzális elosztó- és vezérlőszekrények | Szigetelt (műanyag) szerelőlap Thalassa dobozhoz (241*192) |  |  | 1 | DB | 3606480166136 | 8538100090 |  |  | 2360 | 3009
| NSYAMPA2924TB | Univerzális elosztó- és vezérlőszekrények | Szigetelt (műanyag) szerelőlap Thalassa dobozhoz (291*241) |  |  | 1 | DB | 3606480166143 | 8538100090 |  |  | 3379 | 4308.225
| NSYAMPA3429TB | Univerzális elosztó- és vezérlőszekrények | Szigetelt (műanyag) szerelőlap Thalassa dobozhoz (341*291) |  |  | 1 | DB | 3606480166150 | 8538100090 |  |  | 3971 | 5063.025
| NSYAMPM1916TB | Univerzális elosztó- és vezérlőszekrények | Fém szerelőlap Thalassa dobozhoz (192*164) |  |  | 1 | DB | 3606480166082 | 8538100090 |  |  | 1842 | 2348.55
| NSYAMPM2419TB | Univerzális elosztó- és vezérlőszekrények | Fém szerelőlap Thalassa dobozhoz (241*192) |  |  | 1 | DB | 3606480166099 | 8538100090 |  |  | 3001 | 3826.275
| NSYAMPM2924TB | Univerzális elosztó- és vezérlőszekrények | Fém szerelőlap Thalassa dobozhoz (291*241) |  |  | 1 | DB | 3606480166105 | 8538100090 |  |  | 3157 | 4025.175
| NSYAMPM3429TB | Univerzális elosztó- és vezérlőszekrények | Fém szerelőlap Thalassa dobozhoz (341*291) |  |  | 1 | DB | 3606480166112 | 8538100090 |  |  | 4686 | 5974.65
| NSYAMRD11155TB | Univerzális elosztó- és vezérlőszekrények | DIN sín 15x5, 116-os dobozhoz |  |  | 1 | DB | 3606480166167 | 8538100090 |  |  | 670 | 854.25
| NSYAMRD11357TB | Univerzális elosztó- és vezérlőszekrények | DIN sín 35x7,5, 116-os dobozhoz |  |  | 1 | DB | 3606480166228 | 8538100090 |  |  | 524 | 668.1
| NSYAMRD15357SB | Univerzális elosztó- és vezérlőszekrények | Din sín 35x7,5 150mm |  |  | 10 | DB | 3606480520693 | 8538100090 |  |  | 304 | 387.6
| NSYAMRD16155TB | Univerzális elosztó- és vezérlőszekrények | DIN sín 15x5, 164-es dobozhoz |  |  | 1 | DB | 3606480166174 | 8538100090 |  |  | 998 | 1272.45
| NSYAMRD16357TB | Univerzális elosztó- és vezérlőszekrények | DIN sín 35x7,5, 164-es dobozhoz |  |  | 1 | DB | 3606480166235 | 8538100090 |  |  | 670 | 854.25
| NSYAMRD19155TB | Univerzális elosztó- és vezérlőszekrények | DIN sín 15x5, 192-es dobozhoz |  |  | 1 | DB | 3606480166181 | 8538100090 |  |  | 656 | 836.4
| NSYAMRD19357TB | Univerzális elosztó- és vezérlőszekrények | DIN sín 35x7,5, 192-es dobozhoz |  |  | 1 | DB | 3606480166242 | 8538100090 |  |  | 728 | 928.2
| NSYAMRD2030 | Univerzális elosztó- és vezérlőszekrények | 2 tartó+DIN sines klt H200xW300 |  |  | 1 | DB | 3606480187605 | 8538100090 |  |  | 5960 | 7599
| NSYAMRD20357SB | Univerzális elosztó- és vezérlőszekrények | Din sín 35x7,5 200mm |  |  | 10 | DB | 3606480520709 | 8538100090 |  |  | 334 | 425.85
| NSYAMRD24155TB | Univerzális elosztó- és vezérlőszekrények | DIN sín 15x5, 241-es dobozhoz |  |  | 1 | DB | 3606480166198 | 8538100090 |  |  | 787 | 1003.425
| NSYAMRD243515TB | Univerzális elosztó- és vezérlőszekrények | DIN sín 35x15, 241-es dobozhoz |  |  | 1 | DB | 3606480166280 | 8538100090 |  |  | 1101 | 1403.775
| NSYAMRD24357TB | Univerzális elosztó- és vezérlőszekrények | DIN sín 35x7,5, 241-es dobozhoz |  |  | 1 | DB | 3606480166259 | 8538100090 |  |  | 760 | 969
| NSYAMRD2530 | Univerzális elosztó- és vezérlőszekrények | 2 tartó+DIN sines klt H250xW300 |  |  | 1 | DB | 3606480200724 | 8538100090 |  |  | 4991 | 6363.525
| NSYAMRD2540 | Univerzális elosztó- és vezérlőszekrények | 2 tartó+DIN sines klt H250xW400 |  |  | 1 | DB | 3606480200731 | 8538100090 |  |  | 5319 | 6781.725
| NSYAMRD2550 | Univerzális elosztó- és vezérlőszekrények | 2 tartó+DIN sines klt H250xW500 |  |  | 1 | DB | 3606480200748 | 8538100090 |  |  | 5660 | 7216.5
| NSYAMRD29155TB | Univerzális elosztó- és vezérlőszekrények | DIN sín 15x5, 291-es dobozhoz |  |  | 1 | DB | 3606480166204 | 8538100090 |  |  | 970 | 1236.75
| NSYAMRD293515TB | Univerzális elosztó- és vezérlőszekrények | DIN sín 35x15, 291-es dobozhoz |  |  | 1 | DB | 3606480166297 | 8538100090 |  |  | 1268 | 1616.7
| NSYAMRD29357TB | Univerzális elosztó- és vezérlőszekrények | DIN sín 35x7,5, 291-es dobozhoz |  |  | 1 | DB | 3606480166266 | 8538100090 |  |  | 875 | 1115.625
| NSYAMRD3030 | Univerzális elosztó- és vezérlőszekrények | 2 tartó+DIN sines klt H300xW300 |  |  | 1 | DB | 3606480187612 | 8538100090 |  |  | 5080 | 6477
| NSYAMRD30357SB | Univerzális elosztó- és vezérlőszekrények | Din sín 35x7,5 300mm |  |  | 10 | DB | 3606480520716 | 8538100090 |  |  | 429 | 546.975
| NSYAMRD3040 | Univerzális elosztó- és vezérlőszekrények | 2 tartó+DIN sines klt H300xW400 |  |  | 1 | DB | 3606480187629 | 8538100090 |  |  | 5267 | 6715.425
| NSYAMRD3050 | Univerzális elosztó- és vezérlőszekrények | 2 tartó+DIN sines klt H300xW500 |  |  | 1 | DB | 3606480187636 | 8538100090 |  |  | 5449 | 6947.475
| NSYAMRD34155TB | Univerzális elosztó- és vezérlőszekrények | DIN sín 15x5, 341-es dobozhoz |  |  | 1 | DB | 3606480166211 | 8538100090 |  |  | 1204 | 1535.1
| NSYAMRD343515TB | Univerzális elosztó- és vezérlőszekrények | DIN sín 35x15, 341-es dobozhoz |  |  | 1 | DB | 3606480166303 | 8538100090 |  |  | 1456 | 1856.4
| NSYAMRD34357TB | Univerzális elosztó- és vezérlőszekrények | DIN sín 35x7,5, 241-es dobozhoz |  |  | 1 | DB | 3606480166273 | 8538100090 |  |  | 1268 | 1616.7
| NSYAMRD36 | Univerzális elosztó- és vezérlőszekrények | 2 tartó+DIN sines klt H300xW600 |  |  | 1 | DB | 3606480200755 | 8538100090 |  |  | 6246 | 7963.65
| NSYAMRD40357SB | Univerzális elosztó- és vezérlőszekrények | Din sín 35x7,5 400mm |  |  | 10 | DB | 3606480520723 | 8538100090 |  |  | 485 | 618.375
| NSYAMRD43 | Univerzális elosztó- és vezérlőszekrények | 2 tartó+DIN sines klt H400xW300 |  |  | 1 | DB | 3606480200762 | 8538100090 |  |  | 5267 | 6715.425
| NSYAMRD48 | Univerzális elosztó- és vezérlőszekrények | 2 tartó+DIN sines klt H400xW800 |  |  | 1 | DB | 3606480200779 | 8538100090 |  |  | 6928 | 8833.2
| NSYAMRD50357SB | Univerzális elosztó- és vezérlőszekrények | Din sín 35x7,5 500mm |  |  | 10 | DB | 3606480520730 | 8538100090 |  |  | 595 | 758.625
| NSYAMRD54 | Univerzális elosztó- és vezérlőszekrények | 2 tartó+DIN sines klt H500xW400 |  |  | 1 | DB | 3606480200786 | 8538100090 |  |  | 7023 | 8954.325
| NSYAMRD60357SB | Univerzális elosztó- és vezérlőszekrények | Din sín 35x7,5 600mm |  |  | 10 | DB | 3606480520747 | 8538100090 |  |  | 622 | 793.05
| NSYAMRD64 | Univerzális elosztó- és vezérlőszekrények | 2 tartó+DIN sines klt H600xW400 |  |  | 1 | DB | 3606480200793 | 8538100090 |  |  | 7468 | 9521.7
| NSYAMRD80357SB | Univerzális elosztó- és vezérlőszekrények | Din sín 35x7,5 800mm |  |  | 10 | DB | 3606480520754 | 8538100090 |  |  | 705 | 898.875
| NSYAPFWM | Univerzális elosztó- és vezérlőszekrények | Készlet fali szekrény lábazatra történő rögzítéséhez |  |  | 1 | DB | 3606480388071 | 8538100090 |  |  | 1793 | 2286.075
| NSYAPFXWM | Univerzális elosztó- és vezérlőszekrények | Talprögzítő készlet faliszekrényhez |  |  | 1 | DB | 3606480626425 | 8538100090 |  |  | 6862 | 8749.05
| NSYAPLD812 | Univerzális elosztó- és vezérlőszekrények | Szerelőlap |  |  | 1 | DB | 3606480185373 | 8538100090 |  |  | 25459 | 32460.225
| NSYAPLD85 | Univerzális elosztó- és vezérlőszekrények | Bakelit szerelőlap PLD típusú szekrényhez |  |  | 1 | DB | 3606480185380 | 8538100090 |  |  | 10325 | 13164.375
| NSYAPLD86 | Univerzális elosztó- és vezérlőszekrények | Szerelőlap PLD típusú szekrényhez |  |  | 1 | DB | 3606480185397 | 8538100090 |  |  | 27412 | 34950.3
| NSYAPLD88 | Univerzális elosztó- és vezérlőszekrények | Szerelőlap a PLD típusú szekrényhez |  |  | 1 | DB | 3606480185403 | 8538100090 |  |  | 17092 | 21792.3
| NSYAPU10S3 | Univerzális elosztó- és vezérlőszekrények | Dugaljsáv 230VAC 10" 3X16A SCHUKO dugaljzattal |  |  | 1 | DB | 3606480172113 | 7308909800 |  |  | 23112 | 29467.8
| NSYAPU10S3S | Univerzális elosztó- és vezérlőszekrények | Dugaljsáv 230VAC 10" 3X16A SCHUKO dugaljzattal és kapcsolóval |  |  | 1 | DB | 3606480172090 | 8536699099 |  |  | 23507 | 29971.425
| NSYAPU19F8S | Univerzális elosztó- és vezérlőszekrények | Dugaljsáv UTE 19" 8X16A dugaljzattal és kapcsolóval |  |  | 1 | DB | 3606480172007 | 7308909800 |  |  | 26644 | 33971.1
| NSYAPU19F9 | Univerzális elosztó- és vezérlőszekrények | Dugaljsáv UTE 19" 9X16A dugaljzattal |  |  | 1 | DB | 3606480171918 | 7308909800 |  |  | 15837 | 20192.175
| NSYAPU19S6CB | Univerzális elosztó- és vezérlőszekrények | Dugaljsáv 230VAC 19" 6X16A SCHUKO dugaljzattal és túláramvédelemmel |  |  | 1 | DB | 3606480171987 | 8536699099 |  |  | 48242 | 61508.55
| NSYAPU19S6F | Univerzális elosztó- és vezérlőszekrények | Dugaljsáv 230VAC 19" 6X16A SCHUKO dugaljzattal és diff. védelemmel |  |  | 1 | DB | 3606480172076 | 7308909800 |  |  | 80928 | 103183.2
| NSYAPU19S6FT | Univerzális elosztó- és vezérlőszekrények | Dugaljsáv 230VAC 19" 6X16A SCHUKO dugaljzattal, szűrővel és túlfesz. korl. |  |  | 1 | DB | 3606480172052 | 8536699099 |  |  | 67410 | 85947.75
| NSYAPU19S7FA | Univerzális elosztó- és vezérlőszekrények | Dugaljsáv 230VAC 19" 7X16A SCHUKO dugaljzattal és szűrővel |  |  | 1 | DB | 3606480172038 | 8536699099 |  |  | 64017 | 81621.675
| NSYAPU19S8S | Univerzális elosztó- és vezérlőszekrények | Dugaljsáv 230VAC 19" 8X16A SCHUKO dugaljzattal és kapcsolóval |  |  | 1 | DB | 3606480171949 | 8536699099 |  |  | 26012 | 33165.3
| NSYAPU19S9 | Univerzális elosztó- és vezérlőszekrények | Dugaljsáv 230VAC 19" 9X16A SCHUKO dugaljzattal |  |  | 1 | DB | 3606480172014 | 8536699099 |  |  | 43588 | 55574.7
| NSYAPUB | Univerzális elosztó- és vezérlőszekrények | Dugalj.blokk tartó függőleges |  |  | 1 | DB |  | 8536901000 |  |  | 13178 | 16801.95
| NSYAPUBV | Univerzális elosztó- és vezérlőszekrények | Dugalj.blokk tartó függőleges |  |  | 1 | DB | 3606480171895 | 7326909890 |  |  | 2108 | 2687.7
| NSYAPUS10S | Univerzális elosztó- és vezérlőszekrények | Dugaljsáv 230VAC 968mm 10X16A SCHUKO dugaljzattal és kapcsolóval |  |  | 1 | DB | 3606480171956 | 8536699099 |  |  | 78870 | 100559.25
| NSYAPUS12CB | Univerzális elosztó- és vezérlőszekrények | Dugaljsáv 230VAC 1232mm 12X16A SCHUKO dugaljzattal és túláramvédelemmel |  |  | 1 | DB | 3606480171994 | 8536699099 |  |  | 94173 | 120070.575
| NSYAPUS7S | Univerzális elosztó- és vezérlőszekrények | Dugaljsáv 230VAC 704mm 7X16A SCHUKO dugaljzattal és kapcsolóval |  |  | 1 | DB | 3606480171932 | 8536699099 |  |  | 64071 | 81690.525
| NSYAS25 | Univerzális elosztó- és vezérlőszekrények | Szigetelt gyűjtősíntartó (1db) |  |  | 5 | DB | 3606480215599 | 8538909999 |  |  | 487 | 620.925
| NSYAS400 | Univerzális elosztó- és vezérlőszekrények | Alsó függőleges gyűjtősíntartó (400) |  |  | 1 | DB | 3606480062841 | 8538100090 |  |  | 13397 | 17081.175
| NSYAS500 | Univerzális elosztó- és vezérlőszekrények | Alsó függőleges gyűjtősíntartó (500) |  |  | 1 | DB | 3606480062858 | 8538100090 |  |  | 15094 | 19244.85
| NSYAS600 | Univerzális elosztó- és vezérlőszekrények | Alsó függőleges gyűjtősíntartó (600) |  |  | 1 | DB | 3606480062865 | 8538100090 |  |  | 15462 | 19714.05
| NSYAS800 | Univerzális elosztó- és vezérlőszekrények | Alsó függőleges gyűjtősíntartó (800) |  |  | 1 | DB | 3606480062872 | 8538100090 |  |  | 17247 | 21989.925
| NSYAS800L | Univerzális elosztó- és vezérlőszekrények | Alsó beállító sín tartó 3200A L800. 115 |  |  | 1 | DB | 3606480211478 | 8538100090 |  |  | 22720 | 28968
| NSYASPLA001 | Univerzális elosztó- és vezérlőszekrények | Tartozék csomag 1 ajtós PLA szekrényhez magasság 500-1000mm |  |  | 1 | DB | 3606480482427 | 8538909999 |  |  | 2163 | 2757.825
| NSYASR3U | Univerzális elosztó- és vezérlőszekrények | 3 db fogantyú takaró |  |  | 1 | DB |  | 8301409000 |  |  | 9010 | 11487.75
| NSYATM27 | Univerzális elosztó- és vezérlőszekrények | Szállítófogantyú PLS szekrényhez |  |  | 1 | DB | 3606480188398 | 8538909999 |  |  | 4898 | 6244.95
| NSYATP24DTM | Univerzális elosztó- és vezérlőszekrények | Modultakaró |  | * | 24 | DB | 3606480162763 | 8538909999 |  |  | 541 | 689.775
| NSYATP6DTM | Univerzális elosztó- és vezérlőszekrények | Modultakaró |  |  | 24 | DB | 3606480162756 | 8538909999 |  |  | 314 | 400.35
| NSYATP72G | Univerzális elosztó- és vezérlőszekrények | Modultakaró (72mm) |  |  | 24 | DB | 3606480162800 | 8538909999 |  |  | 268 | 341.7
S9NSYATP72M | NSYATP72M | Univerzális elosztó- és vezérlőszekrények | Modultakarók kivágott homloklaphoz |  | * | 25 | DB | 3606480148835 | 8538100090 |  |  | 86 | 109.65
S9NSYATPUND | NSYATPUND | Univerzális elosztó- és vezérlőszekrények | Modultakaró (1100mm) |  | * | 1 | DB | 3606480162787 | 8538909999 |  |  | 3372 | 4299.3
| NSYAVD1U1450 | Univerzális elosztó- és vezérlőszekrények | Ventilátor1458m3/h |  |  | 1 | DB | 3606480173905 | 8414592590 |  |  | 382866 | 488154.15
| NSYAVD1U480 | Univerzális elosztó- és vezérlőszekrények | Ventilátor486m3/h |  |  | 1 | DB | 3606480173875 | 8414592590 |  |  | 153958 | 196296.45
| NSYAVD1U550M48 | Univerzális elosztó- és vezérlőszekrények | Ventilátor552m3/h |  |  | 1 | DB | 3606480173912 | 8415830000 |  |  | 134362 | 171311.55
| NSYAVD1U970 | Univerzális elosztó- és vezérlőszekrények | Ventilátor972m3/h |  |  | 1 | DB | 3606480173899 | 8414592590 |  |  | 165458 | 210958.95
| NSYAVG2U300 | Univerzális elosztó- és vezérlőszekrények | Ventilátor300m3/h |  |  | 1 | DB | 3606480173851 | 8414592590 |  |  | 292025 | 372331.875
S9NSYAZ3PLA | NSYAZ3PLA | Univerzális elosztó- és vezérlőszekrények | ZNPLA/ZHPLA lábazat adapter 320-as mélységhez |  |  | 1 | DB | 3606480194931 | 8538909999 |  |  | 24773 | 31585.575
| NSYAZ4PLA | Univerzális elosztó- és vezérlőszekrények | Illesztődarab 420 mm-es H lábazaton lévő N lábazathoz (ZNPLA/ZHPLA) |  |  | 1 | DB | 3606480194948 | 8538909999 |  |  | 28463 | 36290.325
| NSYB204 | Univerzális elosztó- és vezérlőszekrények | M4 Vándoranya C20 sínhez |  |  | 100 | DB | 3606480180446 | 7318159590 |  |  | 615 | 784.125
| NSYB404 | Univerzális elosztó- és vezérlőszekrények | M4 Vándoranya C40 sínhez |  |  | 100 | DB | 3606480180453 | 7318159590 |  |  | 225 | 286.875
| NSYB406 | Univerzális elosztó- és vezérlőszekrények | M6 Vándoranya C40 sínhez |  |  | 100 | DB | 3606480180460 | 7318159590 |  |  | 225 | 286.875
| NSYBANPLA53 | Univerzális elosztó- és vezérlőszekrények | Tartó tálca műanyag PLA szekényhez |  |  | 1 | DB | 3606480194504 | 8538909999 |  |  | 14611 | 18629.025
| NSYBANPLA54 | Univerzális elosztó- és vezérlőszekrények | Tartó tálca PLA szekrényhez |  |  | 1 | DB | 3606480194528 | 8538909999 |  |  | 13628 | 17375.7
| NSYBANPLA56 | Univerzális elosztó- és vezérlőszekrények | PLA tartólemez 500x620mm |  |  | 1 | DB | 3606480678578 | 8538909999 |  |  | 37342 | 47611.05
| NSYBANPLA73 | Univerzális elosztó- és vezérlőszekrények | Tartó tálca PLA szekrényhez |  |  | 1 | DB | 3606480194511 | 8538909999 |  |  | 14567 | 18572.925
| NSYBANPLA74 | Univerzális elosztó- és vezérlőszekrények | Tartó tálca PLA szekrényhez |  |  | 1 | DB | 3606480194535 | 8538909999 |  |  | 17769 | 22655.475
| NSYBANPLA76 | Univerzális elosztó- és vezérlőszekrények | PLA tartólemez 750x620mm |  |  | 1 | DB | 3606480678561 | 8538909999 |  |  | 42502 | 54190.05
| NSYBBH29 | Univerzális elosztó- és vezérlőszekrények | Kettős fém csatlakozó 6-50mm2 |  |  | 4 | DB | 3606480180477 | 8538909999 |  |  | 1086 | 1384.65
| NSYBBH29C | Univerzális elosztó- és vezérlőszekrények | Kettős fém csatlakozó 6-50mm+fedél |  |  | 4 | DB | 3606480180484 | 8538909999 |  |  | 1166 | 1486.65
| NSYBBH29D | Univerzális elosztó- és vezérlőszekrények | Kettős fém csatlakozóal 6-50mm2 |  |  | 1 | DB | 3606480180491 | 8538909999 |  |  | 1335 | 1702.125
| NSYBBH29DPC | Univerzális elosztó- és vezérlőszekrények | Kettős fém csatlakozó 6-50mm2+fedél |  |  | 4 | DB | 3606480180521 | 8538909999 |  |  | 1976 | 2519.4
| NSYBBH29P | Univerzális elosztó- és vezérlőszekrények | Kettős fém csatlakozó 6-50mm2 |  |  | 4 | DB | 3606480180538 | 8538909999 |  |  | 1442 | 1838.55
| NSYBBH30 | Univerzális elosztó- és vezérlőszekrények | Kettős fém csatlakozó10-95mm2 |  |  | 1 | DB | 3606480180552 | 8538909999 |  |  | 1923 | 2451.825
| NSYBBH30D | Univerzális elosztó- és vezérlőszekrények | Kettős fém csatlakozó10-95mm2 |  |  | 4 | DB | 3606480180569 | 8538909999 |  |  | 2435 | 3104.625
| NSYBBH31 | Univerzális elosztó- és vezérlőszekrények | Kettős fém csatlakozó6-150mm2 |  |  | 4 | DB | 3606480180576 | 8538909999 |  |  | 2032 | 2590.8
| NSYBBH31D | Univerzális elosztó- és vezérlőszekrények | Kettős fém csatlakozó5-150mm2 |  |  | 1 | DB | 3606480180583 | 8538909999 |  |  | 2945 | 3754.875
| NSYBBH32 | Univerzális elosztó- és vezérlőszekrények | Kettős fém csatlakozó0-250mm2 |  |  | 4 | DB | 3606480180590 | 8538909999 |  |  | 4283 | 5460.825
| NSYBBH32D | Univerzális elosztó- és vezérlőszekrények | Kettős fém csatlakozó5-240mm2 |  |  | 4 | DB | 3606480180606 | 8538909999 |  |  | 5304 | 6762.6
| NSYBCE10 | Univerzális elosztó- és vezérlőszekrények | 2 db kefés flexibilis tömités (1000) |  |  | 1 | DB | 3606485130002 | 8538100090 |  |  | 8974 | 11441.85
| NSYBCE12 | Univerzális elosztó- és vezérlőszekrények | 2 db kefés flexibilis tömités (1200) |  |  | 1 | DB | 3606485130019 | 8484200000 |  |  | 11085 | 14133.375
| NSYBCE16 | Univerzális elosztó- és vezérlőszekrények | 2 db kefés flexibilis tömités 1600 |  |  | 1 | DB | 3606485130026 | 8538100090 |  |  | 15834 | 20188.35
| NSYBCE3 | Univerzális elosztó- és vezérlőszekrények | 2 db kefés flexibilis tömités 300 |  |  | 1 | DB | 3606485130033 | 8538100090 |  |  | 2640 | 3366
| NSYBCE4 | Univerzális elosztó- és vezérlőszekrények | 2 db kefés flexibilis tömités (400) |  |  | 1 | DB | 3606485130040 | 8538100090 |  |  | 3167 | 4037.925
| NSYBCE6 | Univerzális elosztó- és vezérlőszekrények | 2 db kefés flexibilis tömités (600) |  |  | 1 | DB | 3606485130057 | 8538100090 |  |  | 5278 | 6729.45
| NSYBCE8 | Univerzális elosztó- és vezérlőszekrények | 2 db kefés flexibilis tömités (800) |  |  | 1 | DB | 3606485130064 | 8538100090 |  |  | 7390 | 9422.25
| NSYBCME | Univerzális elosztó- és vezérlőszekrények | Lakatzár, hárompontos |  |  | 1 | DB | 3606480180613 | 8301600090 |  |  | 12791 | 16308.525
| NSYBCPL | Univerzális elosztó- és vezérlőszekrények | Lakatzár PLM műanyag szekrényhez |  |  | 1 | DB | 3606480191565 | 8301600090 |  |  | 4771 | 6083.025
| NSYBCPLA | Univerzális elosztó- és vezérlőszekrények | Lakatzár négypontos zárhoz (PLA szekrény) |  |  | 1 | DB | 3606480193675 | 8301600090 |  |  | 19928 | 25408.2
| NSYBE27G | Univerzális elosztó- és vezérlőszekrények | Külső zsanérkészlet PLS szek-hez,2 db-os |  |  | 1 | DB | 3606480773709 | 8538100090 |  |  | 1531 | 1952.025
| NSYBF1U25P | Univerzális elosztó- és vezérlőszekrények | 19" fix polc 1U D250 |  |  | 1 | DB | 3606480172748 | 8538100090 |  |  | 14852 | 18936.3
| NSYBF2U25P | Univerzális elosztó- és vezérlőszekrények | 2U típusú 19" polc |  |  | 1 | DB |  | 8538100090 |  |  | 31960 | 40749
| NSYBF2U40P | Univerzális elosztó- és vezérlőszekrények | 19" fix polc 2U D400 |  |  | 1 | DB | 3606480172731 | 8538100090 |  |  | 13650 | 17403.75
| NSYBGN1054HD | Univerzális elosztó- és vezérlőszekrények | Thalassa PHD feltörésvédelem 100x50x42 |  |  | 1 | DB | 3606480681080 | 8538100090 |  |  | 242260 | 308881.5
| NSYBGN1074HD | Univerzális elosztó- és vezérlőszekrények | Thalassa PHD feltörésvédelem 100x75x42 |  |  | 1 | DB | 3606480681097 | 8538100090 |  |  | 248066 | 316284.15
| NSYBGN12124HD | Univerzális elosztó- és vezérlőszekrények | Thalassa PHD feltörésvédelem 125x125x42 |  |  | 1 | DB | 3606480681134 | 8538100090 |  |  | 406934 | 518840.85
| NSYBGN12126HD | Univerzális elosztó- és vezérlőszekrények | Thalassa PHD feltörésvédelem 125x125x62 |  |  | 1 | DB | 3606480681141 | 8538100090 |  |  | 425935 | 543067.125
| NSYBGN1254HD | Univerzális elosztó- és vezérlőszekrények | Thalassa PHD feltörésvédelem 125x50x42 |  |  | 1 | DB | 3606480681103 | 8538100090 |  |  | 251762 | 320996.55
| NSYBGN1274HD | Univerzális elosztó- és vezérlőszekrények | Thalassa PHD feltörésvédelem 125x75x42 |  |  | 1 | DB | 3606480681110 | 8538100090 |  |  | 258095 | 329071.125
| NSYBGN1276HD | Univerzális elosztó- és vezérlőszekrények | Thalassa PHD feltörésvédelem 125x75x42 |  |  | 1 | DB | 3606480681127 | 8538100090 |  |  | 290290 | 370119.75
| NSYBGN15124HD | Univerzális elosztó- és vezérlőszekrények | Thalassa PHD feltörésvédelem 150x125x42 |  |  | 1 | DB | 3606480681172 | 8538100090 |  |  | 463936 | 591518.4
| NSYBGN15126HD | Univerzális elosztó- és vezérlőszekrények | Thalassa PHD feltörésvédelem 150x125x62 |  |  | 1 | DB | 3606480681189 | 8538100090 |  |  | 492438 | 627858.45
| NSYBGN1574HD | Univerzális elosztó- és vezérlőszekrények | Thalassa PHD feltörésvédelem 150x75x42 |  |  | 1 | DB | 3606480681158 | 8538100090 |  |  | 311402 | 397037.55
| NSYBGN1576HD | Univerzális elosztó- és vezérlőszekrények | Thalassa PHD feltörésvédelem 150x75x62 |  |  | 1 | DB | 3606480681165 | 8538100090 |  |  | 358904 | 457602.6
| NSYBGN2074HD | Univerzális elosztó- és vezérlőszekrények | Thalassa PHD feltörésvédelem 200x75x42 |  |  | 1 | DB | 3606480681196 | 8538100090 |  |  | 435436 | 555180.9
| NSYBGN774HD | Univerzális elosztó- és vezérlőszekrények | Thalassa PHD feltörésvédelem 75x75x42 |  |  | 1 | DB | 3606480681066 | 8538100090 |  |  | 214815 | 273889.125
| NSYBGN776HD | Univerzális elosztó- és vezérlőszekrények | Thalassa PHD feltörésvédelem 75x75x62 |  |  | 1 | DB | 3606480681073 | 7216990090 |  |  | 310875 | 396365.625
| NSYBHS500 | Univerzális elosztó- és vezérlőszekrények | 2 vízszintes gyűjtősín tartó 3200A (500) |  | * | 1 | DB | 3606480062889 | 8538100090 |  |  | 25116 | 32022.9
| NSYBHS600 | Univerzális elosztó- és vezérlőszekrények | 2 vízszintes gyűjtősín tartó 3200A (600) |  | * | 1 | DB | 3606480062896 | 8538100090 |  |  | 25588 | 32624.7
| NSYBHS800 | Univerzális elosztó- és vezérlőszekrények | 2 vízszintes gyűjtősín tartó 3200A (800) |  |  | 1 | DB | 3606480062902 | 8538100090 |  |  | 28691 | 36581.025
| NSYBHS800L | Univerzális elosztó- és vezérlőszekrények | 2 vízsz. gyűjtősíntartó 3200A L800. 115 |  |  | 1 | DB | 3606480211447 | 8538100090 |  |  | 30613 | 39031.575
| NSYBICRN | Univerzális elosztó- és vezérlőszekrények | Standard Spacial CRN ajtózsanér |  |  | 1 | DB | 3606480435829 | 8538909999 |  |  | 1164 | 1484.1
| NSYBL27 | Univerzális elosztó- és vezérlőszekrények | Belső zsanérkészlet PLS szek-hez,2 db-os |  |  | 1 | DB | 3606480188411 | 8538909999 |  |  | 2514 | 3205.35
| NSYBLKH123 | Univerzális elosztó- és vezérlőszekrények | Lakat zár |  | * | 1 | DB | 3606480062919 | 8538909999 |  |  | 18075 | 23045.625
| NSYBN204 | Univerzális elosztó- és vezérlőszekrények | M4 önzáró csavaranya C20 |  |  | 50 | DB | 3606480180675 | 7318159590 |  |  | 216 | 275.4
| NSYBN206 | Univerzális elosztó- és vezérlőszekrények | M6 önzáró csavaranya C20 |  |  | 50 | DB | 3606480180682 | 7318159590 |  |  | 224 | 285.6
| NSYBN404 | Univerzális elosztó- és vezérlőszekrények | M4 műanyag vándoranya C40 |  |  | 100 | DB | 3606480180699 | 7318159590 |  |  | 197 | 251.175
| NSYBN406 | Univerzális elosztó- és vezérlőszekrények | M6 műanyag vándoranya C40 |  |  | 100 | DB | 3606480180705 | 7318159590 |  |  | 197 | 251.175
| NSYBN408 | Univerzális elosztó- és vezérlőszekrények | M8 műanyag vándoranya C40 |  |  | 100 | DB | 3606480180712 | 7318159590 |  |  | 197 | 251.175
| NSYBN606 | Univerzális elosztó- és vezérlőszekrények | M6 műanyag vándoranya C60 |  |  | 100 | DB | 3606480180729 | 7318159590 |  |  | 378 | 481.95
| NSYBN608 | Univerzális elosztó- és vezérlőszekrények | M8 műanyag vándoranya C60 |  |  | 100 | DB | 3606480180736 | 7318159590 |  |  | 408 | 520.2
| NSYBN610 | Univerzális elosztó- és vezérlőszekrények | M10 műanyag vándoranya C60 |  |  | 100 | DB | 3606480180743 | 7318159590 |  |  | 378 | 481.95
| NSYBP126 | Univerzális elosztó- és vezérlőszekrények | Hátlap SF (1200*600) |  |  | 1 | DB | 3606485119137 | 8538100090 |  |  | 29932 | 38163.3
| NSYBP128 | Univerzális elosztó- és vezérlőszekrények | Hátlap SF (1200*800) |  |  | 1 | DB | 3606485119144 | 8538100090 |  |  | 31506 | 40170.15
| NSYBP146 | Univerzális elosztó- és vezérlőszekrények | Hátlap SF (1400*600) |  |  | 1 | DB | 3606485119151 | 8538100090 |  |  | 29160 | 37179
| NSYBP148 | Univerzális elosztó- és vezérlőszekrények | Hátlap SF (1400*800) |  |  | 1 | DB | 3606485119168 | 8538100090 |  |  | 30695 | 39136.125
| NSYBP166 | Univerzális elosztó- és vezérlőszekrények | Hátlap SF (1600*600) |  |  | 1 | DB | 3606485119175 | 8538100090 |  |  | 30963 | 39477.825
| NSYBP168 | Univerzális elosztó- és vezérlőszekrények | Hátlap SF (1600*800) |  |  | 1 | DB | 3606485119182 | 8538100090 |  |  | 31040 | 39576
| NSYBP1810 | Univerzális elosztó- és vezérlőszekrények | Hátlap SF (1800*1000) |  |  | 1 | DB | 3606485119229 | 8538100090 |  |  | 42050 | 53613.75
| NSYBP1812 | Univerzális elosztó- és vezérlőszekrények | Hátlap SF (1800*1200) |  |  | 1 | DB | 3606485119236 | 8538100090 |  |  | 53307 | 67966.425
| NSYBP184 | Univerzális elosztó- és vezérlőszekrények | Hátlap SF 1800x400 |  |  | 1 | DB | 3606485119199 | 8538100090 |  |  | 31291 | 39896.025
| NSYBP186 | Univerzális elosztó- és vezérlőszekrények | Hátlap SF (1800*600) |  |  | 1 | DB | 3606485119205 | 8538100090 |  |  | 31454 | 40103.85
| NSYBP188 | Univerzális elosztó- és vezérlőszekrények | Hátlap SF (1800*800) |  |  | 1 | DB | 3606485119212 | 8538100090 |  |  | 34767 | 44327.925
| NSYBP2010 | Univerzális elosztó- és vezérlőszekrények | Hátlap SF (2000*1000) |  |  | 1 | DB | 3606485119281 | 8538100090 |  |  | 43803 | 55848.825
| NSYBP2012 | Univerzális elosztó- és vezérlőszekrények | Hátlap SF (2000*1200) |  |  | 1 | DB | 3606485119298 | 8538100090 |  |  | 55527 | 70796.925
| NSYBP2016 | Univerzális elosztó- és vezérlőszekrények | Hátlap SF (2000*1600) |  |  | 1 | DB | 3606485119304 | 8538100090 |  |  | 59495 | 75856.125
| NSYBP203 | Univerzális elosztó- és vezérlőszekrények | Hátlap SF (2000*300) |  |  | 1 | DB | 3606485119243 | 8538100090 |  |  | 29315 | 37376.625
| NSYBP204 | Univerzális elosztó- és vezérlőszekrények | Hátlap SF (2000*400) |  |  | 1 | DB | 3606485119250 | 8538100090 |  |  | 31040 | 39576
| NSYBP206 | Univerzális elosztó- és vezérlőszekrények | Hátlap SF (2000*600) |  |  | 1 | DB | 3606485119267 | 8538100090 |  |  | 32768 | 41779.2
| NSYBP208 | Univerzális elosztó- és vezérlőszekrények | Hátlap SF (2000*800) |  |  | 1 | DB | 3606485119274 | 8538100090 |  |  | 34490 | 43974.75
| NSYBP2210 | Univerzális elosztó- és vezérlőszekrények | Hátlap SF (2200*1000) |  |  | 1 | DB | 3606485119342 | 8538100090 |  |  | 50590 | 64502.25
| NSYBP2212 | Univerzális elosztó- és vezérlőszekrények | Hátlap SF (2200*1200) |  |  | 1 | DB | 3606485119359 | 8538100090 |  |  | 61081 | 77878.275
| NSYBP224 | Univerzális elosztó- és vezérlőszekrények | Hátlap SF 2200x400 |  |  | 1 | DB | 3606485119311 | 8538100090 |  |  | 35853 | 45712.575
| NSYBP226 | Univerzális elosztó- és vezérlőszekrények | Hátlap SF (2200*600) |  |  | 1 | DB | 3606485119328 | 8538100090 |  |  | 36043 | 45954.825
| NSYBP228 | Univerzális elosztó- és vezérlőszekrények | Hátlap SF (2200*800) |  |  | 1 | DB | 3606485119335 | 8538100090 |  |  | 37938 | 48370.95
S9NSYBPA7032 | NSYBPA7032 | Univerzális elosztó- és vezérlőszekrények | Aeroszolos festék |  |  | 1 | DB | 3606480180750 | 3205000090 |  |  | 5995 | 7643.625
S9NSYBPA7035 | NSYBPA7035 | Univerzális elosztó- és vezérlőszekrények | RAL7035 javítófesték aeroszol |  | * | 1 | DB | 3606480180767 | 3205000090 |  |  | 4790 | 6107.25
| NSYBPC3 | Univerzális elosztó- és vezérlőszekrények | Acél huzal kábeltálca 1845x200x30 |  |  | 1 | DB | 3606480148811 | 8538909999 |  |  | 36356 | 46353.9
| NSYBPC5 | Univerzális elosztó- és vezérlőszekrények | Acél huzal kábeltálca 1845x200x54 |  |  | 1 | DB | 3606480148828 | 8538100090 |  |  | 44269 | 56442.975
| NSYBPCH1016 | Univerzális elosztó- és vezérlőszekrények | 16mm2-es kábelcsatlakozó 10mm-es gy.sính |  |  | 1 | DB | 3606480180781 | 8538909999 |  |  | 1008 | 1285.2
| NSYBPCH1050 | Univerzális elosztó- és vezérlőszekrények | 50mm2-es kábelcsatlakozó 10mm-es gy.sính |  |  | 1 | DB | 3606480180798 | 8538909999 |  |  | 1692 | 2157.3
| NSYBPCH5120 | Univerzális elosztó- és vezérlőszekrények | 120mm2-es kábelcsatlakozó 5mm-es gyűjtősínhez |  |  | 25 | DB | 3606480180804 | 8538909999 |  |  | 1911 | 2436.525
| NSYBPCH516 | Univerzális elosztó- és vezérlőszekrények | 16mm2-es kábelcsatlakozó 5mm-es gyűjtősínhez |  |  | 25 | DB | 3606480180811 | 8538909999 |  |  | 459 | 585.225
| NSYBPCH550 | Univerzális elosztó- és vezérlőszekrények | 50mm2-es kábelcsatlakozó 5mm-es gyűjtősínhez |  |  | 25 | DB | 3606480180828 | 8538909999 |  |  | 811 | 1034.025
| NSYBPHD12122D | Univerzális elosztó- és vezérlőszekrények | SFHD 1200x1200 mm hátsó takaró |  |  | 1 | DB | 3606480937538 | 8538100090 |  |  | 129331 | 164897.025
| NSYBPHD126 | Univerzális elosztó- és vezérlőszekrények | SFHD 1200x600 mm hátsó takaró |  |  | 1 | DB | 3606480937514 | 8538100090 |  |  | 92471 | 117900.525
| NSYBPHD128 | Univerzális elosztó- és vezérlőszekrények | SFHD 1200x800 mm hátsó takaró |  |  | 1 | DB | 3606480937521 | 8538100090 |  |  | 95849 | 122207.475
| NSYBPHD1612 | Univerzális elosztó- és vezérlőszekrények | SFHD 1600x1200 mm hátsó takaró |  |  | 1 | DB | 3606480937569 | 8538100090 |  |  | 135167 | 172337.925
| NSYBPHD166 | Univerzális elosztó- és vezérlőszekrények | SFHD 1600x600 mm hátsó takaró |  |  | 1 | DB | 3606480937545 | 8538100090 |  |  | 103555 | 132032.625
| NSYBPHD168 | Univerzális elosztó- és vezérlőszekrények | SFHD 1600x800 mm hátsó takaró |  |  | 1 | DB | 3606480937552 | 8538100090 |  |  | 99860 | 127321.5
| NSYBPHD208 | Univerzális elosztó- és vezérlőszekrények | SFHD 2000x800 mm hátsó takaró |  |  | 1 | DB | 3606480937576 | 8538100090 |  |  | 113689 | 144953.475
| NSYBPI126 | Univerzális elosztó- és vezérlőszekrények | Hátlap belső rögzítésű (1200*600) |  |  | 1 | DB | 3606485125732 | 8538100090 |  |  | 29467 | 37570.425
| NSYBPI166 | Univerzális elosztó- és vezérlőszekrények | Hátlap belső rögzítésű (1600*600) |  |  | 1 | DB | 3606485125770 | 8538100090 |  |  | 34053 | 43417.575
| NSYBPI168 | Univerzális elosztó- és vezérlőszekrények | Hátlap belső rögzítésű (1600*800) |  |  | 1 | DB | 3606485125787 | 8538100090 |  |  | 34463 | 43940.325
| NSYBPI1810 | Univerzális elosztó- és vezérlőszekrények | Hátlap belső rögzítésű (1800*1000) |  |  | 1 | DB | 3606485125817 | 8538100090 |  |  | 47442 | 60488.55
| NSYBPI186 | Univerzális elosztó- és vezérlőszekrények | Hátlap belső rögzítésű (1800*600) |  |  | 1 | DB | 3606485125794 | 8538100090 |  |  | 34600 | 44115
| NSYBPI188 | Univerzális elosztó- és vezérlőszekrények | Hátlap belső rögzítésű (1800*800) |  |  | 1 | DB | 3606485125800 | 8538100090 |  |  | 41206 | 52537.65
| NSYBPI2010 | Univerzális elosztó- és vezérlőszekrények | Hátlap belső rögzítésű (2000*1000) |  |  | 1 | DB | 3606485125862 | 8538100090 |  |  | 50799 | 64768.725
| NSYBPI2012 | Univerzális elosztó- és vezérlőszekrények | Hátlap belső rögzítésű (2000*1200) |  |  | 1 | DB | 3606485125879 | 8538100090 |  |  | 61081 | 77878.275
| NSYBPI204 | Univerzális elosztó- és vezérlőszekrények | Hátlap belső rögzítésű (2000*400) |  |  | 1 | DB | 3606485125831 | 8538100090 |  |  | 34144 | 43533.6
| NSYBPI206 | Univerzális elosztó- és vezérlőszekrények | Hátlap belső rögzítésű (2000*600) |  |  | 1 | DB | 3606485125848 | 8538100090 |  |  | 37575 | 47908.125
| NSYBPI208 | Univerzális elosztó- és vezérlőszekrények | Hátlap belső rögzítésű (2000*800) |  |  | 1 | DB | 3606485125855 | 8538100090 |  |  | 43819 | 55869.225
| NSYBPI2210 | Univerzális elosztó- és vezérlőszekrények | Hátlap belső rögzítésű (2200*1000) |  |  | 1 | DB | 3606485125916 | 8538100090 |  |  | 55649 | 70952.475
| NSYBPI226 | Univerzális elosztó- és vezérlőszekrények | Hátlap belső rögzítésű (2000*600) |  |  | 1 | DB | 3606485125893 | 8538100090 |  |  | 42194 | 53797.35
| NSYBPI228 | Univerzális elosztó- és vezérlőszekrények | Hátlap belső rögzítésű (2200*800) |  |  | 1 | DB | 3606485125909 | 8538100090 |  |  | 47800 | 60945
| NSYBPLDNG | Univerzális elosztó- és vezérlőszekrények | Oldalsó tartó PLD/ZD |  |  | 1 | DB | 3606485405858 | 8538100090 |  |  | 17368 | 22144.2
| NSYBRF12PLAG | Univerzális elosztó- és vezérlőszekrények | 19" rögzített rack (750*750) |  |  | 1 | DB | 3606485405490 | 8538100090 |  |  | 23705 | 30223.875
| NSYBRF17PLAG | Univerzális elosztó- és vezérlőszekrények | 19" rögzített rack (1000*750) |  |  | 1 | DB | 3606485405506 | 8538100090 |  |  | 24492 | 31227.3
| NSYBRF21PLAG | Univerzális elosztó- és vezérlőszekrények | 19" rögzített rack (1250*750) |  |  | 1 | DB | 3606485405513 | 8538100090 |  |  | 25418 | 32407.95
| NSYBRF26PLAG | Univerzális elosztó- és vezérlőszekrények | 19" rögzített rack (1500*750) |  |  | 1 | DB | 3606485405520 | 8538100090 |  |  | 26950 | 34361.25
| NSYBRF8PLAG | Univerzális elosztó- és vezérlőszekrények | 19" rögzített rack (500*750) |  |  | 1 | DB | 3606480773716 | 8538100090 |  |  | 22121 | 28204.275
| NSYBRP11PLAG | Univerzális elosztó- és vezérlőszekrények | 19" elfordítható rack 750*750 |  |  | 1 | DB | 3606485405162 | 8538100090 |  |  | 125561 | 160090.275
| NSYBRP16PLAG | Univerzális elosztó- és vezérlőszekrények | 19" elfordítható rack (1000*750) |  |  | 1 | DB | 3606485405179 | 8538100090 |  |  | 177625 | 226471.875
| NSYBRP20PLAG | Univerzális elosztó- és vezérlőszekrények | 19" elfordítható rack (1250*750) |  |  | 1 | DB | 3606485405186 | 8538100090 |  |  | 186809 | 238181.475
| NSYBRP25PLAG | Univerzális elosztó- és vezérlőszekrények | 19" elfordítható rack (1500*750) |  |  | 1 | DB | 3606485405193 | 8538100090 |  |  | 196000 | 249900
| NSYBRP7PLAG | Univerzális elosztó- és vezérlőszekrények | 19" rack lengőkeret |  |  | 1 | DB | 3606480773723 | 8538100090 |  |  | 114566 | 146071.65
| NSYBS400 | Univerzális elosztó- és vezérlőszekrények | Gyűjtősín tartó 630A 400 |  |  | 1 | DB | 3606480062926 | 8538909189 |  |  | 20093 | 25618.575
| NSYBS500 | Univerzális elosztó- és vezérlőszekrények | Gyűjtősín tartó 630A 500 |  |  | 1 | DB | 3606480062933 | 8538909189 |  |  | 20638 | 26313.45
| NSYBS600 | Univerzális elosztó- és vezérlőszekrények | Gyűjtősín tartó 630A 600 |  |  | 1 | DB | 3606480062940 | 8538909189 |  |  | 21204 | 27035.1
| NSYBS800 | Univerzális elosztó- és vezérlőszekrények | Gyűjtősín tartó 630A 800 |  |  | 1 | DB | 3606480062957 | 8538909189 |  |  | 22378 | 28531.95
| NSYBSA | Univerzális elosztó- és vezérlőszekrények | Lengő gy.síntartó 3200A |  | * | 1 | DB | 3606480062964 | 8538100090 |  |  | 22103 | 28181.325
| NSYBSC630 | Univerzális elosztó- és vezérlőszekrények | 2 gyűjtősínvég burkolat 630A |  |  | 1 | DB | 3606480062971 | 8538100090 |  |  | 4340 | 5533.5
| NSYBSUF30G | Univerzális elosztó- és vezérlőszekrények | 7035 SEPARATOR BAR SET UF S30 |  |  | 1 | DB | 3606480790553 | 8538100090 |  |  | 68 | 86.7
| NSYBTACRNG100 | Univerzális elosztó- és vezérlőszekrények | CRNG komplett zárszerkezet 1000mm magas szekrényhez |  |  | 1 | DB | 3606480491979 | 8538100090 |  |  | 14444 | 18416.1
| NSYBTACRNG120 | Univerzális elosztó- és vezérlőszekrények | CRNG komplett zárszerkezet 1200mm magas szekrényhez |  |  | 1 | DB | 3606480491986 | 8538100090 |  |  | 15205 | 19386.375
| NSYBTACRNG140 | Univerzális elosztó- és vezérlőszekrények | CRNG komplett zárszerkezet 1400mm magas szekrényhez |  |  | 1 | DB | 3606480491993 | 8538100090 |  |  | 16196 | 20649.9
| NSYBTACRNG80 | Univerzális elosztó- és vezérlőszekrények | CRNG komplett zárszerkezet 800mm magas szekrényhez |  |  | 1 | DB | 3606480491962 | 8538100090 |  |  | 13685 | 17448.375
| NSYBTE630TBT | Univerzális elosztó- és vezérlőszekrények | Sorkapocs |  |  | 1 | DB | 3606480180835 | 8538909999 |  |  | 24086 | 30709.65
| NSYBU108PLMG | Univerzális elosztó- és vezérlőszekrények | Csatolókeret PLM108 |  |  | 1 | DB | 3606480773730 | 8538100090 |  |  | 18778 | 23941.95
| NSYBUPLMG | Univerzális elosztó- és vezérlőszekrények | Csatolókeret PLM75, PLM86-hoz |  |  | 1 | DB | 3606480773747 | 8538100090 |  |  | 17554 | 22381.35
| NSYBVS400 | Univerzális elosztó- és vezérlőszekrények | 2 függőleges gyűjtősín tartó 3200A (400) |  |  | 1 | DB | 3606480062988 | 8538100090 |  |  | 26986 | 34407.15
| NSYBVS500 | Univerzális elosztó- és vezérlőszekrények | 2 függőleges gyűjtősín tartó 3200A (500) |  |  | 1 | DB | 3606480062995 | 8538100090 |  |  | 28134 | 35870.85
| NSYBVS600 | Univerzális elosztó- és vezérlőszekrények | 2 függőleges gyűjtősín tartó 3200A (600) |  |  | 1 | DB | 3606480063008 | 8538100090 |  |  | 28817 | 36741.675
| NSYBVS800 | Univerzális elosztó- és vezérlőszekrények | 2 függőleges gyűjtősín tartó 3200A (800) |  |  | 1 | DB | 3606480063015 | 8538100090 |  |  | 32569 | 41525.475
| NSYBVS800L | Univerzális elosztó- és vezérlőszekrények | 2 függ. gyűjtősíntartó 3200A L800. 115 |  |  | 1 | DB | 3606480211461 | 8538100090 |  |  | 33780 | 43069.5
| NSYCAAPV | Univerzális elosztó- és vezérlőszekrények | Vandálbiztos rács készlet |  |  | 1 | DB | 3606480152030 | 8538909999 |  |  | 1887 | 2405.925
| NSYCAAPVHD | Univerzális elosztó- és vezérlőszekrények | ClimaSys anti-vandalizmus készlet |  |  | 1 | DB | 3606480678806 | 8538100090 |  |  | 10028 | 12785.7
| NSYCAC228RMB | Univerzális elosztó- és vezérlőszekrények | TETŐVENTILÁTOR BURKOLAT |  |  | 1 | DB | 3606485432014 | 8538100090 |  |  | 54251 | 69170.025
| NSYCAC228RMF | Univerzális elosztó- és vezérlőszekrények | Tetőventilátor burkolat |  |  | 1 | DB | 3606480151743 | 8414592590 |  |  | 86405 | 110166.375
| NSYCAF104x95X | Univerzális elosztó- és vezérlőszekrények | A-rovarszűrő NSYCAG104x95LM-hez |  |  | 1 | DB | 3606480151842 | 8414900090 |  |  | 1179 | 1503.225
| NSYCAF108 | Univerzális elosztó- és vezérlőszekrények | Szűrőbetét VF65-höz |  |  | 1 | DB | 3606480151934 | 8414900090 |  |  | 328 | 418.2
S9NSYCAF125 | NSYCAF125 | Univerzális elosztó- és vezérlőszekrények | Normál szűrőbetét (5db/zacskó) |  | * | 5 | DB | 3606480151613 | 8414900090 |  |  | 1012 | 1290.3
| NSYCAF125L55 | Univerzális elosztó- és vezérlőszekrények | EMC és IP55 szűrőbetét 125x125mm |  |  | 1 | DB | 3606480152047 | 8538909999 |  |  | 4843 | 6174.825
| NSYCAF125M | Univerzális elosztó- és vezérlőszekrények | Rovar elleni filter |  | * | 1 | DB | 3606480151712 | 8414900090 |  |  | 5212 | 6645.3
| NSYCAF125O | Univerzális elosztó- és vezérlőszekrények | Olajos szűrőbetét |  |  | 1 | DB | 3606480151644 | 8414900090 |  |  | 5312 | 6772.8
| NSYCAF125T | Univerzális elosztó- és vezérlőszekrények | Finom szűrőbetét |  |  | 1 | DB | 3606480151675 | 8414900090 |  |  | 2057 | 2622.675
| NSYCAF130x110X | Univerzális elosztó- és vezérlőszekrények | A-rovarszűrő NSYCAG130x110LM-hez |  |  | 1 | DB | 3606480151859 | 8414900090 |  |  | 1607 | 2048.925
| NSYCAF170x190X | Univerzális elosztó- és vezérlőszekrények | A-rovarszűrő NSYCAG170x190LM-hez |  |  | 1 | DB | 3606480151866 | 8414900090 |  |  | 2118 | 2700.45
| NSYCAF190 | Univerzális elosztó- és vezérlőszekrények | ClimaSysG2szűrő190mmroof |  |  | 1 | DB | 3606480683510 | 8538100090 |  |  | 6519 | 8311.725
S9NSYCAF223 | NSYCAF223 | Univerzális elosztó- és vezérlőszekrények | Normál szűrőbetét |  | * | 5 | DB | 3606480151620 | 8414900090 |  |  | 1898 | 2419.95
| NSYCAF223L55 | Univerzális elosztó- és vezérlőszekrények | EMC és IP55 szűrőbetét 223x223mm |  |  | 1 | DB | 3606480152054 | 8538909999 |  |  | 5586 | 7122.15
| NSYCAF223M | Univerzális elosztó- és vezérlőszekrények | Szűrő ventillátorhoz |  |  | 1 | DB | 3606480151729 | 8414900090 |  |  | 7680 | 9792
| NSYCAF223O | Univerzális elosztó- és vezérlőszekrények | Olajos szűrőbetét |  |  | 5 | DB | 3606480151651 | 8414900090 |  |  | 1567 | 1997.925
| NSYCAF223T | Univerzális elosztó- és vezérlőszekrények | FINOMSZŰRŐBETÉT |  |  | 1 | DB | 3606480151682 | 8414900090 |  |  | 1508 | 1922.7
| NSYCAF228R | Univerzális elosztó- és vezérlőszekrények | Szűrő tetőrácshoz 228x228mm |  |  | 1 | DB | 3606480152078 | 8414900090 |  |  | 2556 | 3258.9
| NSYCAF291 | Univerzális elosztó- és vezérlőszekrények | Normál szűrőbetét 1 db |  | * | 5 | DB | 3606480151637 | 8414900090 |  |  | 2006 | 2557.65
| NSYCAF291L55 | Univerzális elosztó- és vezérlőszekrények | EMC és IP55 szűrőbetét 291x291mm |  |  | 1 | DB | 3606480152061 | 8538909999 |  |  | 3325 | 4239.375
| NSYCAF291M | Univerzális elosztó- és vezérlőszekrények | Szűrő ventillátorhoz |  | * | 1 | DB | 3606480151736 | 8414900090 |  |  | 10328 | 13168.2
| NSYCAF291O | Univerzális elosztó- és vezérlőszekrények | Olajos szűrőbetét |  | * | 1 | DB | 3606480151668 | 8414900090 |  |  | 2428 | 3095.7
| NSYCAF291T | Univerzális elosztó- és vezérlőszekrények | Finom szűrőbetét |  |  | 1 | DB | 3606480151699 | 8414900090 |  |  | 11031 | 14064.525
S9NSYCAF92 | NSYCAF92 | Univerzális elosztó- és vezérlőszekrények | Normál szűrőbetét (5db/zacskó) |  | * | 5 | DB | 3606480151606 | 8414900090 |  |  | 877 | 1118.175
| NSYCAF92M | Univerzális elosztó- és vezérlőszekrények | Szűrő ventillátorhoz |  |  | 1 | DB | 3606480151705 | 8414900090 |  |  | 3551 | 4527.525
| NSYCAG104x95LM | Univerzális elosztó- és vezérlőszekrények | Fém szellőzőnyílás takaró 104x95mm |  |  | 1 | DB | 3606480151811 | 8538909999 |  |  | 1868 | 2381.7
| NSYCAG108LP | Univerzális elosztó- és vezérlőszekrények | Védőrács+szűrőbetét V65-höz |  |  | 1 | DB | 3606480151927 | 8414900090 |  |  | 2737 | 3489.675
| NSYCAG110x46M | Univerzális elosztó- és vezérlőszekrények | Szellőző kopoltyú |  |  | 1 | DB | 3606480151750 | 8538909999 |  |  | 1565 | 1995.375
S9NSYCAG114L | NSYCAG114LPF | Univerzális elosztó- és vezérlőszekrények | Védőrács+szűrőbetét VF156-hoz |  | * | 1 | DB | 3606480152085 | 8414900090 |  |  | 2321 | 2959.275
| NSYCAG125LPC | Univerzális elosztó- és vezérlőszekrények | Védőrács kivágással, 125x125mm |  | * | 1 | DB | 3606480151576 | 8538100090 |  |  | 2213 | 2821.575
S9NSYCAG125L | NSYCAG125LPF | Univerzális elosztó- és vezérlőszekrények | Védőrács+szűrőbetét VF56-hoz |  | * | 1 | DB | 3606480151538 | 8414592590 |  |  | 3542 | 4516.05
| NSYCAG12LPH1 | Univerzális elosztó- és vezérlőszekrények | CondensationnyomásszelepIP68M1216L/H |  |  | 1 | DB | 3606480166532 | 8538909999 |  |  | 804 | 1025.1
| NSYCAG12LPH2 | Univerzális elosztó- és vezérlőszekrények | CondensationnyomásszelepIP68M12120L/H |  |  | 1 | DB | 3606480166549 | 8538909999 |  |  | 777 | 990.675
| NSYCAG130x110LM | Univerzális elosztó- és vezérlőszekrények | Fém ventilátor nyílás takaró 160x160mm |  | * | 1 | DB | 3606480151828 | 8538909999 |  |  | 2466 | 3144.15
| NSYCAG170x190LM | Univerzális elosztó- és vezérlőszekrények | Fém szellőzőnyílás takaró 170x190mm |  |  | 1 | DB | 3606480151835 | 8538909999 |  |  | 3269 | 4167.975
S9NSYCAG180X | NSYCAG180x62M | Univerzális elosztó- és vezérlőszekrények | Szellőző kopoltyú |  |  | 1 | DB | 3606480151767 | 8538909999 |  |  | 1622 | 2068.05
| NSYCAG19LP | Univerzális elosztó- és vezérlőszekrények | Műanyagkopoltyússzellőzőnyílás19mmIP45 |  | * | 1 | DB | 3606480151903 | 8538909189 |  |  | 360 | 459
| NSYCAG216x62M | Univerzális elosztó- és vezérlőszekrények | Szellőző kopoltyú |  |  | 1 | DB | 3606480151774 | 8538909999 |  |  | 1857 | 2367.675
| NSYCAG223LFHD | Univerzális elosztó- és vezérlőszekrények | HeavydutyIP55fémszűrőrácsfilterrel223x223 |  |  | 1 | DB | 3606480678790 | 8538100090 |  |  | 65455 | 83455.125
S9NSYCAG223C | NSYCAG223LPC | Univerzális elosztó- és vezérlőszekrények | Szellőzőrács, 223x223 kivágási méret |  |  | 1 | DB | 3606480151583 | 8538100090 |  |  | 2907 | 3706.425
S9NSYCAG223L | NSYCAG223LPF | Univerzális elosztó- és vezérlőszekrények | Védőrács+szűrőbetét VF165-hoz RAL 7032 |  | * | 1 | DB | 3606480151545 | 8414592590 |  |  | 5382 | 6862.05
| NSYCAG291LPC | Univerzális elosztó- és vezérlőszekrények | Védőrács kivágással, 291x291mm |  |  | 1 | DB | 3606480151590 | 8538100090 |  |  | 5453 | 6952.575
S9NSYCAG291L | NSYCAG291LPF | Univerzális elosztó- és vezérlőszekrények | Védőrács+szűrőbetét VF460/VF625-höz |  | * | 1 | DB | 3606480151552 | 8414592590 |  |  | 17131 | 21842.025
| NSYCAG317x120M | Univerzális elosztó- és vezérlőszekrények | Szellőző kopoltyú |  |  | 1 | DB | 3606480151798 | 8538909999 |  |  | 2519 | 3211.725
S9NSYCAG317X | NSYCAG317x91M | Univerzális elosztó- és vezérlőszekrények | Szellőző kopoltyú |  |  | 1 | DB | 3606480151781 | 8538909999 |  |  | 2743 | 3497.325
| NSYCAG33LP | Univerzális elosztó- és vezérlőszekrények | Műanyagkopoltyússzellőzőnyílás33mmIP40 |  | * | 1 | DB | 3606480151910 | 8538909189 |  |  | 819 | 1044.225
S9NSYCAG35LP | NSYCAG35LP | Univerzális elosztó- és vezérlőszekrények | Műanyagkopoltyússzellőzőnyílás35mmIP30 |  | * | 1 | DB | 3606480151880 | 8538909999 |  |  | 1690 | 2154.75
| NSYCAG38LP | Univerzális elosztó- és vezérlőszekrények | Műanyagkopoltyússzellőzőnyílás38mmIP45 |  | * | 1 | DB | 3606480151897 | 8538909999 |  |  | 1232 | 1570.8
| NSYCAG417x120M | Univerzális elosztó- és vezérlőszekrények | Szellőző kopoltyú |  |  | 1 | DB | 3606480151804 | 8538909999 |  |  | 2838 | 3618.45
| NSYCAG45LP | Univerzális elosztó- és vezérlőszekrények | Műanyagkopoltyússzellőzőnyílás45,5mmIP22 |  |  | 1 | DB | 3606480151873 | 8538909999 |  |  | 4417 | 5631.675
| NSYCAG78LPF | Univerzális elosztó- és vezérlőszekrények | Szürő tartozék |  |  | 1 | DB | 3606480152092 | 8414900090 |  |  | 1114 | 1420.35
| NSYCAG92LPC | Univerzális elosztó- és vezérlőszekrények | Ventilátor rács, 92x92mm, RAL7032 |  |  | 1 | DB | 3606480151569 | 8538100090 |  |  | 1882 | 2399.55
S9NSYCAG92LP | NSYCAG92LPF | Univerzális elosztó- és vezérlőszekrények | Védőrács+szűrőbetét VF38-hoz RAL 7035 |  | * | 1 | DB | 3606480151521 | 8414592590 |  |  | 3768 | 4804.2
| NSYCAP125LE | Univerzális elosztó- és vezérlőszekrények | Takarólemez kivágással 125x125mm IP55 |  |  | 1 | DB | 3606480152009 | 8538100090 |  |  | 141527 | 180446.925
S9NSYCAP125L | NSYCAP125LXF | Univerzális elosztó- és vezérlőszekrények | IP55 védőburkolat VF85 ventilátorhoz |  |  | 1 | DB | 3606480151972 | 8538909189 |  |  | 121402 | 154787.55
S9NSYCAP125Z | NSYCAP125LZF | Univerzális elosztó- és vezérlőszekrények | Védelem KIT VF85 ventillátorhoz |  | * | 1 | DB | 3606480151941 | 8538909189 |  |  | 61482 | 78389.55
| NSYCAP223LE | Univerzális elosztó- és vezérlőszekrények | Takarólemez kivágással 223x223mm IP55 |  |  | 1 | DB | 3606480152016 | 8538100090 |  |  | 232379 | 296283.225
| NSYCAP223LXF | Univerzális elosztó- és vezérlőszekrények | IP55 rozsdamentes védő kit ventilátorhoz |  |  | 1 | DB | 3606480151989 | 8538909189 |  |  | 134720 | 171768
| NSYCAP223LZF | Univerzális elosztó- és vezérlőszekrények | Védelem KIT VF165 ventillátorhoz |  |  | 1 | DB | 3606480151958 | 8538909189 |  |  | 95152 | 121318.8
| NSYCAP291LE | Univerzális elosztó- és vezérlőszekrények | Takarólemez kivágással 291x291mm IP55 |  |  | 1 | DB | 3606480152023 | 8538100090 |  |  | 215222 | 274408.05
| NSYCAP291LXF | Univerzális elosztó- és vezérlőszekrények | Takarólemez kivágással 291x291mm IP55 rozsdamentes |  |  | 1 | DB | 3606480151996 | 8538909189 |  |  | 214019 | 272874.225
| NSYCAP291LZF | Univerzális elosztó- és vezérlőszekrények | IP55 aluzink takaró 291x291 kivágásra |  |  | 1 | DB | 3606480151965 | 8538909189 |  |  | 113607 | 144848.925
S9NSYCBCCRN | NSYCBCCRN | Univerzális elosztó- és vezérlőszekrények | Lakatzár |  | * | 1 | DB | 3606480180842 | 8301600090 |  |  | 7340 | 9358.5
| NSYCBCMPLAG | Univerzális elosztó- és vezérlőszekrények | Lakatoló elem PLA szekrényhez |  |  | 1 | DB | 3606485422923 | 8301600090 |  |  | 28230 | 35993.25
| NSYCBLSF | Univerzális elosztó- és vezérlőszekrények | Címketartó Spacial ajtó díszléchez |  |  | 1 | DB | 3606480573804 | 8538100090 |  |  | 1583 | 2018.325
| NSYCCOHY230VID | Univerzális elosztó- és vezérlőszekrények | Higrosztát%Hr220-240VAC |  | * | 1 | DB | 3606480152634 | 9032108090 |  |  | 49359 | 62932.725
| NSYCCOHYT120VID | Univerzális elosztó- és vezérlőszekrények | Higrométer110-127VAC |  |  | 1 | DB | 3606480152580 | 9032108090 |  |  | 50386 | 64242.15
| NSYCCOHYT230VID | Univerzális elosztó- és vezérlőszekrények | Higrométer220-240VAC |  | * | 1 | DB | 3606480152597 | 9032108090 |  |  | 48184 | 61434.6
| NSYCCOHYT30VID | Univerzális elosztó- és vezérlőszekrények | Higrométer9-30VAC/DC |  |  | 1 | DB | 3606480152573 | 9032108090 |  |  | 46716 | 59562.9
| NSYCCOTH120VID | Univerzális elosztó- és vezérlőszekrények | ElektronikusTermosztát110-127VAC |  |  | 1 | DB | 3606480152610 | 9032108090 |  |  | 44872 | 57211.8
| NSYCCOTH230VID | Univerzális elosztó- és vezérlőszekrények | ElektronikusTermosztát220-240VAC |  | * | 1 | DB | 3606480152627 | 9032108090 |  |  | 35794 | 45637.35
| NSYCCOTH30VID | Univerzális elosztó- és vezérlőszekrények | ElektronikusTermosztát9-30VAC/DC |  |  | 1 | DB | 3606480152603 | 9032108090 |  |  | 22762 | 29021.55
S9NSYCCOTHC | NSYCCOTHC | Univerzális elosztó- és vezérlőszekrények | Termosztát(fűtés)NCCº |  | * | 1 | DB | 3606480152498 | 9032108090 |  |  | 7527 | 9596.925
| NSYCCOTHCF | Univerzális elosztó- és vezérlőszekrények | Termosztát(fűtés)NC(ºF) |  | * | 1 | DB | 3606480152528 | 9032108090 |  |  | 9192 | 11719.8
S9NSYCCOTHD | NSYCCOTHD | Univerzális elosztó- és vezérlőszekrények | KettősTERMOSZTÁT(HŰTÉS-FŰTÉS)NO/NCCº |  | * | 1 | DB | 3606480152511 | 9032108090 |  |  | 10826 | 13803.15
| NSYCCOTHDF | Univerzális elosztó- és vezérlőszekrények | KettősTERMOSZTÁT(HŰTÉS-FŰTÉS)NO/NC(ºF) |  |  | 1 | DB | 3606480152542 | 8538100090 |  |  | 4350 | 5546.25
| NSYCCOTHI | Univerzális elosztó- és vezérlőszekrények | TERMOSZTÁT(HŰTÉS-FŰTÉS)NO/NCCº |  | * | 1 | DB | 3606480152559 | 9032108090 |  |  | 16296 | 20777.4
| NSYCCOTHIF | Univerzális elosztó- és vezérlőszekrények | TERMOSZTÁT(HŰTÉS-FŰTÉS)NO/NC(ºF) |  |  | 1 | DB | 3606480152566 | 8538100090 |  |  | 6259 | 7980.225
S9NSYCCOTHO | NSYCCOTHO | Univerzális elosztó- és vezérlőszekrények | Termosztát(Hűtés)NOCº |  | * | 1 | DB | 3606480152504 | 9032108090 |  |  | 9192 | 11719.8
| NSYCCOTHOF | Univerzális elosztó- és vezérlőszekrények | Termosztát(Hűtés)NO(ºF) |  |  | 1 | DB | 3606480152535 | 9032108090 |  |  | 9192 | 11719.8
S9NSYCDB3 | NSYCDB3 | Univerzális elosztó- és vezérlőszekrények | CRN zárszerkezet 3mm-es kéttollú betéttel |  | * | 1 | DB | 3606480184666 | 8301600090 |  |  | 1387 | 1768.425
S9NSYCDBPLM | NSYCDBPLM | Univerzális elosztó- és vezérlőszekrények | Zár PLM szekrényhez |  | * | 1 | DB | 3606480191596 | 8301600090 |  |  | 1486 | 1894.65
| NSYCDL | Univerzális elosztó- és vezérlőszekrények | Perforált kábelcsatorna felirattartó |  |  | 50 | DB | 3606480181023 | 3925902000 |  |  | 169 | 215.475
| NSYCDP36 | Univerzális elosztó- és vezérlőszekrények | Vízszintes felnyíló ajtó (300*600) |  |  | 1 | DB | 3606480063039 | 8538100090 |  |  | 59698 | 76114.95
| NSYCDP38 | Univerzális elosztó- és vezérlőszekrények | Vízszintes felnyíló ajtó (300*800) |  |  | 1 | DB | 3606480063046 | 8538100090 |  |  | 71286 | 90889.65
| NSYCDRB | Univerzális elosztó- és vezérlőszekrények | Perforált kábelcsatorna fedéltartó |  |  | 50 | DB | 3606480181030 | 8536901000 |  |  | 225 | 286.875
| NSYCDS | Univerzális elosztó- és vezérlőszekrények | Vezetékcsatorna tartó profil sinekhez |  |  | 10 | DB | 3606480181047 | 3925902000 |  |  | 540 | 688.5
| NSYCEA36 | Univerzális elosztó- és vezérlőszekrények | Hőcserélő old lev/lev 36W/K 230V50/60Hz |  |  | 1 | DB | 3606480620676 | 8538100090 |  |  | 220294 | 280874.85
| NSYCEA50 | Univerzális elosztó- és vezérlőszekrények | Hőcserélő old lev/lev 50W/K 230V50/60Hz |  |  | 1 | DB | 3606480620683 | 8538100090 |  |  | 240430 | 306548.25
| NSYCEA80 | Univerzális elosztó- és vezérlőszekrények | Hőcserélő old lev/lev 80W/K 230V50/60Hz |  |  | 1 | DB | 3606480620690 | 8538100090 |  |  | 292048 | 372361.2
| NSYCECS610 | Univerzális elosztó- és vezérlőszekrények | Kábelbevezető lemez Casys 600x1000 |  |  | 1 | DB | 3606480063053 | 8538100090 |  |  | 26678 | 34014.45
| NSYCECS612 | Univerzális elosztó- és vezérlőszekrények | Kábelbevezető lemez Casys 600x1200 |  |  | 1 | DB | 3606480063060 | 8538100090 |  |  | 28545 | 36394.875
| NSYCECS66 | Univerzális elosztó- és vezérlőszekrények | Kábelbevezető lemez Casys (800*1000) |  |  | 1 | DB | 3606480063077 | 8538100090 |  |  | 23367 | 29792.925
| NSYCECS68 | Univerzális elosztó- és vezérlőszekrények | Kábelbevezető lemez Casys (600*800) |  |  | 1 | DB | 3606480063084 | 8538100090 |  |  | 24933 | 31789.575
| NSYCECS810 | Univerzális elosztó- és vezérlőszekrények | Kábelbevezető lemez Casys 800x1000 |  |  | 1 | DB | 3606480063091 | 8538100090 |  |  | 29107 | 37111.425
| NSYCECS812 | Univerzális elosztó- és vezérlőszekrények | Kábelbevezető lemez Casys 800x1200 |  |  | 1 | DB | 3606480063107 | 8538100090 |  |  | 31144 | 39708.6
| NSYCECS86 | Univerzális elosztó- és vezérlőszekrények | Kábelbevezető lemez Casys (800*600) |  |  | 1 | DB | 3606480063114 | 8538100090 |  |  | 25340 | 32308.5
| NSYCECS88 | Univerzális elosztó- és vezérlőszekrények | Kábelbevezető lemez Casys (800*800) |  |  | 1 | DB | 3606480063121 | 8538100090 |  |  | 27203 | 34683.825
| NSYCEFILS | Univerzális elosztó- és vezérlőszekrények | Csere kábelbevezető szűrő |  |  | 1 | DB | 3606480174162 | 8538100090 |  |  | 9831 | 12534.525
| NSYCEJ | Univerzális elosztó- és vezérlőszekrények | 4 db 1m-es hab tömítő |  |  | 1 | DB | 3606485130163 | 8538100090 |  |  | 4040 | 5151
| NSYCEJD | Univerzális elosztó- és vezérlőszekrények | Teli kábelbevezető |  |  | 1 | DB | 3606480168703 | 8484200000 |  |  | 1793 | 2286.075
| NSYCEJD11 | Univerzális elosztó- és vezérlőszekrények | Osztott kábelbevezető 12 mm |  |  | 1 | DB | 3606480168697 | 8484200000 |  |  | 1771 | 2258.025
| NSYCEJD13 | Univerzális elosztó- és vezérlőszekrények | Osztott kábelbevezető 14 mm |  |  | 1 | DB | 3606480168680 | 8484200000 |  |  | 1807 | 2303.925
| NSYCEJD16 | Univerzális elosztó- és vezérlőszekrények | Tömítés Ø16-17 kábelhez, csatlakozóval |  |  | 10 | DB | 3606485130200 | 8538100090 |  |  | 828 | 1055.7
| NSYCEJD18 | Univerzális elosztó- és vezérlőszekrények | Tömítés Ø18-19 csatlakozós szekrényhez |  |  | 10 | DB | 3606485130217 | 8538100090 |  |  | 828 | 1055.7
| NSYCEJD20 | Univerzális elosztó- és vezérlőszekrények | Tömítés Ø20-21 csatlakozós szekrényhez |  |  | 10 | DB | 3606485130224 | 8538100090 |  |  | 828 | 1055.7
| NSYCEJD22 | Univerzális elosztó- és vezérlőszekrények | Tömítés Ø22-23 csatlakozós szekrényhez |  |  | 10 | DB | 3606485130231 | 8538100090 |  |  | 828 | 1055.7
| NSYCEJD24 | Univerzális elosztó- és vezérlőszekrények | Tömítés Ø24-25 csatlakozós szekrényhez |  |  | 10 | DB | 3606485130248 | 8538100090 |  |  | 828 | 1055.7
| NSYCEJD26 | Univerzális elosztó- és vezérlőszekrények | Tömítés Ø26-27 csatlakozós szekrényhez |  |  | 10 | DB | 3606485130255 | 8538100090 |  |  | 828 | 1055.7
| NSYCEJD28 | Univerzális elosztó- és vezérlőszekrények | Tömítés Ø28-29 csatlakozós szekrényhez |  |  | 10 | DB | 3606485130262 | 8538100090 |  |  | 828 | 1055.7
| NSYCEJD3 | Univerzális elosztó- és vezérlőszekrények | Osztott kábelbevezető 3/4mm |  |  | 1 | DB | 3606480168673 | 8538100090 |  |  | 1713 | 2184.075
| NSYCEJD30 | Univerzális elosztó- és vezérlőszekrények | Tömítés Ø30-31 csatlakozós szekrényhez |  |  | 10 | DB | 3606485130286 | 8538100090 |  |  | 828 | 1055.7
| NSYCEJD5 | Univerzális elosztó- és vezérlőszekrények | Osztott kábelbevezető 5/6mm |  |  | 1 | DB | 3606480168666 | 8484200000 |  |  | 1704 | 2172.6
| NSYCEJD7 | Univerzális elosztó- és vezérlőszekrények | Osztott kábelbevezető 7/8mm |  |  | 1 | DB | 3606480168659 | 8484200000 |  |  | 1779 | 2268.225
| NSYCEJD9 | Univerzális elosztó- és vezérlőszekrények | Osztott kábelbevezető 9/10 mm |  |  | 1 | DB | 3606480168642 | 8484200000 |  |  | 1771 | 2258.025
| NSYCEK | Univerzális elosztó- és vezérlőszekrények | 5,8m tömítőszalag |  |  | 1 | DB | 3606485130323 | 8538909999 |  |  | 7199 | 9178.725
| NSYCEP | Univerzális elosztó- és vezérlőszekrények | Földelési központ |  | * | 1 | DB | 3606480063138 | 8538909999 |  |  | 2898 | 3694.95
| NSYCEPLMAG | Univerzális elosztó- és vezérlőszekrények | Hátsó takarósapka-készlet |  |  | 1 | DB | 3606480773754 | 8538100090 |  |  | 2667 | 3400.425
| NSYCEPLMBG | Univerzális elosztó- és vezérlőszekrények | Hátsó takarósapka-készlet |  |  | 1 | DB | 3606480773761 | 8538100090 |  |  | 1869 | 2382.975
| NSYCEPLMCG | Univerzális elosztó- és vezérlőszekrények | Hátsó takarósapka-készlet |  | * | 1 | DB | 3606480773778 | 8538100090 |  |  | 2075 | 2645.625
| NSYCEW10K2P4 | Univerzális elosztó- és vezérlőszekrények | Levegő-víz hőcserélő 10kW 400 |  |  | 1 | DB | 3606480653469 | 8538100090 |  |  | 1508980 | 1923949.5
| NSYCEW1K | Univerzális elosztó- és vezérlőszekrények | Hőcserélő old lev/víz 1000W 230V50/60Hz |  |  | 1 | DB | 3606480620706 | 8538100090 |  |  | 371352 | 473473.8
| NSYCEW1K8 | Univerzális elosztó- és vezérlőszekrények | Hőcserélő old lev/víz 1800W 230V50/60Hz |  |  | 1 | DB | 3606480620713 | 8538100090 |  |  | 392748 | 500753.7
| NSYCEW1K8UL | Univerzális elosztó- és vezérlőszekrények | Hőcserélő old lev/víz 1800W 230V50/60 UL |  |  | 1 | DB | 3606480653278 | 8538100090 |  |  | 497668 | 634526.7
| NSYCEW1KUL | Univerzális elosztó- és vezérlőszekrények | Hőcserélő old lev/víz 1000W 230V50/60 UL |  |  | 1 | DB | 3606480653247 | 8538100090 |  |  | 470553 | 599955.075
| NSYCEW2K5 | Univerzális elosztó- és vezérlőszekrények | Hőcserélő old lev/víz 2500W 230V50/60Hz |  |  | 1 | DB | 3606480620720 | 8538100090 |  |  | 453731 | 578507.025
| NSYCEW2K5R | Univerzális elosztó- és vezérlőszekrények | Hőcserélő teto lev/víz 2500W 230V50/60Hz |  |  | 1 | DB | 3606480620751 | 8538100090 |  |  | 566472 | 722251.8
| NSYCEW2K5UL | Univerzális elosztó- és vezérlőszekrények | Hőcserélő old lev/víz 2500W 230V50/60 UL |  |  | 1 | DB | 3606480653308 | 8538100090 |  |  | 526389 | 671145.975
| NSYCEW3K5 | Univerzális elosztó- és vezérlőszekrények | Hőcserélő old lev/víz 3500W 230V50/60Hz |  |  | 1 | DB | 3606480620737 | 8538100090 |  |  | 567007 | 722933.925
| NSYCEW3K5UL | Univerzális elosztó- és vezérlőszekrények | Hőcserélő old lev/víz 3500W 230V50/60 UL |  |  | 1 | DB | 3606480653339 | 8538100090 |  |  | 653989 | 833835.975
| NSYCEW4K5 | Univerzális elosztó- és vezérlőszekrények | Hőcserélő old lev/víz 4500W 230V50/60Hz |  |  | 1 | DB | 3606480620744 | 8538100090 |  |  | 580799 | 740518.725
| NSYCEW4K5UL | Univerzális elosztó- és vezérlőszekrények | Hőcserélő old lev/víz 4500W 230V50/60 UL |  |  | 1 | DB | 3606480653360 | 8538100090 |  |  | 669942 | 854176.05
| NSYCEW6K | Univerzális elosztó- és vezérlőszekrények | Hőcserélő levegő/víz 6000W 230V |  |  | 1 | DB | 3606480653384 | 8538100090 |  |  | 616814 | 786437.85
| NSYCEW6K2P4 | Univerzális elosztó- és vezérlőszekrények | Hőcserélő levegő/víz 6000W 2P 440V |  |  | 1 | DB | 3606480653421 | 8538100090 |  |  | 635693 | 810508.575
| NSYCEW6KUL | Univerzális elosztó- és vezérlőszekrények | Hőcs. old lev/víz 6000W 230V50/60Hz UL |  |  | 1 | DB | 3606480653407 | 8538100090 |  |  | 781605 | 996546.375
| NSYCEWX1K | Univerzális elosztó- és vezérlőszekrények | Hőcs. old lev/víz 1000W 230V rozsdam. |  |  | 1 | DB | 3606480653230 | 8538100090 |  |  | 560180 | 714229.5
| NSYCEWX1K8 | Univerzális elosztó- és vezérlőszekrények | Hőcs. old lev/víz 1800W 230V Rozsdam. |  |  | 1 | DB | 3606480653261 | 8538100090 |  |  | 581575 | 741508.125
| NSYCEWX1K8UL | Univerzális elosztó- és vezérlőszekrények | Hőcs. old lev/víz 1000W 230V Rozsdam. UL |  |  | 1 | DB | 3606480653285 | 8538100090 |  |  | 770964 | 982979.1
| NSYCEWX1KUL | Univerzális elosztó- és vezérlőszekrények | Hőcs. old lev/víz 1000W 230V Rozsdam. UL |  |  | 1 | DB | 3606480653254 | 8538100090 |  |  | 656646 | 837223.65
| NSYCEWX2K5 | Univerzális elosztó- és vezérlőszekrények | Hőcs. old lev/víz 2500W 230V Rozsdam. |  |  | 1 | DB | 3606480653292 | 8538100090 |  |  | 604230 | 770393.25
| NSYCEWX2K5UL | Univerzális elosztó- és vezérlőszekrények | Hőcs. old lev/víz 2500W 230V Rozsdam. UL |  |  | 1 | DB | 3606480653315 | 8538100090 |  |  | 837426 | 1067718.15
| NSYCEWX3K5 | Univerzális elosztó- és vezérlőszekrények | Hőcs. old lev/víz 3500W 230V Rozsdam. |  |  | 1 | DB | 3606480653322 | 8538100090 |  |  | 704942 | 898801.05
| NSYCEWX3K5UL | Univerzális elosztó- és vezérlőszekrények | Hőcs. old lev/víz 3500W230V Rozsdam. UL |  |  | 1 | DB | 3606480653346 | 8538100090 |  |  | 910539 | 1160937.225
| NSYCEWX4K5 | Univerzális elosztó- és vezérlőszekrények | Hőcs. old lev/víz 4500W 230V Rozsdam. |  |  | 1 | DB | 3606480653353 | 8538100090 |  |  | 717529 | 914849.475
| NSYCEWX4K5UL | Univerzális elosztó- és vezérlőszekrények | Hőcs. old lev/víz 4500W 230V Rozsdam. UL |  |  | 1 | DB | 3606480653377 | 8538100090 |  |  | 937121 | 1194829.275
| NSYCEWX6K | Univerzális elosztó- és vezérlőszekrények | Hőcs. old lev/víz 6000W 230V Rozsdam. |  |  | 1 | DB | 3606480653391 | 8538100090 |  |  | 805645 | 1027197.375
| NSYCEWX6K2P4 | Univerzális elosztó- és vezérlőszekrények | Hőcs. old lev/víz 6000W 2P 440V Rozsdam. |  |  | 1 | DB | 3606480653438 | 8538100090 |  |  | 824521 | 1051264.275
| NSYCEWX6KUL | Univerzális elosztó- és vezérlőszekrények | Hőcs. old lev/víz 6000W 230V Rozsdam. UL |  |  | 1 | DB | 3606480653414 | 8538100090 |  |  | 1595104 | 2033757.6
| NSYCFIX | Univerzális elosztó- és vezérlőszekrények | 4 tartó szerelőlaphoz rekeszelt szekrénybe |  |  | 1 | DB | 3606480063220 | 8538100090 |  |  | 6020 | 7675.5
| NSYCFIX6 | Univerzális elosztó- és vezérlőszekrények | Állítható szerelőlaptartó 600 dep |  |  | 1 | DB | 3606480063237 | 8538100090 |  |  | 19327 | 24641.925
| NSYCFIX8 | Univerzális elosztó- és vezérlőszekrények | Állítható szerelőlaptartó 800 dep |  |  | 1 | DB | 3606480063244 | 8538100090 |  |  | 24554 | 31306.35
| NSYCFP100 | Univerzális elosztó- és vezérlőszekrények | Belső kábelvezető keresztsín (800) |  |  | 1 | DB | 3606480063251 | 8538100090 |  |  | 28540 | 36388.5
| NSYCFP60 | Univerzális elosztó- és vezérlőszekrények | Belső kábelvezető keresztsín (600) |  | * | 1 | DB | 3606480063268 | 8538100090 |  |  | 20729 | 26429.475
| NSYCFP80 | Univerzális elosztó- és vezérlőszekrények | Belső kábelvezető keresztsín (800) |  | * | 1 | DB | 3606480063275 | 8538100090 |  |  | 22168 | 28264.2
| NSYCFS126 | Univerzális elosztó- és vezérlőszekrények | 2 vezetékrögzítő tartósín 120º (600) |  |  | 1 | DB | 3606480063282 | 8538100090 |  |  | 10909 | 13908.975
| NSYCFS128 | Univerzális elosztó- és vezérlőszekrények | 2 vezetékrögzítő tartósín 120º (800) |  |  | 1 | DB | 3606480063299 | 8538100090 |  |  | 13723 | 17496.825
| NSYCFS96 | Univerzális elosztó- és vezérlőszekrények | 2 vezetékrögzítő tartósín 90º (600) |  |  | 1 | DB | 3606480063305 | 8538100090 |  |  | 6862 | 8749.05
| NSYCFS98 | Univerzális elosztó- és vezérlőszekrények | 2 vezetékrögzítő tartósín 90º (800) |  |  | 1 | DB | 3606480063312 | 8538100090 |  |  | 10467 | 13345.425
| NSYCHCOA | Univerzális elosztó- és vezérlőszekrények | Tartóoszlop csatlakozó lemeze |  |  | 1 | DB | 3606480211706 | 8538909999 |  |  | 3826 | 4878.15
| NSYCHCOB | Univerzális elosztó- és vezérlőszekrények | Tartóoszlop csatlakozólemeze |  |  | 1 | DB | 3606480211690 | 8538909999 |  |  | 5806 | 7402.65
S9NSYCHCOC | NSYCHCOC | Univerzális elosztó- és vezérlőszekrények | Tartóoszlop csatlakozó lemeze |  |  | 1 | DB | 3606480211683 | 8538909999 |  |  | 9237 | 11777.175
S9NSYCHCOD | NSYCHCOD | Univerzális elosztó- és vezérlőszekrények | Tartóoszlop csatlakozó lemeze |  |  | 1 | DB | 3606480211676 | 8538909999 |  |  | 10028 | 12785.7
| NSYCL1242ECSX | Univerzális elosztó- és vezérlőszekrények | Krómozott kilincs 1242E |  |  | 1 | DB | 3606480154812 | 8301409000 |  |  | 13842 | 17648.55
| NSYCL220CRN | Univerzális elosztó- és vezérlőszekrények | Kulcsos zár CL220/CRN |  |  | 10 | DB | 3606480181054 | 8301600090 |  |  | 2149 | 2739.975
| NSYCL27L405 | Univerzális elosztó- és vezérlőszekrények | Oldalsó zár 405-ös kulccsal |  |  | 1 | DB | 3606480188435 | 8301600090 |  |  | 2974 | 3791.85
| NSYCL27M | Univerzális elosztó- és vezérlőszekrények | Kéttollú oldalsó zár és fogantyú |  |  | 1 | DB | 3606480188442 | 8538909999 |  |  | 1522 | 1940.55
S9NSYCL405CR | NSYCL405CRN | Univerzális elosztó- és vezérlőszekrények | Biztonsági zár |  | * | 1 | DB | 3606480199035 | 8301600090 |  |  | 3371 | 4298.025
S9NSYCL405CS | NSYCL405CSX | Univerzális elosztó- és vezérlőszekrények | Biztonsági zár CRSX-hez |  |  | 1 | DB | 3606480154829 | 8301600090 |  |  | 14148 | 18038.7
S9NSYCLL405C | NSYCLL405CRN | Univerzális elosztó- és vezérlőszekrények | Kulcsos zár |  | * | 1 | DB | 3606480181078 | 8301600090 |  |  | 4944 | 6303.6
| NSYCMACS50 | Univerzális elosztó- és vezérlőszekrények | CM Adapter fényjelzőhöz 50mm |  |  | 1 | DB | 3606480213267 | 8538909999 |  |  | 16216 | 20675.4
| NSYCMACS80 | Univerzális elosztó- és vezérlőszekrények | CM Adapter fényjelzőhöz 80mm |  |  | 1 | DB | 3606480213250 | 8538909999 |  |  | 17571 | 22403.025
| NSYCMBPC | Univerzális elosztó- és vezérlőszekrények | CM Laptop tartó |  |  | 1 | DB | 3606480213243 | 8538909999 |  |  | 81282 | 103634.55
| NSYCMBPT | Univerzális elosztó- és vezérlőszekrények | CM Billentyűzet tartó |  |  | 1 | DB | 3606480213236 | 8538909999 |  |  | 54722 | 69770.55
| NSYCMOD6 | Univerzális elosztó- és vezérlőszekrények | Oldalsó lezáró lemez 600 |  |  | 1 | DB | 3606480063527 | 8538100090 |  |  | 14070 | 17939.25
| NSYCMOD8 | Univerzális elosztó- és vezérlőszekrények | Oldalsó lezáró lemez 800 |  |  | 1 | DB | 3606480063534 | 8538100090 |  |  | 16616 | 21185.4
| NSYCMT2560110 | Univerzális elosztó- és vezérlőszekrények | CM billentyűzetdoboz |  |  | 1 | DB | 3606480213205 | 8538100090 |  |  | 107278 | 136779.45
| NSYCMT5005 | Univerzális elosztó- és vezérlőszekrények | CM zártszelvény 0,5m 50mm |  |  | 1 | DB | 3606480213199 | 8538909999 |  |  | 22381 | 28535.775
| NSYCMT5010 | Univerzális elosztó- és vezérlőszekrények | CM zártszelvény 1M 50 mm |  |  | 1 | DB | 3606480213182 | 8538909999 |  |  | 29871 | 38085.525
| NSYCMT5015 | Univerzális elosztó- és vezérlőszekrények | CM zártszelvény 1,50M 50mm |  |  | 1 | DB | 3606480213175 | 8538909999 |  |  | 52202 | 66557.55
| NSYCMT5020 | Univerzális elosztó- és vezérlőszekrények | CM zártszelvény 2M 50mm |  |  | 1 | DB | 3606480213168 | 8538909999 |  |  | 80352 | 102448.8
| NSYCMT8005 | Univerzális elosztó- és vezérlőszekrények | CM zártszelvény 0,5M 80mm |  |  | 1 | DB | 3606480213151 | 8538909999 |  |  | 20874 | 26614.35
| NSYCMT8010 | Univerzális elosztó- és vezérlőszekrények | CM zártszelvény 1M 80mm |  |  | 1 | DB | 3606480213144 | 8538909999 |  |  | 39685 | 50598.375
| NSYCMT8015 | Univerzális elosztó- és vezérlőszekrények | CM zártszelvény1,5M 80mm |  |  | 1 | DB | 3606480213137 | 8538909999 |  |  | 63348 | 80768.7
| NSYCMT8020 | Univerzális elosztó- és vezérlőszekrények | CM zártszelvény 2M 80mm |  |  | 1 | DB | 3606480213120 | 8538909999 |  |  | 85614 | 109157.85
| NSYCMUCC50 | Univerzális elosztó- és vezérlőszekrények | CM forgatható rögzítő 50mm |  |  | 1 | DB | 3606480213113 | 8538909999 |  |  | 101619 | 129564.225
| NSYCMUCC80 | Univerzális elosztó- és vezérlőszekrények | CM forgatható rögzítő 80mm |  |  | 1 | DB | 3606480213106 | 8538909999 |  |  | 172996 | 220569.9
| NSYCMUCP50 | Univerzális elosztó- és vezérlőszekrények | CM 30°-os billenthető rögzítő, 50mm2 |  |  | 1 | DB | 3606480213090 | 8538909999 |  |  | 215704 | 275022.6
| NSYCMUCP80 | Univerzális elosztó- és vezérlőszekrények | CM 30°-os billenthető rögzítő, 80mm2 |  |  | 1 | DB | 3606480213083 | 8538909999 |  |  | 294627 | 375649.425
| NSYCMUCPAD87 | Univerzális elosztó- és vezérlőszekrények | CM adapter lap 80mm |  |  | 1 | DB | 3606480213076 | 8538909189 |  |  | 14827 | 18904.425
| NSYCMUCR50 | Univerzális elosztó- és vezérlőszekrények | CM forgatható rögzítő 50mm |  |  | 1 | DB | 3606480213069 | 8538909999 |  |  | 81987 | 104533.425
| NSYCMUCR80 | Univerzális elosztó- és vezérlőszekrények | CM forgatható rögzítő 80mm |  |  | 1 | DB | 3606480213052 | 8538909999 |  |  | 124735 | 159037.125
| NSYCMUIA50 | Univerzális elosztó- és vezérlőszekrények | CM vízszintes csukló 50mm |  |  | 1 | DB | 3606480213045 | 8538909999 |  |  | 150077 | 191348.175
| NSYCMUIA80 | Univerzális elosztó- és vezérlőszekrények | CM vízszintes csukló 80mm |  |  | 1 | DB | 3606480213038 | 8538909999 |  |  | 245711 | 313281.525
| NSYCMUMA50 | Univerzális elosztó- és vezérlőszekrények | CM fix konzol 50mm |  |  | 1 | DB | 3606480213021 | 8538909999 |  |  | 122980 | 156799.5
| NSYCMUMA80 | Univerzális elosztó- és vezérlőszekrények | CM fix konzol 80mm |  |  | 1 | DB | 3606480213014 | 8538909999 |  |  | 248633 | 317007.075
| NSYCMUMC50 | Univerzális elosztó- és vezérlőszekrények | CM forgatható rögzítő 50mm |  |  | 1 | DB | 3606480213007 | 8538909999 |  |  | 218551 | 278652.525
| NSYCMUMC80 | Univerzális elosztó- és vezérlőszekrények | CM forgatható rögzítő 80mm |  |  | 1 | DB | 3606480212994 | 8538909999 |  |  | 247794 | 315937.35
| NSYCMUMR50 | Univerzális elosztó- és vezérlőszekrények | CM Fix rögzítő alap 50mm |  |  | 1 | DB | 3606480212987 | 8538909999 |  |  | 53032 | 67615.8
| NSYCMUMR80 | Univerzális elosztó- és vezérlőszekrények | CM Fix rögzítő alap 80mm |  |  | 1 | DB | 3606480212970 | 8538909999 |  |  | 93685 | 119448.375
| NSYCMUTC50 | Univerzális elosztó- és vezérlőszekrények | CM fix tartó 50mm2 |  |  | 1 | DB | 3606480212963 | 8538909999 |  |  | 57760 | 73644
| NSYCMUTC80 | Univerzális elosztó- és vezérlőszekrények | CM fix tartó 80mm2 |  |  | 1 | DB | 3606480212956 | 8538909999 |  |  | 105429 | 134421.975
| NSYCN20 | Univerzális elosztó- és vezérlőszekrények | C sín 2m 21x11x10 |  |  | 20 | DB | 3606480181085 | 7308909800 |  |  | 1835 | 2339.625
| NSYCN40 | Univerzális elosztó- és vezérlőszekrények | C sín 2m 40x20x24 |  |  | 20 | DB | 3606480181092 | 7308909800 |  |  | 3591 | 4578.525
| NSYCN9M625 | Univerzális elosztó- és vezérlőszekrények | Kosaras anya M6, 8,5 lyuk 2,5 vastag |  |  | 1 | DB | 3606480150364 | 7318163079 |  |  | 61 | 77.775
| NSYCNFM6 | Univerzális elosztó- és vezérlőszekrények | M6 kosaras anya |  | * | 50 | DB | 3606480150463 | 7318169199 |  |  | 160 | 204
| NSYCNFM8 | Univerzális elosztó- és vezérlőszekrények | M8 kosaras anya |  |  | 50 | DB | 3606480150470 | 7318169199 |  |  | 170 | 216.75
| NSYCNM6 | Univerzális elosztó- és vezérlőszekrények | Eltávolítható anya M6 |  | * | 50 | DB | 3606480146770 | 7318169199 |  |  | 165 | 210.375
| NSYCNM8 | Univerzális elosztó- és vezérlőszekrények | Eltávolítható anya M8 |  | * | 50 | DB | 3606480146787 | 7318159010 |  |  | 186 | 237.15
| NSYCNOH123 | Univerzális elosztó- és vezérlőszekrények | Cnomo klt. zárrendszerhez |  |  | 1 | DB | 3606480063541 | 8538909999 |  |  | 15197 | 19376.175
| NSYCNT20 | Univerzális elosztó- és vezérlőszekrények | Profil sín (CNT-20) |  | * | 1 | DB | 3606480181191 | 7308909800 |  |  | 2490 | 3174.75
| NSYCNT40 | Univerzális elosztó- és vezérlőszekrények | Profil sín (CNT-40) |  |  | 1 | DB | 3606480181207 | 7308909800 |  |  | 4307 | 5491.425
S9NSYCOCN80 | NSYCOCN80 | Univerzális elosztó- és vezérlőszekrények | Tartóoszlop CRN szekrényhez |  |  | 1 | DB | 3606480211669 | 8538909999 |  |  | 44618 | 56887.95
| NSYCPM30G | Univerzális elosztó- és vezérlőszekrények | 7035 WIRE CHANNEL 1 PHAS NSYCPM30 |  |  | 1 | DB | 3606480790560 | 8538100090 |  |  | 2207 | 2813.925
| NSYCPT17 | Univerzális elosztó- és vezérlőszekrények | 25 m hosszú bordás kábelbeveztő cső Ø 17 |  |  | 1 | DB | 3606480063596 | 8538909999 |  |  | 17418 | 22207.95
| NSYCPT29 | Univerzális elosztó- és vezérlőszekrények | 25 m hosszú bordás kábelbeveztő cső Ø 29 |  |  | 1 | DB | 3606480063602 | 8538909999 |  |  | 24279 | 30955.725
| NSYCPT30G | Univerzális elosztó- és vezérlőszekrények | 7035 WIRE CHANNEL 3 PHAS NSYCPT30 |  |  | 1 | DB | 3606480790577 | 8538100090 |  |  | 2600 | 3315
| NSYCPT37 | Univerzális elosztó- és vezérlőszekrények | 25 m hosszú bordás kábelbeveztő cső Ø 37 |  |  | 1 | DB | 3606480063619 | 8538909999 |  |  | 32211 | 41069.025
| NSYCPT50 | Univerzális elosztó- és vezérlőszekrények | 25 m hosszú bordás kábelbeveztő cső Ø 50 |  |  | 1 | DB | 3606480063626 | 8538909999 |  |  | 49870 | 63584.25
| NSYCPTS17 | Univerzális elosztó- és vezérlőszekrények | Rögzítőkonzol bordás kábelvezető csőhöz Ø17 |  |  | 10 | DB | 3606480063633 | 8538909999 |  |  | 1380 | 1759.5
| NSYCPTS29 | Univerzális elosztó- és vezérlőszekrények | Rögzítőkonzol bordás kábelvezető csőhöz Ø29 |  |  | 1 | DB | 3606480063640 | 8538909999 |  |  | 1717 | 2189.175
| NSYCPTS37 | Univerzális elosztó- és vezérlőszekrények | Rögzítőkonzol bordás kábelvezető csőhöz Ø37 |  |  | 10 | DB | 3606480063657 | 8538909999 |  |  | 2120 | 2703
| NSYCPTS50 | Univerzális elosztó- és vezérlőszekrények | Rögzítőkonzol bordás kábelvezető csőhöz Ø50 |  |  | 1 | DB | 3606480063664 | 8538909999 |  |  | 2417 | 3081.675
| NSYCR100WU1 | Univerzális elosztó- és vezérlőszekrények | Alumíniumellenállásfűtés100W,12-24V |  |  | 1 | DB | 3606480152184 | 8516802090 |  |  | 15728 | 20053.2
| NSYCR100WU1C | Univerzális elosztó- és vezérlőszekrények | Fűtőegység.100W,12-24V |  |  | 1 | DB | 3606480152313 | 8516802090 |  |  | 35775 | 45613.125
S9NSYCR100WU | NSYCR100WU2 | Univerzális elosztó- és vezérlőszekrények | Alumíniumellenállásfűtés100W,110-250V |  | * | 1 | DB | 3606480152191 | 8516802090 |  |  | 14065 | 17932.875
S9NSYCR100WC | NSYCR100WU2C | Univerzális elosztó- és vezérlőszekrények | Fűtőegység.100W,110-250V |  | * | 1 | DB | 3606480152320 | 8516802090 |  |  | 33022 | 42103.05
| NSYCR100WU3 | Univerzális elosztó- és vezérlőszekrények | Alumíniumellenállásfűtés100W270-420V |  |  | 1 | DB | 3606480152207 | 8516802090 |  |  | 16377 | 20880.675
| NSYCR100WU3C | Univerzális elosztó- és vezérlőszekrények | Fűtőegység.100W,270-420V |  |  | 1 | DB | 3606480152337 | 8516802090 |  |  | 35775 | 45613.125
| NSYCR10WU1 | Univerzális elosztó- és vezérlőszekrények | Alumíniumellenállásfűtés10W,12-24V |  |  | 1 | DB | 3606480152108 | 8516802090 |  |  | 7438 | 9483.45
| NSYCR10WU1C | Univerzális elosztó- és vezérlőszekrények | Fűtőegység.10W,12-24V |  |  | 1 | DB | 3606480152245 | 8516802090 |  |  | 18576 | 23684.4
| NSYCR10WU2 | Univerzális elosztó- és vezérlőszekrények | Alumíniumellenállásfűtés10W,110-250V |  | * | 1 | DB | 3606480152115 | 8516802090 |  |  | 6628 | 8450.7
| NSYCR10WU2C | Univerzális elosztó- és vezérlőszekrények | Fűtőegység.10W,110-250V |  | * | 1 | DB | 3606480152252 | 8516802090 |  |  | 17260 | 22006.5
| NSYCR150WU1 | Univerzális elosztó- és vezérlőszekrények | Alumíniumellenállásfűtés150W,12-24V |  |  | 1 | DB | 3606480152214 | 8516802090 |  |  | 20252 | 25821.3
| NSYCR150WU1C | Univerzális elosztó- és vezérlőszekrények | Fűtőegység.150W,12-24V |  |  | 1 | DB | 3606480152344 | 8516802090 |  |  | 45109 | 57513.975
S9NSYCR150WU | NSYCR150WU2 | Univerzális elosztó- és vezérlőszekrények | Alumíniumellenállásfűtés150W,110-250V |  | * | 1 | DB | 3606480152221 | 8516802090 |  |  | 18988 | 24209.7
S9NSYCR150WC | NSYCR150WU2C | Univerzális elosztó- és vezérlőszekrények | Fűtőegység.150W,110-250V |  | * | 1 | DB | 3606480152351 | 8516802090 |  |  | 41581 | 53015.775
| NSYCR150WU3 | Univerzális elosztó- és vezérlőszekrények | Alumíniumellenállásfűtés150W,270-420V |  |  | 1 | DB | 3606480152238 | 8516802090 |  |  | 21265 | 27112.875
| NSYCR170W230VVC | Univerzális elosztó- és vezérlőszekrények | Fűtőegységventilátorral170W230V |  |  | 1 | DB | 3606480152405 | 8516802090 |  |  | 72845 | 92877.375
| NSYCR20WU1 | Univerzális elosztó- és vezérlőszekrények | Alumíniumellenállásfűtés20W,12-24V |  |  | 1 | DB | 3606480152122 | 8516802090 |  |  | 8689 | 11078.475
| NSYCR20WU1C | Univerzális elosztó- és vezérlőszekrények | Fűtőegység.20W,12-24V |  |  | 1 | DB | 3606480152269 | 8516802090 |  |  | 19602 | 24992.55
S9NSYCR20WU2 | NSYCR20WU2 | Univerzális elosztó- és vezérlőszekrények | Alumíniumellenállásfűtés20W,110-250V |  | * | 1 | DB | 3606480152139 | 8516802090 |  |  | 7754 | 9886.35
S9NSYCR20WUC | NSYCR20WU2C | Univerzális elosztó- és vezérlőszekrények | Fűtőegység.20W,110-250V |  | * | 1 | DB | 3606480152276 | 8516802090 |  |  | 18117 | 23099.175
| NSYCR20WU3 | Univerzális elosztó- és vezérlőszekrények | Alumíniumellenállásfűtés20W,270-420V |  |  | 1 | DB | 3606480152146 | 8516802090 |  |  | 8230 | 10493.25
| NSYCR250W115VV | Univerzális elosztó- és vezérlőszekrények | VentilátorosAlumíniumellenállásfűtés.250W115V |  |  | 1 | DB | 3606480152450 | 8516802090 |  |  | 38719 | 49366.725
S9NSYCR250W2 | NSYCR250W230VV | Univerzális elosztó- és vezérlőszekrények | VentilátorosAlumíniumellenállásfűtés.250W,230V |  | * | 1 | DB | 3606480152436 | 8516802090 |  |  | 38260 | 48781.5
| NSYCR400W115VV | Univerzális elosztó- és vezérlőszekrények | VentilátorosAlumíniumellenállásfűtés.400W,115V |  |  | 1 | DB | 3606480152467 | 8516802090 |  |  | 36520 | 46563
S9NSYCR400W | NSYCR400W230VV | Univerzális elosztó- és vezérlőszekrények | VentilátorosAlumíniumellenállásfűtés.400W230V |  | * | 1 | DB | 3606480152443 | 8516802090 |  |  | 42082 | 53654.55
| NSYCR50WU1C | Univerzális elosztó- és vezérlőszekrények | Fűtőegység.50W,12-24V |  |  | 1 | DB | 3606480152283 | 8516802090 |  |  | 25650 | 32703.75
S9NSYCR50WU2 | NSYCR50WU2C | Univerzális elosztó- és vezérlőszekrények | Fűtőegység.50W,110-250V |  | * | 1 | DB | 3606480152290 | 8516802090 |  |  | 23719 | 30241.725
| NSYCR50WU3C | Univerzális elosztó- és vezérlőszekrények | Fűtőegység.50W,270-420V |  |  | 1 | DB | 3606480152306 | 8516802090 |  |  | 25650 | 32703.75
| NSYCR55WU1 | Univerzális elosztó- és vezérlőszekrények | Alumíniumellenállásfűtés55W,12-24V |  |  | 1 | DB | 3606480152153 | 8516802090 |  |  | 15412 | 19650.3
S9NSYCR55WU2 | NSYCR55WU2 | Univerzális elosztó- és vezérlőszekrények | Alumíniumellenállásfűtés55W,110-250V |  | * | 1 | DB | 3606480152160 | 8516802090 |  |  | 13355 | 17027.625
| NSYCR55WU3 | Univerzális elosztó- és vezérlőszekrények | Alumíniumellenállásfűtés55W,270-420V |  |  | 1 | DB | 3606480152177 | 8516802090 |  |  | 13988 | 17834.7
| NSYCRAF | Univerzális elosztó- és vezérlőszekrények | Rögzítési tartozékok |  |  | 1 | DB | 3606480152474 | 8538909999 |  |  | 4612 | 5880.3
| NSYCRAFD | Univerzális elosztó- és vezérlőszekrények | Rögzítő műanyag + DIN sín |  |  | 1 | DB | 3606480152481 | 8538909999 |  |  | 8268 | 10541.7
| NSYCRCKP12 | Univerzális elosztó- és vezérlőszekrények | Részleges fix rack 19" rekeszelt, 12U |  |  | 1 | DB | 3606480063718 | 8538100090 |  |  | 26727 | 34076.925
| NSYCRCKP16 | Univerzális elosztó- és vezérlőszekrények | Részleges fix rack 19" rekeszelt, 16U |  |  | 1 | DB | 3606480063725 | 8538100090 |  |  | 21900 | 27922.5
| NSYCRCKP21 | Univerzális elosztó- és vezérlőszekrények | Részleges fix rack 19" rekeszelt, 21U |  |  | 1 | DB | 3606480063671 | 8538100090 |  |  | 25057 | 31947.675
| NSYCRCKP25 | Univerzális elosztó- és vezérlőszekrények | Részleges fix rack 19" rekeszelt, 25U |  |  | 1 | DB | 3606480063688 | 8538100090 |  |  | 28126 | 35860.65
| NSYCRCKP3 | Univerzális elosztó- és vezérlőszekrények | Részleges fix rack 19" rekeszelt, 3U |  |  | 1 | DB | 3606480063695 | 8538100090 |  |  | 13775 | 17563.125
| NSYCRCKP7 | Univerzális elosztó- és vezérlőszekrények | Részleges fix rack 19" rekeszelt, 7U |  |  | 1 | DB | 3606480063701 | 8538100090 |  |  | 15950 | 20336.25
S9CRN106250 | NSYCRN106250 | Univerzális elosztó- és vezérlőszekrények | Elosztószekrény teli ajtóval (1000*600*250) |  | * | 1 | DB | 3606480212772 | 8538100090 |  |  | 53082 | 67679.55
S9NSYCRN162P | NSYCRN106250P | Univerzális elosztó- és vezérlőszekrények | Elosztószekrény teli ajtóval szerelőlappal (1000*600*250) |  |  | 1 | DB | 3606480212765 | 8538100090 |  |  | 70683 | 90120.825
| NSYCRN106250T | Univerzális elosztó- és vezérlőszekrények | Elosztószekrény átlátszó ajtóval (1000*600*250) |  |  | 1 | DB | 3606480212758 | 8538100090 |  |  | 112222 | 143083.05
S9NSYCRN1063 | NSYCRN106300 | Univerzális elosztó- és vezérlőszekrények | Elosztószekrény teli ajtóval (1000*600*300) |  | * | 1 | DB | 3606480212741 | 8538100090 |  |  | 58718 | 74865.45
| NSYCRN106300P | Univerzális elosztó- és vezérlőszekrények | Elosztószekrény teli ajtóval és szerelőlappal 1000x600x300 |  | * | 1 | DB | 3606480212734 | 8538100090 |  |  | 76616 | 97685.4
| NSYCRN106300T | Univerzális elosztó- és vezérlőszekrények | Elosztószekrény átlátszó ajtóval (1000*600*300) |  |  | 1 | DB | 3606480212727 | 8538100090 |  |  | 119057 | 151797.675
S9NSYCRN1082 | NSYCRN108250 | Univerzális elosztó- és vezérlőszekrények | Elosztószekrény teli ajtóval (1000*800*250) |  | * | 1 | DB | 3606480212710 | 8538100090 |  |  | 58912 | 75112.8
S9NSYCRN182P | NSYCRN108250P | Univerzális elosztó- és vezérlőszekrények | Elosztószekrény teli ajtóval szerelőlappal(1000*800*250) |  | * | 1 | DB | 3606480212703 | 8538100090 |  |  | 81640 | 104091
| NSYCRN108250T | Univerzális elosztó- és vezérlőszekrények | Elosztószekrény átlátszó ajtóval (1000*800*250) |  |  | 1 | DB | 3606480212697 | 8538100090 |  |  | 128284 | 163562.1
S9NSYCRN1083 | NSYCRN108300 | Univerzális elosztó- és vezérlőszekrények | Elosztószekrény teli ajtóval (1000*800*300) |  | * | 1 | DB | 3606480212680 | 8538100090 |  |  | 68194 | 86947.35
| NSYCRN108300P | Univerzális elosztó- és vezérlőszekrények | Elosztószekrény teli ajtóval és szerelőlappal 1000x800x300 |  | * | 1 | DB | 3606480212673 | 8538100090 |  |  | 91410 | 116547.75
| NSYCRN108300T | Univerzális elosztó- és vezérlőszekrények | Elosztószekrény átlátszó ajtóval (1000*800*300) |  |  | 1 | DB | 3606480212666 | 8538100090 |  |  | 139527 | 177896.925
S9NSYCRN2215 | NSYCRN22150 | Univerzális elosztó- és vezérlőszekrények | Elosztószekrény teli ajtóval 200x200x150 |  | * | 1 | DB | 3606480212659 | 8538100090 |  |  | 31373 | 40000.575
S9NSYCRN2315 | NSYCRN23150 | Univerzális elosztó- és vezérlőszekrények | Elosztószekrény teli ajtóval (200x300x150) |  | * | 1 | DB | 3606480212642 | 8538100090 |  |  | 34772 | 44334.3
S9NSYCRN2521 | NSYCRN252150 | Univerzális elosztó- és vezérlőszekrények | Elosztószekrény teli ajtóval (250*200*150) |  | * | 1 | DB | 3606480212635 | 8538100090 |  |  | 14621 | 18641.775
| NSYCRN252150P | Univerzális elosztó- és vezérlőszekrények | Elosztószekrény teli ajtóval és szerelőlappal 250x200x150 |  |  | 1 | DB | 3606480212628 | 8538100090 |  |  | 18737 | 23889.675
S9NSYCRN3251 | NSYCRN325150 | Univerzális elosztó- és vezérlőszekrények | Elosztószekrény teli ajtóval (300*250*150) |  | * | 1 | DB | 3606480212611 | 8538100090 |  |  | 15326 | 19540.65
| NSYCRN325150P | Univerzális elosztó- és vezérlőszekrények | Elosztószekrény teli ajtóval és szerelőlappal 300x250x150 |  | * | 1 | DB | 3606480212604 | 8538100090 |  |  | 17394 | 22177.35
S9NSYCRN325T | NSYCRN325150T | Univerzális elosztó- és vezérlőszekrények | Elosztószekrény átlátszó ajtóval (300*250*150) |  |  | 1 | DB | 3606480212598 | 8538100090 |  |  | 29680 | 37842
S9NSYCRN3252 | NSYCRN325200 | Univerzális elosztó- és vezérlőszekrények | Elosztószekrény teli ajtóval (300*250*200) |  | * | 1 | DB | 3606480212581 | 8538100090 |  |  | 16961 | 21625.275
| NSYCRN325200P | Univerzális elosztó- és vezérlőszekrények | Elosztószekrény teli ajtóval és szerelőlappal 300x250x200 |  | * | 1 | DB | 3606480212574 | 8538100090 |  |  | 19077 | 24323.175
| NSYCRN325200T | Univerzális elosztó- és vezérlőszekrények | Elosztószekrény átlátszó ajtóval (300*250*200) |  |  | 1 | DB | 3606480212567 | 8538100090 |  |  | 32795 | 41813.625
S9NSYCRN3315 | NSYCRN33150 | Univerzális elosztó- és vezérlőszekrények | Elosztószekrény teli ajtóval (300*300*150) |  | * | 1 | DB | 3606480212550 | 8538100090 |  |  | 17333 | 22099.575
| NSYCRN33150P | Univerzális elosztó- és vezérlőszekrények | Elosztószekrény teli ajtóval szerelőlemezzel (300*300*150) |  | * | 1 | DB | 3606480212543 | 8538100090 |  |  | 19311 | 24621.525
| NSYCRN33150T | Univerzális elosztó- és vezérlőszekrények | Elosztószekrény átlátszó ajtóval (300*300*150) |  |  | 1 | DB | 3606480212536 | 8538100090 |  |  | 34038 | 43398.45
S9NSYCRN3320 | NSYCRN33200 | Univerzális elosztó- és vezérlőszekrények | Elosztószekrény teli ajtóval (300*300*200) |  | * | 1 | DB | 3606480212529 | 8538100090 |  |  | 16653 | 21232.575
| NSYCRN33200P | Univerzális elosztó- és vezérlőszekrények | Elosztószekrény teli ajtóval és szerelőlappal 300x300x200 |  | * | 1 | DB | 3606480212512 | 8538100090 |  |  | 21075 | 26870.625
| NSYCRN33200T | Univerzális elosztó- és vezérlőszekrények | Elosztószekrény átlátszó ajtóval (300*300*200) |  |  | 1 | DB | 3606480212505 | 8538100090 |  |  | 35403 | 45138.825
S9NSYCRN3420 | NSYCRN34200 | Univerzális elosztó- és vezérlőszekrények | Elosztószekrény teli ajtóval (300*400*200) |  | * | 1 | DB | 3606480212499 | 8538100090 |  |  | 17890 | 22809.75
S9NSYCRN342T | NSYCRN34200T | Univerzális elosztó- és vezérlőszekrények | Elosztószekrény átlátszó ajtóval (300*400*200) |  |  | 1 | DB | 3606480212482 | 8538100090 |  |  | 40829 | 52056.975
| NSYCRN345150 | Univerzális elosztó- és vezérlőszekrények | Elosztószekrény teli ajtóval (300*450*150) |  |  | 1 | DB | 3606480212475 | 8538100090 |  |  | 38572 | 49179.3
S9NSYCRN4315 | NSYCRN43150 | Univerzális elosztó- és vezérlőszekrények | Elosztószekrény teli ajtóval (400*300*150) |  | * | 1 | DB | 3606480212468 | 8538100090 |  |  | 17923 | 22851.825
| NSYCRN43150P | Univerzális elosztó- és vezérlőszekrények | Elosztószekrény teli ajtóval és szerelőlappal 400x300x150 |  | * | 1 | DB | 3606480212451 | 8538100090 |  |  | 21890 | 27909.75
| NSYCRN43150T | Univerzális elosztó- és vezérlőszekrények | Elosztószekrény átlátszó ajtóval (400*300*150) |  |  | 1 | DB | 3606480212444 | 8538100090 |  |  | 42481 | 54163.275
S9NSYCRN4320 | NSYCRN43200 | Univerzális elosztó- és vezérlőszekrények | Elosztószekrény teli ajtóval (400*300*200) |  | * | 1 | DB | 3606480212437 | 8538100090 |  |  | 19902 | 25375.05
| NSYCRN43200P | Univerzális elosztó- és vezérlőszekrények | Elosztószekrény teli ajtóval és szerelőlappal 400x300x200 |  | * | 1 | DB | 3606480212420 | 8538100090 |  |  | 24091 | 30716.025
S9NSYCRN432T | NSYCRN43200T | Univerzális elosztó- és vezérlőszekrények | Elosztószekrény átlátszó ajtóval (400*300*200) |  |  | 1 | DB | 3606480212413 | 8538100090 |  |  | 40815 | 52039.125
S9NSYCRN4420 | NSYCRN44200 | Univerzális elosztó- és vezérlőszekrények | Elosztószekrény teli ajtóval (400*400*200) |  | * | 1 | DB | 3606480212406 | 8538100090 |  |  | 20607 | 26273.925
| NSYCRN44200P | Univerzális elosztó- és vezérlőszekrények | Elosztószekrény teli ajtóval és szerelőlappal 400x400x200 |  | * | 1 | DB | 3606480212390 | 8538100090 |  |  | 25601 | 32641.275
S9NSYCRN442T | NSYCRN44200T | Univerzális elosztó- és vezérlőszekrények | Elosztószekrény átlátszó ajtóval (400*400*200) |  |  | 1 | DB | 3606480212383 | 8538100090 |  |  | 45746 | 58326.15
S9NSYCRN4625 | NSYCRN46250 | Univerzális elosztó- és vezérlőszekrények | Elosztószekrény teli ajtóval (400*600*250) |  | * | 1 | DB | 3606480212376 | 8538100090 |  |  | 27879 | 35545.725
| NSYCRN46250P | Univerzális elosztó- és vezérlőszekrények | Elosztószekrény teli ajtóval és szerelőlappal 400x600x250 |  |  | 1 | DB | 3606480212369 | 8538100090 |  |  | 35437 | 45182.175
| NSYCRN46250T | Univerzális elosztó- és vezérlőszekrények | Elosztószekrény átlátszó ajtóval (400*600*250) |  |  | 1 | DB | 3606480212352 | 8538100090 |  |  | 52637 | 67112.175
S9NSYCRN4630 | NSYCRN46300 | Univerzális elosztó- és vezérlőszekrények | Elosztószekrény teli ajtóval (400*600*300) |  | * | 1 | DB | 3606480212345 | 8538100090 |  |  | 28486 | 36319.65
| NSYCRN46300T | Univerzális elosztó- és vezérlőszekrények | Elosztószekrény átlátszó ajtóval (400*600*300) |  |  | 1 | DB | 3606480212321 | 8538100090 |  |  | 62339 | 79482.225
S9NSYCRN5415 | NSYCRN54150 | Univerzális elosztó- és vezérlőszekrények | Elosztószekrény teli ajtóval (500*400*150) |  | * | 1 | DB | 3606480212314 | 8538100090 |  |  | 21112 | 26917.8
| NSYCRN54150P | Univerzális elosztó- és vezérlőszekrények | Elosztószekrény teli ajtóval és szerelőlappal 500x400x150 |  | * | 1 | DB | 3606480212307 | 8538100090 |  |  | 25625 | 32671.875
| NSYCRN54150T | Univerzális elosztó- és vezérlőszekrények | Elosztószekrény átlátszó ajtóval (500*400*150) |  |  | 1 | DB | 3606480212291 | 8538100090 |  |  | 45664 | 58221.6
S9NSYCRN5420 | NSYCRN54200 | Univerzális elosztó- és vezérlőszekrények | Elosztószekrény teli ajtóval (500*400*200) |  | * | 1 | DB | 3606480212284 | 8538100090 |  |  | 23432 | 29875.8
| NSYCRN54200P | Univerzális elosztó- és vezérlőszekrények | Elosztószekrény teli ajtóval és szerelőlappal 500x400x200 |  |  | 1 | DB | 3606480212277 | 8538100090 |  |  | 27887 | 35555.925
| NSYCRN54200T | Univerzális elosztó- és vezérlőszekrények | Elosztószekrény átlátszó ajtóval (500*400*200) |  |  | 1 | DB | 3606480212260 | 8538100090 |  |  | 48267 | 61540.425
S9NSYCRN5425 | NSYCRN54250 | Univerzális elosztó- és vezérlőszekrények | Elosztószekrény teli ajtóval (500*400*250) |  | * | 1 | DB | 3606480212253 | 8538100090 |  |  | 24273 | 30948.075
| NSYCRN54250P | Univerzális elosztó- és vezérlőszekrények | Elosztószekrény teli ajtóval és szerelőlappal 500x400x250 |  |  | 1 | DB | 3606480212246 | 8538100090 |  |  | 30372 | 38724.3
| NSYCRN54250T | Univerzális elosztó- és vezérlőszekrények | Elosztószekrény átlátszó ajtóval (500*400*250) |  |  | 1 | DB | 3606480212239 | 8538100090 |  |  | 51128 | 65188.2
S9NSYCRN5525 | NSYCRN55250 | Univerzális elosztó- és vezérlőszekrények | Elosztószekrény teli ajtóval (500*500*250) |  | * | 1 | DB | 3606480212222 | 8538100090 |  |  | 46672 | 59506.8
| NSYCRN55250P | Univerzális elosztó- és vezérlőszekrények | Elosztószekrény teli ajtóval és szerelőlappal 500x500x250 |  |  | 1 | DB | 3606480212215 | 8538100090 |  |  | 36984 | 47154.6
S9NSYCRN552T | NSYCRN55250T | Univerzális elosztó- és vezérlőszekrények | Elosztószekrény átlátszó ajtóval (500*500*250) |  |  | 1 | DB | 3606480212208 | 8538100090 |  |  | 58621 | 74741.775
S9NSYCRN6415 | NSYCRN64150 | Univerzális elosztó- és vezérlőszekrények | Elosztószekrény teli ajtóval (600*400*150) |  | * | 1 | DB | 3606480212192 | 8538100090 |  |  | 23752 | 30283.8
| NSYCRN64150P | Univerzális elosztó- és vezérlőszekrények | Elosztószekrény teli ajtóval és szerelőlappal 600x400x150 |  |  | 1 | DB | 3606480212185 | 8538100090 |  |  | 30086 | 38359.65
| NSYCRN64150T | Univerzális elosztó- és vezérlőszekrények | Elosztószekrény átlátszó ajtóval (600*400*150) |  |  | 1 | DB | 3606480212178 | 8538100090 |  |  | 89726 | 114400.65
S9NSYCRN6420 | NSYCRN64200 | Univerzális elosztó- és vezérlőszekrények | Elosztószekrény teli ajtóval (600*400*200) |  | * | 1 | DB | 3606480212161 | 8538100090 |  |  | 24500 | 31237.5
| NSYCRN64200P | Univerzális elosztó- és vezérlőszekrények | Elosztószekrény teli ajtóval szerelőlappal (600*400*200) |  | * | 1 | DB | 3606480212154 | 8538100090 |  |  | 30252 | 38571.3
| NSYCRN64200T | Univerzális elosztó- és vezérlőszekrények | Elosztószekrény átlátszó ajtóval (600*400*200) |  |  | 1 | DB | 3606480212147 | 8538100090 |  |  | 50461 | 64337.775
S9NSYCRN6425 | NSYCRN64250 | Univerzális elosztó- és vezérlőszekrények | Elosztószekrény teli ajtóval (600*400*250) |  | * | 1 | DB | 3606480212130 | 8538100090 |  |  | 28453 | 36277.575
| NSYCRN64250P | Univerzális elosztó- és vezérlőszekrények | Elosztószekrény teli ajtóval és szerelőlappal 600x400x250 |  | * | 1 | DB | 3606480212123 | 8538100090 |  |  | 33243 | 42384.825
S9NSYCRN642T | NSYCRN64250T | Univerzális elosztó- és vezérlőszekrények | Elosztószekrény átlátszó ajtóval (600*400*250) |  |  | 1 | DB | 3606480212116 | 8538100090 |  |  | 53904 | 68727.6
| NSYCRN65150 | Univerzális elosztó- és vezérlőszekrények | Elosztószekrény teli ajtóval (600*500*150) |  | * | 1 | DB | 3606480212109 | 8538100090 |  |  | 26342 | 33586.05
| NSYCRN65150P | Univerzális elosztó- és vezérlőszekrények | Elosztószekrény teli ajtóval és szerelőlappal 600x500x150 |  |  | 1 | DB | 3606480212093 | 8538100090 |  |  | 32412 | 41325.3
| NSYCRN65150T | Univerzális elosztó- és vezérlőszekrények | Elosztószekrény átlátszó ajtóval (600*500*150) |  |  | 1 | DB | 3606480212086 | 8538100090 |  |  | 53784 | 68574.6
S9NSYCRN6520 | NSYCRN65200 | Univerzális elosztó- és vezérlőszekrények | Elosztószekrény teli ajtóval (600*500*200) |  | * | 1 | DB | 3606480212079 | 8538100090 |  |  | 27610 | 35202.75
| NSYCRN65200P | Univerzális elosztó- és vezérlőszekrények | Elosztószekrény teli ajtóval és szerelőlappal 600x500x200 |  |  | 1 | DB | 3606480212062 | 8538100090 |  |  | 33708 | 42977.7
| NSYCRN65200T | Univerzális elosztó- és vezérlőszekrények | Elosztószekrény átlátszó ajtóval (600*500*200) |  |  | 1 | DB | 3606480212055 | 8538100090 |  |  | 55290 | 70494.75
S9NSYCRN6525 | NSYCRN65250 | Univerzális elosztó- és vezérlőszekrények | Elosztószekrény teli ajtóval (600*500*250) |  | * | 1 | DB | 3606480212048 | 8538100090 |  |  | 30175 | 38473.125
| NSYCRN65250P | Univerzális elosztó- és vezérlőszekrények | Elosztószekrény teli ajtóval és szerelőlappal 600x500x250 |  |  | 1 | DB | 3606480212031 | 8538100090 |  |  | 36476 | 46506.9
| NSYCRN65250T | Univerzális elosztó- és vezérlőszekrények | Elosztószekrény átlátszó ajtóval (600*500*250) |  |  | 1 | DB | 3606480212024 | 8538100090 |  |  | 58471 | 74550.525
S9NSYCRN6620 | NSYCRN66200 | Univerzális elosztó- és vezérlőszekrények | Elosztószekrény teli ajtóval (600*600*200) |  | * | 1 | DB | 3606480212017 | 8538100090 |  |  | 37064 | 47256.6
| NSYCRN66200P | Univerzális elosztó- és vezérlőszekrények | Elosztószekrény teli ajtóval és szerelőlappal (600*600*200) |  |  | 1 | DB | 3606480595486 | 8538100090 |  |  | 44222 | 56383.05
| NSYCRN66200T | Univerzális elosztó- és vezérlőszekrények | Elosztószekrény átlátszó ajtóval (600*600*200) |  |  | 1 | DB | 3606480212000 | 8538100090 |  |  | 68614 | 87482.85
S9NSYCRN6625 | NSYCRN66250 | Univerzális elosztó- és vezérlőszekrények | Elosztószekrény teli ajtóval (600*600*250) |  | * | 1 | DB | 3606480211997 | 8538100090 |  |  | 37177 | 47400.675
| NSYCRN66250P | Univerzális elosztó- és vezérlőszekrények | Elosztószekrény teli ajtóval és szerelőlappal 600x600x250 |  | * | 1 | DB | 3606480211980 | 8538100090 |  |  | 45052 | 57441.3
| NSYCRN66250T | Univerzális elosztó- és vezérlőszekrények | Elosztószekrény átlátszó ajtóval (600*600*250) |  |  | 1 | DB | 3606480211973 | 8538100090 |  |  | 69670 | 88829.25
S9NSYCRN6630 | NSYCRN66300 | Univerzális elosztó- és vezérlőszekrények | Elosztószekrény teli ajtóval (600*600*300) |  | * | 1 | DB | 3606480211966 | 8538100090 |  |  | 39876 | 50841.9
| NSYCRN66300P | Univerzális elosztó- és vezérlőszekrények | Elosztószekrény teli ajtóval és szerelőlappal 600x600x300 |  |  | 1 | DB | 3606480211959 | 8538100090 |  |  | 51125 | 65184.375
S9NSYCRN663T | NSYCRN66300T | Univerzális elosztó- és vezérlőszekrények | Elosztószekrény átlátszó ajtóval (600*600*300) |  |  | 1 | DB | 3606480211942 | 8538100090 |  |  | 80310 | 102395.25
S9NSYCRN6830 | NSYCRN68300 | Univerzális elosztó- és vezérlőszekrények | Elosztószekrény teli ajtóval (600*800*300) |  | * | 1 | DB | 3606480211935 | 8538100090 |  |  | 42224 | 53835.6
| NSYCRN68300T | Univerzális elosztó- és vezérlőszekrények | Elosztószekrény átlátszó ajtóval (600*800*300) |  |  | 1 | DB | 3606480211928 | 8538100090 |  |  | 82866 | 105654.15
S9NSYCRN7520 | NSYCRN75200 | Univerzális elosztó- és vezérlőszekrények | Elosztószekrény teli ajtóval (700*500*200) |  | * | 1 | DB | 3606480211911 | 8538100090 |  |  | 34308 | 43742.7
| NSYCRN75200P | Univerzális elosztó- és vezérlőszekrények | Elosztószekrény teli ajtóval szerelőlappal (700*500*200) |  | * | 1 | DB | 3606480211904 | 8538100090 |  |  | 37791 | 48183.525
| NSYCRN75200T | Univerzális elosztó- és vezérlőszekrények | Elosztószekrény átlátszó ajtóval (700*500*200) |  |  | 1 | DB | 3606480211898 | 8538100090 |  |  | 100282 | 127859.55
S9NSYCRN7525 | NSYCRN75250 | Univerzális elosztó- és vezérlőszekrények | Elosztószekrény teli ajtóval (700*500*250) |  | * | 1 | DB | 3606480211881 | 8538100090 |  |  | 36946 | 47106.15
| NSYCRN75250P | Univerzális elosztó- és vezérlőszekrények | Elosztószekrény teli ajtóval és szerelőlappal 700x500x250 |  | * | 1 | DB | 3606480211874 | 8538100090 |  |  | 41164 | 52484.1
| NSYCRN75250T | Univerzális elosztó- és vezérlőszekrények | Elosztószekrény átlátszó ajtóval (700*500*250) |  |  | 1 | DB | 3606480211867 | 8538100090 |  |  | 69670 | 88829.25
S9NSYCRN8620 | NSYCRN86200 | Univerzális elosztó- és vezérlőszekrények | Elosztószekrény teli ajtóval (800*600*200) |  | * | 1 | DB | 3606480211850 | 8538100090 |  |  | 39585 | 50470.875
| NSYCRN86200P | Univerzális elosztó- és vezérlőszekrények | Elosztószekrény teli ajtóval és szerelőlappal 800x600x200 |  | * | 1 | DB | 3606480211843 | 8538100090 |  |  | 47502 | 60565.05
| NSYCRN86200T | Univerzális elosztó- és vezérlőszekrények | Elosztószekrény átlátszó ajtóval (800*600*200) |  |  | 1 | DB | 3606480211836 | 8538100090 |  |  | 82790 | 105557.25
S9NSYCRN8625 | NSYCRN86250 | Univerzális elosztó- és vezérlőszekrények | Elosztószekrény teli ajtóval (800*600*250) |  | * | 1 | DB | 3606480211829 | 8538100090 |  |  | 42224 | 53835.6
S9NSYCRN862P | NSYCRN86250P | Univerzális elosztó- és vezérlőszekrények | Elosztószekrény teli ajtóval és szerelőlappal 800x600x250 |  | * | 1 | DB | 3606480211812 | 8538100090 |  |  | 50141 | 63929.775
| NSYCRN86250T | Univerzális elosztó- és vezérlőszekrények | Elosztószekrény átlátszó ajtóval (800*600*250) |  |  | 1 | DB | 3606480211805 | 8538100090 |  |  | 86752 | 110608.8
S9NSYCRN8630 | NSYCRN86300 | Univerzális elosztó- és vezérlőszekrények | Elosztószekrény teli ajtóval (800*600*300) |  | * | 1 | DB | 3606480211799 | 8538100090 |  |  | 46163 | 58857.825
| NSYCRN86300P | Univerzális elosztó- és vezérlőszekrények | Elosztószekrény teli ajtóval és szerelőlappal 800x600x300 |  | * | 1 | DB | 3606480211782 | 8538100090 |  |  | 58058 | 74023.95
| NSYCRN86300T | Univerzális elosztó- és vezérlőszekrények | Elosztószekrény átlátszó ajtóval (800*600*300) |  |  | 1 | DB | 3606480211775 | 8538100090 |  |  | 94417 | 120381.675
S9NSYCRN8820 | NSYCRN88200 | Univerzális elosztó- és vezérlőszekrények | Elosztószekrény teli ajtóval (800*800*200) |  | * | 1 | DB | 3606480211768 | 8538100090 |  |  | 51045 | 65082.375
| NSYCRN88200P | Univerzális elosztó- és vezérlőszekrények | Elosztószekrény teli ajtóval és szerelőlappal 800x800x200 |  |  | 1 | DB | 3606480211751 | 8538100090 |  |  | 69482 | 88589.55
| NSYCRN88200T | Univerzális elosztó- és vezérlőszekrények | Elosztószekrény átlátszó ajtóval (800*800*200) |  |  | 1 | DB | 3606480211744 | 8538100090 |  |  | 121394 | 154777.35
S9NSYCRN8830 | NSYCRN88300 | Univerzális elosztó- és vezérlőszekrények | Elosztószekrény teli ajtóval (800*800*300) |  | * | 1 | DB | 3606480211737 | 8538100090 |  |  | 60054 | 76568.85
| NSYCRN88300P | Univerzális elosztó- és vezérlőszekrények | Elosztószekrény teli ajtóval és szerelőlappal 800x800x300 |  | * | 1 | DB | 3606480211720 | 8538100090 |  |  | 77916 | 99342.9
| NSYCRN88300T | Univerzális elosztó- és vezérlőszekrények | Elosztószekrény átlátszó ajtóval (800*800*300) |  |  | 1 | DB | 3606480211713 | 8538100090 |  |  | 120088 | 153112.2
| NSYCRNCGPSTDSB | Univerzális elosztó- és vezérlőszekrények | Csavarkészlet CRN szek. Kábelbevezetőhöz |  |  | 1 | DB | 3606480850813 | 8538100090 |  |  | 131288 | 167392.2
| NSYCRNGSDR | Univerzális elosztó- és vezérlőszekrények | Bilincs készlet CRNG 1000/1201 |  |  | 1 | DB | 3606480181221 | 8538909999 |  |  | 10004 | 12755.1
| NSYCRP1W120VTVC | Univerzális elosztó- és vezérlőszekrények | Termoventilátor350-550W120V |  |  | 1 | DB | 3606480152375 | 8516802090 |  |  | 102130 | 130215.75
S9NSYCRP1W23 | NSYCRP1W230VTVC | Univerzális elosztó- és vezérlőszekrények | Termoventilátor350-550W230V |  | * | 1 | DB | 3606480152382 | 8516802090 |  |  | 97542 | 124366.05
| NSYCRS100W120V | Univerzális elosztó- és vezérlőszekrények | Ultra vékony fűtőegység 100W 120V 280x450mm |  |  | 1 | DB | 3606480530173 | 8538100090 |  |  | 90550 | 115451.25
| NSYCRS100W240V | Univerzális elosztó- és vezérlőszekrények | Climasys ellenállás fűtés 100W 280x450mm |  |  | 1 | DB | 3606480530180 | 8538100090 |  |  | 95866 | 122229.15
| NSYCRS10W120V | Univerzális elosztó- és vezérlőszekrények | Ultra vékony fűtőegység 10W 120V 130x250mm |  |  | 1 | DB | 3606480530111 | 8538100090 |  |  | 42117 | 53699.175
| NSYCRS10W240V | Univerzális elosztó- és vezérlőszekrények | Climasys ellenállás fűtés 10W 240V |  |  | 1 | DB | 3606480530128 | 8538100090 |  |  | 56390 | 71897.25
| NSYCRS200W115V | Univerzális elosztó- és vezérlőszekrények | Termoventilátor 200W,115V Alu |  |  | 1 | DB | 3606480152429 | 8516802090 |  |  | 76564 | 97619.1
| NSYCRS200W120V | Univerzális elosztó- és vezérlőszekrények | Ultra vékony fűtőegység 200W 120V 400x650mm |  |  | 1 | DB | 3606480530197 | 8538100090 |  |  | 134312 | 171247.8
| NSYCRS200W230V | Univerzális elosztó- és vezérlőszekrények | Ellenállásfűtés ventillátorral 200W 230V Alu |  |  | 1 | DB | 3606480152412 | 8516802090 |  |  | 58555 | 74657.625
| NSYCRS200W240V | Univerzális elosztó- és vezérlőszekrények | Climasys ellenállás fűtés 200W 240V |  |  | 1 | DB | 3606480530203 | 8538100090 |  |  | 172620 | 220090.5
| NSYCRS25W120V | Univerzális elosztó- és vezérlőszekrények | Ultra vékony fűtőegység 25W 120V 130x250mm |  |  | 1 | DB | 3606480530135 | 8538100090 |  |  | 44459 | 56685.225
| NSYCRS25W240V | Univerzális elosztó- és vezérlőszekrények | Climasys ellenállás fűtés 25W 240V |  |  | 1 | DB | 3606480530142 | 8538100090 |  |  | 59394 | 75727.35
| NSYCRS50W120V | Univerzális elosztó- és vezérlőszekrények | Ultra vékony fűtőegység 50W 120V 200x320mm |  |  | 1 | DB | 3606480530159 | 8538100090 |  |  | 67433 | 85977.075
| NSYCRS50W240V | Univerzális elosztó- és vezérlőszekrények | Climasys ellenállás fűtés 50W 240V |  |  | 1 | DB | 3606480530166 | 8538100090 |  |  | 73083 | 93180.825
| NSYCRTM12U | Univerzális elosztó- és vezérlőszekrények | 19" acél fedőlemez |  |  | 1 | DB | 3606480173486 | 8538100090 |  |  | 12471 | 15900.525
| NSYCRTM1U | Univerzális elosztó- és vezérlőszekrények | 19" teli lemez 1U acél RAL7035 |  |  | 1 | DB | 3606480173400 | 8538100090 |  |  | 3143 | 4007.325
| NSYCRTM1U5GCA | Univerzális elosztó- és vezérlőszekrények | 19" takarólemez 1U +5 műanyag kábelrendező |  |  | 1 | DB | 3606480173363 | 8538909999 |  |  | 6568 | 8374.2
| NSYCRTM2U | Univerzális elosztó- és vezérlőszekrények | 19" teli homloklap 2U acél RAL7035 |  |  | 1 | DB | 3606480173417 | 8538100090 |  |  | 3901 | 4973.775
| NSYCRTM3U | Univerzális elosztó- és vezérlőszekrények | 19" teli homloklap 3U acél RAL7035 |  |  | 1 | DB | 3606480173424 | 8538100090 |  |  | 4795 | 6113.625
| NSYCTL300DLAG | Univerzális elosztó- és vezérlőszekrények | Dinimel takarólemez |  |  | 2 | DB | 3606485405209 | 8538100090 |  |  | 3129 | 3989.475
| NSYCTL300DLM | Univerzális elosztó- és vezérlőszekrények | Teli takarólemez DLM szerelőkerethez |  |  | 1 | DB | 3606480162695 | 8538909999 |  |  | 4521 | 5764.275
| NSYCTL400DLAG | Univerzális elosztó- és vezérlőszekrények | Dinimel takarólemez |  |  | 2 | DB | 3606485405216 | 8538100090 |  |  | 3656 | 4661.4
| NSYCTL400DLM | Univerzális elosztó- és vezérlőszekrények | Teli takarólemez DLM szerelőkerethez |  |  | 1 | DB | 3606480162701 | 8538909999 |  |  | 6718 | 8565.45
| NSYCTL500DLAG | Univerzális elosztó- és vezérlőszekrények | Dinimel takarólemez |  |  | 2 | DB | 3606480801594 | 8538100090 |  |  | 4173 | 5320.575
| NSYCTL500DLM | Univerzális elosztó- és vezérlőszekrények | Teli takarólemez DLM szerelőkerethez |  |  | 1 | DB | 3606480162718 | 8538909999 |  |  | 7974 | 10166.85
| NSYCTL500DLPG | Univerzális elosztó- és vezérlőszekrények | Védőburkolat |  |  | 2 | DB | 3606480773785 | 8538100090 |  |  | 7673 | 9783.075
| NSYCTL600DLAG | Univerzális elosztó- és vezérlőszekrények | Dinimel takarólemez |  |  | 2 | DB | 3606480800849 | 8538100090 |  |  | 4703 | 5996.325
| NSYCTL600DLM | Univerzális elosztó- és vezérlőszekrények | Teli takarólemez DLM szerelőkerethez |  |  | 2 | DB | 3606480162725 | 8538909999 |  |  | 8695 | 11086.125
| NSYCTL750DLPG | Univerzális elosztó- és vezérlőszekrények | Védőburkolat |  |  | 2 | DB | 3606480773792 | 8538100090 |  |  | 11742 | 14971.05
| NSYCTL800DLAG | Univerzális elosztó- és vezérlőszekrények | Dinimel takarólemez |  |  | 2 | DB | 3606485405247 | 8538100090 |  |  | 5760 | 7344
| NSYCTL800DLM | Univerzális elosztó- és vezérlőszekrények | Teli takarólemez DLM szerelőkerethez |  |  | 1 | DB | 3606480162732 | 8538909999 |  |  | 12839 | 16369.725
| NSYCU15K3P4 | Univerzális elosztó- és vezérlőszekrények | Hűtőegység 15kW 50Hz 3P 400V oldalsó |  |  | 1 | DB | 3606480653940 | 8538100090 |  |  | 4064060 | 5181676.5
S9NSYCU1K | NSYCU1K | Univerzális elosztó- és vezérlőszekrények | Hűtőegység 1000W 230V 50/60Hz oldalsó |  |  | 1 | DB | 3606480620805 | 8538100090 |  |  | 510466 | 650844.15
| NSYCU1K2 | Univerzális elosztó- és vezérlőszekrények | Hűtőegység 1200W 230V 50/60Hz oldalsó |  |  | 1 | DB | 3606480620829 | 8538100090 |  |  | 641713 | 818184.075
| NSYCU1K22P4 | Univerzális elosztó- és vezérlőszekrények | Hűtőegység 1200W2P400/440V 50/60Hz old |  |  | 1 | DB | 3606480620836 | 8538100090 |  |  | 682069 | 869637.975
| NSYCU1K2P4 | Univerzális elosztó- és vezérlőszekrények | Hűtőegység 1000W 2P 400V Oldalsó |  |  | 1 | DB | 3606480620812 | 8538100090 |  |  | 593535 | 756757.125
| NSYCU1K2R | Univerzális elosztó- és vezérlőszekrények | Hűtőegység 1200W 230V 50/60Hz tető |  |  | 1 | DB | 3606480620928 | 8538100090 |  |  | 541286 | 690139.65
| NSYCU1K2RUL | Univerzális elosztó- és vezérlőszekrények | Hűtőegység 1.2kW 230V tetőre |  |  | 1 | DB | 3606480654015 | 8538100090 |  |  | 933151 | 1189767.525
| NSYCU1K2UL | Univerzális elosztó- és vezérlőszekrények | Hűtőegység 1200W 230V 50/60Hz old UL |  |  | 1 | DB | 3606480653674 | 8538100090 |  |  | 674723 | 860271.825
| NSYCU1K5R | Univerzális elosztó- és vezérlőszekrények | Hűtőegység 1500W 230V 50/60Hz tető |  |  | 1 | DB | 3606480620935 | 8538100090 |  |  | 589126 | 751135.65
| NSYCU1K5RUL | Univerzális elosztó- és vezérlőszekrények | Hűtőegység 1.5kW 230V tetőre |  |  | 1 | DB | 3606480654039 | 8538100090 |  |  | 1015488 | 1294747.2
| NSYCU1K6 | Univerzális elosztó- és vezérlőszekrények | Hűtőegység 1600W 230V 50/60Hz old |  |  | 1 | DB | 3606480620843 | 8538100090 |  |  | 689281 | 878833.275
| NSYCU1K62P4 | Univerzális elosztó- és vezérlőszekrények | Hűtőegység 1600W 2P 400V Oldalsó |  |  | 1 | DB | 3606480620850 | 8538100090 |  |  | 787993 | 1004691.075
| NSYCU1K6UL | Univerzális elosztó- és vezérlőszekrények | Hűtőegység 1600W 230V 50/60Hz old UL |  |  | 1 | DB | 3606480653711 | 8538100090 |  |  | 725768 | 925354.2
| NSYCU1KUL | Univerzális elosztó- és vezérlőszekrények | Hűtőegység 1000W 230V 50/60Hz old UL |  |  | 1 | DB | 3606480653612 | 8538100090 |  |  | 539150 | 687416.25
| NSYCU2K | Univerzális elosztó- és vezérlőszekrények | Hűtőegység 2kW 230V oldalra |  |  | 1 | DB | 3606480620867 | 8538100090 |  |  | 794610 | 1013127.75
| NSYCU2K3P4 | Univerzális elosztó- és vezérlőszekrények | Hűtőegység 2000W 3P 400V Oldalsó |  |  | 1 | DB | 3606480620874 | 8538100090 |  |  | 852228 | 1086590.7
| NSYCU2K3P4R | Univerzális elosztó- és vezérlőszekrények | Hűtőegység 2kW 3P 400V tetőre |  |  | 1 | DB | 3606480620942 | 8538100090 |  |  | 1078824 | 1375500.6
| NSYCU2K3P4RUL | Univerzális elosztó- és vezérlőszekrények | Hűtőegység 2kW 3P 400V tetőre UL |  |  | 1 | DB | 3606480654053 | 8538100090 |  |  | 1367002 | 1742927.55
| NSYCU2KR | Univerzális elosztó- és vezérlőszekrények | Hűtőegység 2kW 230V tetőre |  |  | 1 | DB | 3606480620959 | 8538100090 |  |  | 1010210 | 1288017.75
| NSYCU2KUL | Univerzális elosztó- és vezérlőszekrények | Hűtőegység 2000W 230V 50/60Hz old UL |  |  | 1 | DB | 3606480653773 | 8538100090 |  |  | 837426 | 1067718.15
| NSYCU300H | Univerzális elosztó- és vezérlőszekrények | Hűtőegység 300W 230V oldount |  |  | 1 | DB | 3606480620768 | 8538100090 |  |  | 511754 | 652486.35
| NSYCU3K3P4 | Univerzális elosztó- és vezérlőszekrények | Hűtőegység 3000W 3P 400V Oldalsó |  |  | 1 | DB | 3606480620881 | 8538100090 |  |  | 1245906 | 1588530.15
| NSYCU3K3P4R | Univerzális elosztó- és vezérlőszekrények | Hűtőegység 3kW 3P 400V tetőre |  |  | 1 | DB | 3606480620966 | 8538100090 |  |  | 1485230 | 1893668.25
| NSYCU3K3P4RUL | Univerzális elosztó- és vezérlőszekrények | Hűtőegység 3kW 3P 400V tetőre UL |  |  | 1 | DB | 3606480654084 | 8538100090 |  |  | 1881608 | 2399050.2
| NSYCU400 | Univerzális elosztó- és vezérlőszekrények | Hűtőegység 400W 230V 50/60Hz old |  |  | 1 | DB | 3606480620775 | 8538100090 |  |  | 404406 | 515617.65
| NSYCU400R | Univerzális elosztó- és vezérlőszekrények | Hűtőegység 400W 230V tetőre |  |  | 1 | DB | 3606480620904 | 8538100090 |  |  | 599581 | 764465.775
| NSYCU400RUL | Univerzális elosztó- és vezérlőszekrények | Hűtőegység 400W 230V tetőre UL |  |  | 1 | DB | 3606480653971 | 8538100090 |  |  | 760032 | 969040.8
| NSYCU400UL | Univerzális elosztó- és vezérlőszekrények | Hűtőegység 400W 230V 50/60Hz old UL |  |  | 1 | DB | 3606480653520 | 8538100090 |  |  | 430684 | 549122.1
| NSYCU4K3P4 | Univerzális elosztó- és vezérlőszekrények | Hűtőegység 4000W 3P 400V Oldalsó |  |  | 1 | DB | 3606480620898 | 8538100090 |  |  | 1378686 | 1757824.65
| NSYCU4K3P4R | Univerzális elosztó- és vezérlőszekrények | Hűtőegység 4kW 3P 400V tetőre |  |  | 1 | DB | 3606480620973 | 8538100090 |  |  | 1644625 | 2096896.875
| NSYCU4K3P4RUL | Univerzális elosztó- és vezérlőszekrények | Hűtőegység 4kW 3P 400V tetőre UL |  |  | 1 | DB | 3606480654107 | 8538100090 |  |  | 1893747 | 2414527.425
| NSYCU4K3P4UL | Univerzális elosztó- és vezérlőszekrények | Hűtőegység 4000W3P400/440V50/60Hz old UL |  |  | 1 | DB | 3606480653865 | 8538100090 |  |  | 1467488 | 1871047.2
| NSYCU600 | Univerzális elosztó- és vezérlőszekrények | Hűtőegység 600W 230V 50/60Hz old |  |  | 1 | DB | 3606480620782 | 8538100090 |  |  | 448281 | 571558.275
| NSYCU600UL | Univerzális elosztó- és vezérlőszekrények | Hűtőegység 600W 230V 50/60Hz old UL |  |  | 1 | DB | 3606480653551 | 8538100090 |  |  | 478537 | 610134.675
| NSYCU800 | Univerzális elosztó- és vezérlőszekrények | Hűtőegység 800W 230V 50/60Hz old |  |  | 1 | DB | 3606480620799 | 8538100090 |  |  | 483459 | 616410.225
| NSYCU800R | Univerzális elosztó- és vezérlőszekrények | Hűtőegység 800W 230V tetőre |  |  | 1 | DB | 3606480620911 | 8538100090 |  |  | 620165 | 790710.375
| NSYCU800RUL | Univerzális elosztó- és vezérlőszekrények | Hűtőegység 800W 230V tetőre UL |  |  | 1 | DB | 3606480653995 | 8538100090 |  |  | 785895 | 1002016.125
| NSYCU800UL | Univerzális elosztó- és vezérlőszekrények | Hűtőegység 800W 230V 50/60Hz old UL |  |  | 1 | DB | 3606480653582 | 8538100090 |  |  | 515212 | 656895.3
| NSYCUAD | Univerzális elosztó- és vezérlőszekrények | Kondenzvíz párologtató hűtőegységhez |  |  | 1 | DB | 3606480153365 | 8538909999 |  |  | 77454 | 98753.85
| NSYCUALT | Univerzális elosztó- és vezérlőszekrények | Kiegészítő szűrőkészlet |  |  | 1 | DB | 3606480153310 | 8414900090 |  |  | 28121 | 35854.275
| NSYCUAY | Univerzális elosztó- és vezérlőszekrények | Elektronikus kijelző + Csatlakozás+Kábel termosztáthoz |  |  | 1 | DB | 3606480153280 | 8538100090 |  |  | 46496 | 59282.4
| NSYCUCN1K2T2KHD | Univerzális elosztó- és vezérlőszekrények | Tető oldalra szerelt hűtőegységhez 1K2-1K6-2K |  |  | 1 | DB | 3606480685934 | 8538100090 |  |  | 46975 | 59893.125
| NSYCUCN3KT4KHD | Univerzális elosztó- és vezérlőszekrények | Tető oldalra szerelt hűtőegységhez 3K-4K |  |  | 1 | DB | 3606480685941 | 8538100090 |  |  | 58058 | 74023.95
| NSYCUCN400HD | Univerzális elosztó- és vezérlőszekrények | Tető oldalra szerelt hűtőegységhez 400 |  |  | 1 | DB | 3606480685903 | 8538100090 |  |  | 38002 | 48452.55
| NSYCUCN600HD | Univerzális elosztó- és vezérlőszekrények | Tető oldalra szerelt hűtőegységhez 600 |  |  | 1 | DB | 3606480685910 | 8538100090 |  |  | 41169 | 52490.475
| NSYCUCN800T1KHD | Univerzális elosztó- és vezérlőszekrények | Tető oldalra szerelt hűtőegységhez 800-1K |  |  | 1 | DB | 3606480685927 | 8538100090 |  |  | 44336 | 56528.4
| NSYCUD1K1T1K5 | Univerzális elosztó- és vezérlőszekrények | Belső terelő keskeny oldalsó hűtőegység |  |  | 1 | DB | 3606480706189 | 8538100090 |  |  | 4652 | 5931.3
| NSYCUD1K2T2K | Univerzális elosztó- és vezérlőszekrények | Belső terelő AA/HD oldalsó 1K2-1K6-2K |  |  | 1 | DB | 3606480706165 | 8538100090 |  |  | 9307 | 11866.425
| NSYCUD3KT4K | Univerzális elosztó- és vezérlőszekrények | Belső terelő AA/HD oldalsó 3K-4K |  |  | 1 | DB | 3606480706172 | 8538100090 |  |  | 15954 | 20341.35
| NSYCUD400 | Univerzális elosztó- és vezérlőszekrények | Belső terelő AA/HD oldalsó 400 |  |  | 1 | DB | 3606480706134 | 8538100090 |  |  | 5313 | 6774.075
| NSYCUD600 | Univerzális elosztó- és vezérlőszekrények | Belső terelő AA/HD oldalsó 600 |  |  | 1 | DB | 3606480706141 | 8538100090 |  |  | 6650 | 8478.75
| NSYCUD800T1K | Univerzális elosztó- és vezérlőszekrények | Belső terelő AA/HD oldalsó 800-1K |  |  | 1 | DB | 3606480706158 | 8538100090 |  |  | 7973 | 10165.575
| NSYCUF15K | Univerzális elosztó- és vezérlőszekrények | Poliuretán szűrő oldalra szerelt hűtőegységhez 15K |  |  | 5 | DB | 3606480685590 | 8538100090 |  |  | 21641 | 27592.275
| NSYCUF1K1T2KS | Univerzális elosztó- és vezérlőszekrények | Poliuretán szűrő keskeny hűtőegységhez 1K1-1K5-2K |  |  | 5 | DB | 3606480685699 | 8538100090 |  |  | 1954 | 2491.35
| NSYCUF1K2T2KR | Univerzális elosztó- és vezérlőszekrények | Poliuretán szűrő tetőre szerelt hűtőegységhez 1K2-1K5-2K |  |  | 5 | DB | 3606480685651 | 8538100090 |  |  | 8709 | 11103.975
| NSYCUF1KT2K | Univerzális elosztó- és vezérlőszekrények | Poliuretán szűrő oldalra szerelt hűtőegységhez 1K2-1K6-2K |  |  | 5 | DB | 3606480685514 | 8538100090 |  |  | 7285 | 9288.375
| NSYCUF3KT4K | Univerzális elosztó- és vezérlőszekrények | Poliuretán szűrő oldalra szerelt hűtőegységhez 3K-4K |  |  | 5 | DB | 3606480685538 | 8538100090 |  |  | 8974 | 11441.85
| NSYCUF3KT4KR | Univerzális elosztó- és vezérlőszekrények | Poliuretán szűrő tetőre szerelt hűtőegységhez 3K-4K |  |  | 5 | DB | 3606480685675 | 8538100090 |  |  | 10345 | 13189.875
| NSYCUF400 | Univerzális elosztó- és vezérlőszekrények | Poliuretán szűrő oldalra szerelt hűtőegységhez 400 |  |  | 5 | DB | 3606480685873 | 8538100090 |  |  | 3907 | 4981.425
| NSYCUF400R | Univerzális elosztó- és vezérlőszekrények | Poliuretán szűrő tetőre szerelt hűtőegységhez 400 |  |  | 5 | DB | 3606480685613 | 8538100090 |  |  | 4381 | 5585.775
| NSYCUF600 | Univerzális elosztó- és vezérlőszekrények | Poliuretán szűrő oldalra szerelt hűtőegységhez 600 |  |  | 5 | DB | 3606480685477 | 8538100090 |  |  | 4856 | 6191.4
| NSYCUF6K | Univerzális elosztó- és vezérlőszekrények | Poliuretán szűrő oldalra szerelt hűtőegységhez 6K |  |  | 5 | DB | 3606480685552 | 8538100090 |  |  | 12668 | 16151.7
| NSYCUF800R | Univerzális elosztó- és vezérlőszekrények | Poliuretán szűrő tetőre szerelt hűtőegységhez 800 |  |  | 5 | DB | 3606480685637 | 8538100090 |  |  | 6334 | 8075.85
| NSYCUF800T1K | Univerzális elosztó- és vezérlőszekrények | Poliuretán szűrő oldalra szerelt hűtőegységhez 800-1K |  |  | 5 | DB | 3606480685491 | 8538100090 |  |  | 5490 | 6999.75
| NSYCUF8KT10K | Univerzális elosztó- és vezérlőszekrények | Poliuretán szűrő oldalra szerelt hűtőegységhez 8K-10K |  |  | 5 | DB | 3606480685576 | 8538100090 |  |  | 16890 | 21534.75
| NSYCUFX15K | Univerzális elosztó- és vezérlőszekrények | Fém szűrő oldalra szerelt hűtőegységhez 15K |  |  | 1 | DB | 3606480685606 | 8538100090 |  |  | 110838 | 141318.45
| NSYCUFX1K1T2KS | Univerzális elosztó- és vezérlőszekrények | Fém szűrő keskeny hűtőegységhez 1K1-1K5-2K |  |  | 1 | DB | 3606480685705 | 8538100090 |  |  | 8974 | 11441.85
| NSYCUFX1K2T2K | Univerzális elosztó- és vezérlőszekrények | Fém szűrő oldalra szerelt hűtőegységhez 1k2-1K6-2K |  |  | 1 | DB | 3606480685521 | 8538100090 |  |  | 36419 | 46434.225
| NSYCUFX1K2T2KR | Univerzális elosztó- és vezérlőszekrények | Fém szűrő tetőre szerelt hűtőegységhez 1K2-1K5-2K |  |  | 1 | DB | 3606480685668 | 8538100090 |  |  | 40642 | 51818.55
| NSYCUFX3KT4K | Univerzális elosztó- és vezérlőszekrények | Fém szűrő oldalra szerelt hűtőegységhez 3K-4K |  |  | 1 | DB | 3606480685545 | 8538100090 |  |  | 42224 | 53835.6
| NSYCUFX3KT4KR | Univerzális elosztó- és vezérlőszekrények | Fém szűrő tetőre szerelt hűtőegységhez 3K-4K |  |  | 1 | DB | 3606480685682 | 8538100090 |  |  | 46447 | 59219.925
| NSYCUFX400 | Univerzális elosztó- és vezérlőszekrények | Fém szűrő oldalra szerelt hűtőegységhez 400 |  |  | 1 | DB | 3606480685460 | 8538100090 |  |  | 22695 | 28936.125
| NSYCUFX400R | Univerzális elosztó- és vezérlőszekrények | Fém szűrő tetőre szerelt hűtőegységhez 400 |  |  | 1 | DB | 3606480685620 | 8538100090 |  |  | 24807 | 31628.925
| NSYCUFX600 | Univerzális elosztó- és vezérlőszekrények | Fém szűrő oldalra szerelt hűtőegységhez 600 |  |  | 1 | DB | 3606480685484 | 8538100090 |  |  | 27182 | 34657.05
| NSYCUFX6K | Univerzális elosztó- és vezérlőszekrények | Fém szűrő oldalra szerelt hűtőegységhez 6K |  |  | 1 | DB | 3606480685569 | 8538100090 |  |  | 56475 | 72005.625
| NSYCUFX800R | Univerzális elosztó- és vezérlőszekrények | Fém szűrő tetőre szerelt hűtőegységhez 800 |  |  | 1 | DB | 3606480685644 | 8538100090 |  |  | 29557 | 37685.175
| NSYCUFX800T1K | Univerzális elosztó- és vezérlőszekrények | Fém szűrő oldalra szerelt hűtőegységhez 800-1K |  |  | 1 | DB | 3606480685507 | 8538100090 |  |  | 31668 | 40376.7
| NSYCUFX8KT10K | Univerzális elosztó- és vezérlőszekrények | Fém szűrő oldalra szerelt hűtőegységhez 8K-10K |  |  | 1 | DB | 3606480685583 | 8538100090 |  |  | 72310 | 92195.25
| NSYCUHD1K | Univerzális elosztó- és vezérlőszekrények | Kültéri hűtőegység 1000W 230V |  |  | 1 | DB | 3606480676819 | 8538100090 |  |  | 529045 | 674532.375
| NSYCUHD1K2P4 | Univerzális elosztó- és vezérlőszekrények | Kültéri hűtőegység 1000W 400-440V |  |  | 1 | DB | 3606480676826 | 8538100090 |  |  | 622090 | 793164.75
| NSYCUHD1K6 | Univerzális elosztó- és vezérlőszekrények | Kültéri hűtőegység 1600W 230V |  |  | 1 | DB | 3606480676833 | 8538100090 |  |  | 715139 | 911802.225
| NSYCUHD1K62P4 | Univerzális elosztó- és vezérlőszekrények | Kültéri hűtőegység 1600W 2P400-440V |  |  | 1 | DB | 3606480676840 | 8538100090 |  |  | 817495 | 1042306.125
| NSYCUHD2K3P4 | Univerzális elosztó- és vezérlőszekrények | Kültéri hűtőegység 2000W 3P 400V |  |  | 1 | DB | 3606480676857 | 8538100090 |  |  | 901231 | 1149069.525
| NSYCUHD3K3P4 | Univerzális elosztó- és vezérlőszekrények | Kültéri hűtőegység 3000W 3P 400V |  |  | 1 | DB | 3606480676864 | 8538100090 |  |  | 1301342 | 1659211.05
| NSYCUHD400 | Univerzális elosztó- és vezérlőszekrények | Kültéri hűtőegység 400W 230V |  |  | 1 | DB | 3606480676789 | 8538100090 |  |  | 418721 | 533869.275
| NSYCUHD4K3P4 | Univerzális elosztó- és vezérlőszekrények | Kültéri hűtőegység 4000W 3P 400V |  |  | 1 | DB | 3606480676871 | 8538100090 |  |  | 1420970 | 1811736.75
| NSYCUHD600 | Univerzális elosztó- és vezérlőszekrények | Kültéri hűtőegység 600W 230V |  |  | 1 | DB | 3606480676796 | 8538100090 |  |  | 471886 | 601654.65
| NSYCUHD800 | Univerzális elosztó- és vezérlőszekrények | Kültéri hűtőegység 800W 230V |  |  | 1 | DB | 3606480676802 | 8538100090 |  |  | 505119 | 644026.725
| NSYCURFT1K2T2K | Univerzális elosztó- és vezérlőszekrények | Retrofit panel tetőre szerelt hűtőegységhez 1K2-1K5-2K |  |  | 1 | DB | 3606480686054 | 8538100090 |  |  | 48558 | 61911.45
| NSYCURFT1K6T2K | Univerzális elosztó- és vezérlőszekrények | Retrofit panel oldalra szerelt hűtőegységhez 1K6-2K |  |  | 1 | DB | 3606480686023 | 8538100090 |  |  | 61225 | 78061.875
| NSYCURFT3K | Univerzális elosztó- és vezérlőszekrények | Retrofit panel tetőre szerelt hűtőegységhez 3K |  |  | 1 | DB | 3606480686061 | 8538100090 |  |  | 47502 | 60565.05
| NSYCURFT3KT4K | Univerzális elosztó- és vezérlőszekrények | Retrofit panel oldalra szerelt hűtőegységhez 3K-4K |  |  | 1 | DB | 3606480686030 | 8538100090 |  |  | 60170 | 76716.75
| NSYCURFT400 | Univerzális elosztó- és vezérlőszekrények | Retrofit panel oldalra szerelt hűtőegységhez 400 |  |  | 1 | DB | 3606480686009 | 8538100090 |  |  | 37474 | 47779.35
| NSYCURFT800R | Univerzális elosztó- és vezérlőszekrények | Retrofit panel tetőre szerelt hűtőegységhez 800 |  |  | 1 | DB | 3606480686047 | 8538100090 |  |  | 37474 | 47779.35
| NSYCURFT800T1K | Univerzális elosztó- és vezérlőszekrények | Retrofit panel oldalra szerelt hűtőegységhez 800-1K |  |  | 1 | DB | 3606480686016 | 8538100090 |  |  | 39585 | 50470.875
| NSYCUS1K12P4UL | Univerzális elosztó- és vezérlőszekrények | Keskeny hűtőegység 1100W 2Px460V UL |  |  | 1 | DB | 3606480703966 | 8418290000 |  |  | 1280645 | 1632822.375
| NSYCUS1K1UL | Univerzális elosztó- és vezérlőszekrények | Keskeny hűtőegység 1100W 230V 50/60Hz UL |  |  | 1 | DB | 3606480676888 | 8538100090 |  |  | 944116 | 1203747.9
| NSYCUS1K52P4UL | Univerzális elosztó- és vezérlőszekrények | Keskeny hűtőegység 1500W 2Px440V50/60 UL |  |  | 1 | DB | 3606480676963 | 8538100090 |  |  | 1202165 | 1532760.375
| NSYCUS1K5UL | Univerzális elosztó- és vezérlőszekrények | Keskeny hűtőegység 1500W 230V50/60Hz UL |  |  | 1 | DB | 3606480676932 | 8538100090 |  |  | 975593 | 1243881.075
| NSYCUS2K3P4UL | Univerzális elosztó- és vezérlőszekrények | Keskeny hűtőegység 2000W 3P400V50/60Hz UL |  |  | 1 | DB | 3606480793318 | 8538100090 |  |  | 1522176 | 1940774.4
| NSYCUS2K53P4UL | Univerzális elosztó- és vezérlőszekrények | ClimaSys Slim hűtőegység, oldalsó, 2500W |  |  | 1 | DB | 3606480685743 | 8538100090 |  |  | 1669960 | 2129199
| NSYCUS2K5UL | Univerzális elosztó- és vezérlőszekrények | Keskeny hűtőegység 2500W 230V50/60Hz UL |  |  | 1 | DB | 3606480677038 | 8538100090 |  |  | 1246230 | 1588943.25
| NSYCUS2KUL | Univerzális elosztó- és vezérlőszekrények | Keskeny hűtőegység 2000W 230V50/60Hz UL |  |  | 1 | DB | 3606480676987 | 8538100090 |  |  | 1044816 | 1332140.4
| NSYCUS3K23P4UL | Univerzális elosztó- és vezérlőszekrények | Keskeny hűtőegység 3200W 3P460V UL |  |  | 1 | DB | 3606480685767 | 8538100090 |  |  | 1847662 | 2355769.05
| NSYCUS3K2UL | Univerzális elosztó- és vezérlőszekrények | Keskeny hűtőegység 3200W 230V50/60Hz UL |  |  | 1 | DB | 3606480677083 | 8538100090 |  |  | 1674852 | 2135436.3
| NSYCUSP0002 | Univerzális elosztó- és vezérlőszekrények | Párologtató elem hűtőegységhez |  |  | 1 | DB | 3606480709517 | 8538100090 |  |  | 32598 | 41562.45
| NSYCUSP0009 | Univerzális elosztó- és vezérlőszekrények | Párologtató elem hűtőegységhez |  |  | 1 | DB | 3606480709586 | 8538100090 |  |  | 51603 | 65793.825
| NSYCUSP0016 | Univerzális elosztó- és vezérlőszekrények | Kondenzátor elem hűtőegységhez |  |  | 1 | DB | 3606480709654 | 8538100090 |  |  | 66541 | 84839.775
| NSYCUSP0025 | Univerzális elosztó- és vezérlőszekrények | Kondenzátor elem hűtőegységhez |  |  | 1 | DB | 3606480709746 | 8538100090 |  |  | 81478 | 103884.45
| NSYCUSP0026 | Univerzális elosztó- és vezérlőszekrények | Kondenzátor elem hűtőegységhez |  |  | 1 | DB | 3606480709753 | 8538100090 |  |  | 104565 | 133320.375
| NSYCUSP0028 | Univerzális elosztó- és vezérlőszekrények | Kondenzátor elem hűtőegységhez |  |  | 1 | DB | 3606480709777 | 8538100090 |  |  | 213202 | 271832.55
| NSYCUSP0030 | Univerzális elosztó- és vezérlőszekrények | Hőcsereelem hőcserélőkhöz |  |  | 1 | DB | 3606480709791 | 8538100090 |  |  | 71972 | 91764.3
| NSYCUSP0033 | Univerzális elosztó- és vezérlőszekrények | Hőcsereelem hőcserélőkhöz |  |  | 1 | DB | 3606480709821 | 8538100090 |  |  | 149381 | 190460.775
| NSYCUSP0036 | Univerzális elosztó- és vezérlőszekrények | Hőcsereelem hőcserélőkhöz |  |  | 1 | DB | 3606480709852 | 8538100090 |  |  | 139871 | 178335.525
| NSYCUSP0041 | Univerzális elosztó- és vezérlőszekrények | Hőcsereelem hőcserélőkhöz |  |  | 1 | DB | 3606480709906 | 8538100090 |  |  | 112716 | 143712.9
| NSYCUSP0066 | Univerzális elosztó- és vezérlőszekrények | RAL7035 takaró |  |  | 1 | DB | 3606480710155 | 8538100090 |  |  | 103206 | 131587.65
| NSYCUSP0067 | Univerzális elosztó- és vezérlőszekrények | RAL7035 takaró |  |  | 1 | DB | 3606480710162 | 8538100090 |  |  | 51603 | 65793.825
| NSYCUSP0068 | Univerzális elosztó- és vezérlőszekrények | RAL7035 takaró |  |  | 1 | DB | 3606480710179 | 8538100090 |  |  | 59754 | 76186.35
| NSYCUSP0069 | Univerzális elosztó- és vezérlőszekrények | RAL7035 takaró |  |  | 1 | DB | 3606480710186 | 8538100090 |  |  | 65180 | 83104.5
| NSYCUSP0070 | Univerzális elosztó- és vezérlőszekrények | RAL7035 takaró |  |  | 1 | DB | 3606480710193 | 8538100090 |  |  | 95055 | 121195.125
| NSYCUSP0071 | Univerzális elosztó- és vezérlőszekrények | RAL7035 takaró |  |  | 1 | DB | 3606480710209 | 8538100090 |  |  | 190115 | 242396.625
| NSYCUSP0072 | Univerzális elosztó- és vezérlőszekrények | RAL7035 takaró |  |  | 1 | DB | 3606480710216 | 8538100090 |  |  | 76050 | 96963.75
| NSYCUSP0073 | Univerzális elosztó- és vezérlőszekrények | RAL7035 takaró |  |  | 1 | DB | 3606480710223 | 8538100090 |  |  | 92336 | 117728.4
| NSYCUSP0074 | Univerzális elosztó- és vezérlőszekrények | RAL7035 takaró |  |  | 1 | DB | 3606480710230 | 8538100090 |  |  | 115424 | 147165.6
| NSYCUSP0075 | Univerzális elosztó- és vezérlőszekrények | RAL7035 takaró |  |  | 1 | DB | 3606480710247 | 8538100090 |  |  | 188754 | 240661.35
| NSYCUSP0076 | Univerzális elosztó- és vezérlőszekrények | RAL7035 takaró |  |  | 1 | DB | 3606480710254 | 8538100090 |  |  | 46175 | 58873.125
| NSYCUSP0077 | Univerzális elosztó- és vezérlőszekrények | RAL7035 takaró |  |  | 1 | DB | 3606480710261 | 8538100090 |  |  | 65180 | 83104.5
| NSYCUSP0078 | Univerzális elosztó- és vezérlőszekrények | RAL7035 takaró |  |  | 1 | DB | 3606480710278 | 8538100090 |  |  | 88268 | 112541.7
| NSYCUSP0079 | Univerzális elosztó- és vezérlőszekrények | RAL7035 takaró |  |  | 1 | DB | 3606480710285 | 8538100090 |  |  | 114065 | 145432.875
| NSYCUSP0080 | Univerzális elosztó- és vezérlőszekrények | RAL7035 takaró |  |  | 1 | DB | 3606480710292 | 8538100090 |  |  | 131721 | 167944.275
| NSYCUSP0081 | Univerzális elosztó- és vezérlőszekrények | RAL7035 takaró |  |  | 1 | DB | 3606480710308 | 8538100090 |  |  | 152089 | 193913.475
| NSYCUSP0082 | Univerzális elosztó- és vezérlőszekrények | RAL7035 takaró |  |  | 1 | DB | 3606480710315 | 8538100090 |  |  | 205051 | 261440.025
| NSYCUSP0083 | Univerzális elosztó- és vezérlőszekrények | RAL7035 takaró |  |  | 1 | DB | 3606480710322 | 8538100090 |  |  | 373435 | 476129.625
| NSYCUSP0084 | Univerzális elosztó- és vezérlőszekrények | Rozsdamentes takaró |  |  | 1 | DB | 3606480710339 | 8538100090 |  |  | 81478 | 103884.45
| NSYCUSP0085 | Univerzális elosztó- és vezérlőszekrények | Rozsdamentes takaró |  |  | 1 | DB | 3606480710346 | 8538100090 |  |  | 93695 | 119461.125
| NSYCUSP0086 | Univerzális elosztó- és vezérlőszekrények | Rozsdamentes takaró |  |  | 1 | DB | 3606480710353 | 8538100090 |  |  | 107273 | 136773.075
| NSYCUSP0087 | Univerzális elosztó- és vezérlőszekrények | Rozsdamentes takaró |  |  | 1 | DB | 3606480710360 | 8538100090 |  |  | 119503 | 152366.325
| NSYCUSP0088 | Univerzális elosztó- és vezérlőszekrények | Rozsdamentes takaró |  |  | 1 | DB | 3606480710377 | 8538100090 |  |  | 176536 | 225083.4
| NSYCUSP0089 | Univerzális elosztó- és vezérlőszekrények | Rozsdamentes takaró |  |  | 1 | DB | 3606480710384 | 8538100090 |  |  | 343561 | 438040.275
| NSYCUSP0090 | Univerzális elosztó- és vezérlőszekrények | Rozsdamentes takaró |  |  | 1 | DB | 3606480710391 | 8538100090 |  |  | 135804 | 173150.1
| NSYCUSP0091 | Univerzális elosztó- és vezérlőszekrények | Rozsdamentes takaró |  |  | 1 | DB | 3606480710407 | 8538100090 |  |  | 169745 | 216424.875
| NSYCUSP0092 | Univerzális elosztó- és vezérlőszekrények | Rozsdamentes takaró |  |  | 1 | DB | 3606480710414 | 8538100090 |  |  | 213202 | 271832.55
| NSYCUSP0093 | Univerzális elosztó- és vezérlőszekrények | Rozsdamentes takaró |  |  | 1 | DB | 3606480710421 | 8538100090 |  |  | 349000 | 444975
| NSYCUSP0094 | Univerzális elosztó- és vezérlőszekrények | Rozsdamentes takaró |  |  | 1 | DB | 3606480710438 | 8538100090 |  |  | 205051 | 261440.025
| NSYCUSP0095 | Univerzális elosztó- és vezérlőszekrények | Rozsdamentes takaró |  |  | 1 | DB | 3606480710445 | 8538100090 |  |  | 243076 | 309921.9
| NSYCUSP0096 | Univerzális elosztó- és vezérlőszekrények | Rozsdamentes takaró |  |  | 1 | DB | 3606480710452 | 8538100090 |  |  | 278381 | 354935.775
| NSYCUSP0097 | Univerzális elosztó- és vezérlőszekrények | Rozsdamentes takaró |  |  | 1 | DB | 3606480710469 | 8538100090 |  |  | 380223 | 484784.325
| NSYCUSP0098 | Univerzális elosztó- és vezérlőszekrények | Rozsdamentes takaró |  |  | 1 | DB | 3606480710476 | 8538100090 |  |  | 706139 | 900327.225
| NSYCUSP0099 | Univerzális elosztó- és vezérlőszekrények | Elektronikus termosztát |  |  | 1 | DB | 3606480710483 | 8538100090 |  |  | 29876 | 38091.9
| NSYCUSP0103 | Univerzális elosztó- és vezérlőszekrények | Transzformátor 2F/3F |  |  | 1 | DB | 3606480710520 | 8538100090 |  |  | 134443 | 171414.825
| NSYCUSP0109 | Univerzális elosztó- és vezérlőszekrények | Szolenoid szelep lev/víz hőcserélőhöz |  |  | 1 | DB | 3606480710582 | 8538100090 |  |  | 51603 | 65793.825
| NSYCUSP0118 | Univerzális elosztó- és vezérlőszekrények | Szerelő készlet |  |  | 1 | DB | 3606480710674 | 8538100090 |  |  | 21729 | 27704.475
| NSYCUSX1K12P4UL | Univerzális elosztó- és vezérlőszekrények | Keskeny hűtőegység Inox 1100W2Px460V UL |  |  | 1 | DB | 3606480703973 | 8538100090 |  |  | 1993877 | 2542193.175
| NSYCUSX1K1UL | Univerzális elosztó- és vezérlőszekrények | Keskeny hűtőe. Inox1100W 230V50/60Hz UL |  |  | 1 | DB | 3606480676895 | 8538100090 |  |  | 1767901 | 2254073.775
| NSYCUSX1K52P4UL | Univerzális elosztó- és vezérlőszekrények | Keskeny hűtőe Inox1500W 2Px440V50/60 UL |  |  | 1 | DB | 3606480676970 | 8538100090 |  |  | 2040407 | 2601518.925
| NSYCUSX1K5UL | Univerzális elosztó- és vezérlőszekrények | Keskeny hűtőe. Inox1500W 230V50/60Hz UL |  |  | 1 | DB | 3606480676949 | 8538100090 |  |  | 1801133 | 2296444.575
| NSYCUSX2K3P4UL | Univerzális elosztó- és vezérlőszekrények | Keskeny hűtőegység Inox2000W 3P460V UL |  |  | 1 | DB | 3606480685736 | 8538100090 |  |  | 2113504 | 2694717.6
| NSYCUSX2K53P4UL | Univerzális elosztó- és vezérlőszekrények | Keskeny hűtőegység Inox2500W 3P460V UL |  |  | 1 | DB | 3606480685750 | 8538100090 |  |  | 2366064 | 3016731.6
| NSYCUSX2K5UL | Univerzális elosztó- és vezérlőszekrények | Keskeny hűtőe. Inox2500W 230V50/60Hz UL |  |  | 1 | DB | 3606480677045 | 8538100090 |  |  | 2126805 | 2711676.375
| NSYCUSX2KUL | Univerzális elosztó- és vezérlőszekrények | Keskeny hűtőe. Inox2000W 230V50/60Hz UL |  |  | 1 | DB | 3606480676994 | 8538100090 |  |  | 1874246 | 2389663.65
| NSYCUSX3K23P4UL | Univerzális elosztó- és vezérlőszekrények | Keskeny hűtőegység Inox3200W 3P460V UL |  |  | 1 | DB | 3606480685774 | 8538100090 |  |  | 2658506 | 3389595.15
| NSYCUSX3K2UL | Univerzális elosztó- és vezérlőszekrények | Keskeny hűtőe. Inox3200W 230V50/60Hz UL |  |  | 1 | DB | 3606480677090 | 8538100090 |  |  | 2485710 | 3169280.25
| NSYCUX1K | Univerzális elosztó- és vezérlőszekrények | Hűtőegység 1kW 50/60Hz 230V SS oldalsó |  |  | 1 | DB | 3606480653605 | 8538100090 |  |  | 614313 | 783249.075
| NSYCUX1K2 | Univerzális elosztó- és vezérlőszekrények | Hűtőegység 1200W 50/60Hz 230V SS old |  |  | 1 | DB | 3606480653667 | 8538100090 |  |  | 721305 | 919663.875
| NSYCUX1K22P4 | Univerzális elosztó- és vezérlőszekrények | Hűtőegység 1200W 50/60Hz2P 440V SS old |  |  | 1 | DB | 3606480653698 | 8538100090 |  |  | 818229 | 1043241.975
| NSYCUX1K2P4 | Univerzális elosztó- és vezérlőszekrények | Hűtőegység 1kW 50/60Hz2P 440V SS old. |  |  | 1 | DB | 3606480653636 | 8538100090 |  |  | 752768 | 959779.2
| NSYCUX1K2P4UL | Univerzális elosztó- és vezérlőszekrények | Hűtőegység 1kW50/60Hz2P 440V SS old UL |  |  | 1 | DB | 3606480653650 | 8538100090 |  |  | 903330 | 1151745.75
| NSYCUX1K2R | Univerzális elosztó- és vezérlőszekrények | Hűtőegység 1200W 50/60Hz 230V SS tető |  |  | 1 | DB | 3606480654008 | 8538100090 |  |  | 730117 | 930899.175
| NSYCUX1K2UL | Univerzális elosztó- és vezérlőszekrények | Hűtőegység 1200W 50/60Hz230V SS old UL |  |  | 1 | DB | 3606480653681 | 8538100090 |  |  | 1052774 | 1342286.85
| NSYCUX1K5R | Univerzális elosztó- és vezérlőszekrények | Hűtőegység 1500W 50/60Hz230V SS tető |  |  | 1 | DB | 3606480654022 | 8538100090 |  |  | 777955 | 991892.625
| NSYCUX1K6 | Univerzális elosztó- és vezérlőszekrények | Hűtőegység 1600W 50/60Hz 230V SS old |  |  | 1 | DB | 3606480653704 | 8538100090 |  |  | 824521 | 1051264.275
| NSYCUX1K62P4 | Univerzális elosztó- és vezérlőszekrények | Hűtőegység 1600W 50/60Hz 2P 440V SS old |  |  | 1 | DB | 3606480653735 | 8538100090 |  |  | 912652 | 1163631.3
| NSYCUX1K62P4UL | Univerzális elosztó- és vezérlőszekrények | Hűtőegység 1600W 50/60Hz 2P440V old UL |  |  | 1 | DB | 3606480653759 | 8538100090 |  |  | 1095183 | 1396358.325
| NSYCUX1K6UL | Univerzális elosztó- és vezérlőszekrények | Hűtőegység 1600W 50/60Hz230V SS old UL |  |  | 1 | DB | 3606480653728 | 8538100090 |  |  | 1212272 | 1545646.8
| NSYCUX1KUL | Univerzális elosztó- és vezérlőszekrények | Hűtőegység 1kW 50/60Hz230V SS old UL |  |  | 1 | DB | 3606480653629 | 8538100090 |  |  | 845410 | 1077897.75
| NSYCUX2K | Univerzális elosztó- és vezérlőszekrények | Hűtőegység 2kW 50/60Hz 230V SS oldalsó |  |  | 1 | DB | 3606480653766 | 8538100090 |  |  | 912652 | 1163631.3
| NSYCUX2K3P4 | Univerzális elosztó- és vezérlőszekrények | Hűtőegység 2kW 50/60Hz 3P 400V SS old |  |  | 1 | DB | 3606480653797 | 8538100090 |  |  | 975593 | 1243881.075
| NSYCUX2K3P4R | Univerzális elosztó- és vezérlőszekrények | Hűtőegység 2kW 50/60Hz 400V SS tető |  |  | 1 | DB | 3606480654046 | 8538100090 |  |  | 981874 | 1251889.35
| NSYCUX2K3P4UL | Univerzális elosztó- és vezérlőszekrények | Hűtőegység 2kW50/60Hz 3P400V SS old UL |  |  | 1 | DB | 3606480653810 | 8538100090 |  |  | 1170701 | 1492643.775
| NSYCUX2KR | Univerzális elosztó- és vezérlőszekrények | Hűtőegység 2kW 50/60Hz 230V SS tető |  |  | 1 | DB | 3606480654060 | 8538100090 |  |  | 931527 | 1187696.925
| NSYCUX2KUL | Univerzális elosztó- és vezérlőszekrények | Hűtőegység 2kW 50/60Hz 230V SS Side UL |  |  | 1 | DB | 3606480653780 | 8538100090 |  |  | 1342544 | 1711743.6
| NSYCUX3K3P4 | Univerzális elosztó- és vezérlőszekrények | Hűtőegység 3kW 50/60Hz 3P 400V SS old |  |  | 1 | DB | 3606480653827 | 8538100090 |  |  | 1309171 | 1669193.025
| NSYCUX3K3P4R | Univerzális elosztó- és vezérlőszekrények | Hűtőegység 3kW 50/60Hz 400V SS tető |  |  | 1 | DB | 3606480654077 | 8538100090 |  |  | 1343169 | 1712540.475
| NSYCUX3K3P4UL | Univerzális elosztó- és vezérlőszekrények | Hűtőegység 3kW50/60Hz 3P400V SS old UL |  |  | 1 | DB | 3606480653841 | 8538100090 |  |  | 1571001 | 2003026.275
| NSYCUX400 | Univerzális elosztó- és vezérlőszekrények | Hűtőegység 400W 50/60Hz230V SS old |  |  | 1 | DB | 3606480653537 | 8538100090 |  |  | 558284 | 711812.1
| NSYCUX400R | Univerzális elosztó- és vezérlőszekrények | Hűtőegység 400W 50/60Hz 230V SS tető |  |  | 1 | DB | 3606480653964 | 8538100090 |  |  | 629413 | 802501.575
| NSYCUX4K3P4 | Univerzális elosztó- és vezérlőszekrények | Hűtőegység 4kW 50/60Hz 3P 400V SS old |  |  | 1 | DB | 3606480653858 | 8538100090 |  |  | 1447645 | 1845747.375
| NSYCUX4K3P4R | Univerzális elosztó- és vezérlőszekrények | Hűtőegység 4kW 50/60Hz 400V SS tető |  |  | 1 | DB | 3606480654091 | 8538100090 |  |  | 1460229 | 1861791.975
| NSYCUX4K3P4UL | Univerzális elosztó- és vezérlőszekrények | Hűtőegység 4kW50/60Hz 3P440V SS old UL |  |  | 1 | DB | 3606480653872 | 8538100090 |  |  | 1834362 | 2338811.55
| NSYCUX600 | Univerzális elosztó- és vezérlőszekrények | Hűtőegység 600W 50/60Hz230V SS old |  |  | 1 | DB | 3606480653544 | 8538100090 |  |  | 566472 | 722251.8
| NSYCUX600UL | Univerzális elosztó- és vezérlőszekrények | Hűtőegység 600W 50/60Hz230V SS old UL |  |  | 1 | DB | 3606480653568 | 8538100090 |  |  | 717795 | 915188.625
| NSYCUX800 | Univerzális elosztó- és vezérlőszekrények | ClimaSys oldalsó hűtőegység, 800W SS |  |  | 1 | DB | 3606480653575 | 8538100090 |  |  | 675584 | 861369.6
| NSYCUX800R | Univerzális elosztó- és vezérlőszekrények | Hűtőegység 800W 50/60Hz 230V SS tető |  |  | 1 | DB | 3606480653988 | 8538100090 |  |  | 644517 | 821759.175
| NSYCUX800UL | Univerzális elosztó- és vezérlőszekrények | Hűtőegység 800W 50/60Hz 230V SS old UL |  |  | 1 | DB | 3606480653599 | 8538100090 |  |  | 821484 | 1047392.1
| NSYCVA114M | Univerzális elosztó- és vezérlőszekrények | Biztonsági rács |  | * | 1 | DB | 3606480151507 | 8414900090 |  |  | 1240 | 1581
| NSYCVA78M | Univerzális elosztó- és vezérlőszekrények | Biztonsági rács |  |  | 1 | DB | 3606480151514 | 8414900090 |  |  | 993 | 1266.075
| NSYCVAC100 | Univerzális elosztó- és vezérlőszekrények | Kábelcsatlakozás ventilátorhoz 2m |  | * | 1 | DB | 3606480151446 | 8544119000 |  |  | 875 | 1115.625
S9NSYCVF156M | NSYCVF156M230 | Univerzális elosztó- és vezérlőszekrények | Ventilátor motor |  | * | 1 | DB | 3606480151460 | 8414900090 |  |  | 11176 | 14249.4
| NSYCVF165M115PF | Univerzális elosztó- és vezérlőszekrények | Ventilátor 165m3/h 115V |  |  | 1 | DB | 3606480151255 | 8414592590 |  |  | 56012 | 71415.3
S9NSYCVF165M | NSYCVF165M230PF | Univerzális elosztó- és vezérlőszekrények | Ventilátor 165 m3/h 230V |  | * | 1 | DB | 3606480151248 | 8414592590 |  |  | 56012 | 71415.3
| NSYCVF165M24DPF | Univerzális elosztó- és vezérlőszekrények | Ventilátor 165m3/h 24V DC |  |  | 1 | DB | 3606480151262 | 8414592590 |  |  | 59640 | 76041
| NSYCVF165M48DPF | Univerzális elosztó- és vezérlőszekrények | Ventilátor 165m3/h 48V DC |  |  | 1 | DB | 3606480151279 | 8414592590 |  |  | 59640 | 76041
| NSYCVF170M115 | Univerzális elosztó- és vezérlőszekrények | Ventilátor170m3/h115VACrácsnélkül119x119 |  |  | 1 | DB | 3606480151439 | 8414592590 |  |  | 26086 | 33259.65
| NSYCVF170M230 | Univerzális elosztó- és vezérlőszekrények | Ventilátor170m3/h230VACrácsnélkül119x119 |  | * | 1 | DB | 3606480151422 | 8414592590 |  |  | 28205 | 35961.375
| NSYCVF300M115PF | Univerzális elosztó- és vezérlőszekrények | Ventilátor 300m3/h 115V |  |  | 1 | DB | 3606480151293 | 8414592590 |  |  | 66325 | 84564.375
S9NSYCVF300M | NSYCVF300M230PF | Univerzális elosztó- és vezérlőszekrények | Ventilátor 300 m3/h 230V |  | * | 1 | DB | 3606480151286 | 8414592590 |  |  | 66325 | 84564.375
| NSYCVF300M24DPF | Univerzális elosztó- és vezérlőszekrények | Ventilátor 300m3/h 24VDC IP54 |  | * | 1 | DB | 3606480151309 | 8414592590 |  |  | 70624 | 90045.6
| NSYCVF300M48DPF | Univerzális elosztó- és vezérlőszekrények | Ventilátor 300m3/h 24V DC |  |  | 1 | DB | 3606480151316 | 8414592590 |  |  | 70624 | 90045.6
| NSYCVF35M115 | Univerzális elosztó- és vezérlőszekrények | Ventilátor 35 m3/h 115V |  |  | 1 | DB | 3606480151491 | 8538100090 |  |  | 13338 | 17005.95
S9NSYCVF35M2 | NSYCVF35M230 | Univerzális elosztó- és vezérlőszekrények | Ventilátor motor |  |  | 1 | DB | 3606480151484 | 8414900090 |  |  | 9415 | 12004.125
| NSYCVF38M115PF | Univerzális elosztó- és vezérlőszekrények | Ventilátor 38m3/h 115V |  |  | 1 | DB | 3606480151170 | 8414592590 |  |  | 34254 | 43673.85
S9NSYCVF38M2 | NSYCVF38M230PF | Univerzális elosztó- és vezérlőszekrények | Ventilátor 38 m3/h 230V |  | * | 1 | DB | 3606480151163 | 8414592590 |  |  | 25371 | 32348.025
S9NSYCVF38M | NSYCVF38M24DPF | Univerzális elosztó- és vezérlőszekrények | Ventilátor 38m3/h 24V DC |  | * | 1 | DB | 3606480151187 | 8414592590 |  |  | 22583 | 28793.325
| NSYCVF38M48DPF | Univerzális elosztó- és vezérlőszekrények | Ventilátor 38m3/h 48V DC |  |  | 1 | DB | 3606480151194 | 8414592590 |  |  | 36474 | 46504.35
| NSYCVF54M230MM2 | Univerzális elosztó- és vezérlőszekrények | Szűrőventilátor 54m3/h 230V 2rács+2filter |  |  | 1 | DB | 3606480151415 | 8414592590 |  |  | 12625 | 16096.875
| NSYCVF550M115FB | Univerzális elosztó- és vezérlőszekrények | Heavyduty 550m36h115VACventilátor |  |  | 1 | DB | 3606480678776 | 8538100090 |  |  | 69262 | 88309.05
| NSYCVF550M230FB | Univerzális elosztó- és vezérlőszekrények | Heavyduty 550m36h230VACventilátor |  |  | 1 | DB | 3606480678769 | 8538100090 |  |  | 69944 | 89178.6
| NSYCVF550M24FB | Univerzális elosztó- és vezérlőszekrények | Heavyduty 550m36h24VDCventilátor |  |  | 1 | DB | 3606480678783 | 8538100090 |  |  | 98656 | 125786.4
| NSYCVF550M48FB | Univerzális elosztó- és vezérlőszekrények | Heavyduty 550m36h48VDCventilátor |  |  | 1 | DB | 3606480943133 | 8538100090 |  |  | 123506 | 157470.15
| NSYCVF550M48FB | Univerzális elosztó- és vezérlőszekrények | Heavyduty 550m36h48VDCventilátor |  |  | 1 | DB | 3606480943133 | 8538100090 |  |  | 123506 | 157470.15
| NSYCVF560M115PF | Univerzális elosztó- és vezérlőszekrények | Ventilátor 560m3/h 115V |  |  | 1 | DB | 3606480151330 | 8414592590 |  |  | 88127 | 112361.925
S9NSYCVF560M | NSYCVF560M230PF | Univerzális elosztó- és vezérlőszekrények | Ventilátor 560 m3/h 230V |  | * | 1 | DB | 3606480151323 | 8414592590 |  |  | 88127 | 112361.925
| NSYCVF570M115MB | Univerzális elosztó- és vezérlőszekrények | TETŐ SZŰRŐVENTILÁTOR 575m3/h 115V RAL |  |  | 1 | DB | 3606485432007 | 8414592590 |  |  | 216185 | 275635.875
| NSYCVF570M115MF | Univerzális elosztó- és vezérlőszekrények | Tető szűrőventilátor 570m3/h 115V |  |  | 1 | DB | 3606480151408 | 8414592590 |  |  | 128504 | 163842.6
| NSYCVF575M230MB | Univerzális elosztó- és vezérlőszekrények | TETŐ SZŰRŐVENTILÁTOR 575m3/h 230V RAL |  |  | 1 | DB | 3606485431994 | 8414592590 |  |  | 85724 | 109298.1
| NSYCVF575M230MF | Univerzális elosztó- és vezérlőszekrények | Tető szűrőventilátor 575m3/h 230V |  | * | 1 | DB | 3606480151392 | 8414592590 |  |  | 174928 | 223033.2
| NSYCVF65M115PF | Univerzális elosztó- és vezérlőszekrények | Ventilátor 65m3/h 115V fekete |  |  | 1 | DB | 3606480151385 | 8414592590 |  |  | 11050 | 14088.75
| NSYCVF65M230PF | Univerzális elosztó- és vezérlőszekrények | Ventilátor |  | * | 1 | DB | 3606480151378 | 8414592590 |  |  | 9788 | 12479.7
| NSYCVF850M115PF | Univerzális elosztó- és vezérlőszekrények | Ventilátor 850m3/h 115V |  |  | 1 | DB | 3606480151354 | 8414592590 |  |  | 104900 | 133747.5
| NSYCVF850M230PF | Univerzális elosztó- és vezérlőszekrények | Ventilátor 230V 850m3/h |  | * | 1 | DB | 3606480151347 | 8414592590 |  |  | 97129 | 123839.475
| NSYCVF850M400PF | Univerzális elosztó- és vezérlőszekrények | Ventilátor 400V 850m3/h |  | * | 1 | DB | 3606480151361 | 8414592590 |  |  | 104900 | 133747.5
| NSYCVF85M115PF | Univerzális elosztó- és vezérlőszekrények | Ventilátor 115V 85m3/h |  |  | 1 | DB | 3606480151217 | 8414592590 |  |  | 44474 | 56704.35
S9NSYCVF85M2 | NSYCVF85M230PF | Univerzális elosztó- és vezérlőszekrények | Ventilátor |  | * | 1 | DB | 3606480151200 | 8414592590 |  |  | 44474 | 56704.35
S9NSYCVF85M | NSYCVF85M24DPF | Univerzális elosztó- és vezérlőszekrények | Ventilátor 24 VDC 85m3/h |  | * | 1 | DB | 3606480151224 | 8414592590 |  |  | 44474 | 56704.35
S9NSYCVF85M4 | NSYCVF85M48DPF | Univerzális elosztó- és vezérlőszekrények | Ventilátor 85m3/h 24V DC |  |  | 1 | DB | 3606480151231 | 8414592590 |  |  | 44474 | 56704.35
| NSYCW33 | Univerzális elosztó- és vezérlőszekrények | Akril ablak IP55 300x300 mm |  |  | 1 | DB | 3606480724497 | 8538100090 |  |  | 123523 | 157491.825
| NSYCW44 | Univerzális elosztó- és vezérlőszekrények | Akril ablak IP55 400x400 mm |  |  | 1 | DB | 3606480724503 | 8538100090 |  |  | 127528 | 162598.2
| NSYCW45 | Univerzális elosztó- és vezérlőszekrények | Akril ablak IP55 400x500 mm |  |  | 1 | DB | 3606480724527 | 8538100090 |  |  | 131536 | 167708.4
| NSYCW46 | Univerzális elosztó- és vezérlőszekrények | Akril ablak IP55 400x600 mm |  |  | 1 | DB | 3606480724558 | 8538100090 |  |  | 111107 | 141661.425
| NSYCW54 | Univerzális elosztó- és vezérlőszekrények | Akril ablak IP55 500x400 mm |  |  | 1 | DB | 3606480724510 | 8538100090 |  |  | 127499 | 162561.225
| NSYCW55 | Univerzális elosztó- és vezérlőszekrények | Akril ablak IP55 500x500 mm |  |  | 1 | DB | 3606480724534 | 8538100090 |  |  | 98467 | 125545.425
| NSYCW56 | Univerzális elosztó- és vezérlőszekrények | Akril ablak IP55 500x600 mm |  |  | 1 | DB | 3606480724565 | 8538100090 |  |  | 129500 | 165112.5
| NSYCW65 | Univerzális elosztó- és vezérlőszekrények | Akril ablak IP55 600x500 mm |  |  | 1 | DB | 3606480724541 | 8538100090 |  |  | 112461 | 143387.775
| NSYCW66 | Univerzális elosztó- és vezérlőszekrények | Akril ablak IP55 600x600 mm |  |  | 1 | DB | 3606480724572 | 8538100090 |  |  | 123769 | 157805.475
| NSYCW86 | Univerzális elosztó- és vezérlőszekrények | Akril ablak IP55 800x600 mm |  |  | 1 | DB | 3606480724589 | 8538100090 |  |  | 164379 | 209583.225
| NSYCS200PLM | Univerzális elosztó- és vezérlőszekrények | Szerelősín |  |  | 1 | DB | 3606480191633 | 7308909800 |  |  | 1342 | 1711.05
S9NSYCS300PM | NSYCS300PLM | Univerzális elosztó- és vezérlőszekrények | Szerelősín |  |  | 1 | DB | 3606480191640 | 7308909800 |  |  | 1529 | 1949.475
S9NSYCS400PM | NSYCS400PLM | Univerzális elosztó- és vezérlőszekrények | Szerelősín |  |  | 1 | DB | 3606480191657 | 7308909800 |  |  | 1761 | 2245.275
| NSYCS500PLM | Univerzális elosztó- és vezérlőszekrények | Szerelősín |  |  | 1 | DB | 3606480191664 | 7308909800 |  |  | 2005 | 2556.375
| NSYCS600PLM | Univerzális elosztó- és vezérlőszekrények | Szerelősín |  |  | 1 | DB | 3606480191671 | 7308909800 |  |  | 2201 | 2806.275
| NSYCS800PLM | Univerzális elosztó- és vezérlőszekrények | Szimmetrikus sín 35mm |  |  | 1 | DB | 3606480191688 | 7308909800 |  |  | 2847 | 3629.925
| NSYCSH126 | Univerzális elosztó- és vezérlőszekrények | Modulásris takarólemez tartókeret (1200*600) |  |  | 1 | DB | 3606480063732 | 8538100090 |  |  | 36603 | 46668.825
| NSYCSH128 | Univerzális elosztó- és vezérlőszekrények | Modulásris takarólemez tartókeret (1200*800) |  |  | 1 | DB | 3606480063749 | 8538100090 |  |  | 37459 | 47760.225
| NSYCSH146 | Univerzális elosztó- és vezérlőszekrények | Modulásris takarólemez tartókeret (1400*600) |  |  | 1 | DB | 3606480063756 | 8538100090 |  |  | 40308 | 51392.7
| NSYCSH148 | Univerzális elosztó- és vezérlőszekrények | Modulásris takarólemez tartókeret (1400*800) |  |  | 1 | DB | 3606480063763 | 8538100090 |  |  | 40877 | 52118.175
| NSYCSH166 | Univerzális elosztó- és vezérlőszekrények | Modulásris takarólemez tartókeret (1600*600) |  |  | 1 | DB | 3606480063770 | 8538100090 |  |  | 41091 | 52391.025
S9NSYCSH168 | NSYCSH168 | Univerzális elosztó- és vezérlőszekrények | Modulásris takarólemez tartókeret (1600*800) |  |  | 1 | DB | 3606480063787 | 8538100090 |  |  | 42064 | 53631.6
| NSYCSH186 | Univerzális elosztó- és vezérlőszekrények | Modulásris takarólemez tartókeret (1800*600) |  |  | 1 | DB | 3606480063794 | 8538100090 |  |  | 44456 | 56681.4
| NSYCSH188 | Univerzális elosztó- és vezérlőszekrények | Modulásris takarólemez tartókeret (1800*800) |  |  | 1 | DB | 3606480063800 | 8538100090 |  |  | 45990 | 58637.25
| NSYCSH206 | Univerzális elosztó- és vezérlőszekrények | Modulásris takarólemez tartókeret (2000*600) |  |  | 1 | DB | 3606480063817 | 8538100090 |  |  | 50090 | 63864.75
| NSYCSH208 | Univerzális elosztó- és vezérlőszekrények | Modulásris takarólemez tartókeret (2000*800) |  |  | 1 | DB | 3606480063824 | 8538100090 |  |  | 51381 | 65510.775
| NSYCSHB1410 | Univerzális elosztó- és vezérlőszekrények | Gyűjtősínmező takarólap (1400*1000) |  |  | 1 | DB | 3606480063831 | 8538100090 |  |  | 107218 | 136702.95
| NSYCSHB1412 | Univerzális elosztó- és vezérlőszekrények | Gyűjtősínmező takarólap (1400*1200) |  |  | 1 | DB | 3606480063848 | 8538100090 |  |  | 174174 | 222071.85
| NSYCSHB1610 | Univerzális elosztó- és vezérlőszekrények | Gyűjtősínmező takarólap (1600*1000) |  |  | 1 | DB | 3606480063855 | 8538100090 |  |  | 124160 | 158304
| NSYCSHB1612 | Univerzális elosztó- és vezérlőszekrények | Gyűjtősínmező takarólap (1600*1200) |  |  | 1 | DB | 3606480063862 | 8538100090 |  |  | 163618 | 208612.95
| NSYCSHB1810 | Univerzális elosztó- és vezérlőszekrények | Gyűjtősínmező takarólap (1800*1000) |  |  | 1 | DB | 3606480063879 | 8538100090 |  |  | 147784 | 188424.6
| NSYCSHB1812 | Univerzális elosztó- és vezérlőszekrények | Gyűjtősínmező takarólap (1800*1200) |  |  | 1 | DB | 3606480063886 | 8538100090 |  |  | 168422 | 214738.05
| NSYCSHB2010 | Univerzális elosztó- és vezérlőszekrények | Gyűjtősínmező takarólap (2000*1000) |  |  | 1 | DB | 3606480063893 | 8538100090 |  |  | 145098 | 184999.95
| NSYCSHB2012 | Univerzális elosztó- és vezérlőszekrények | Gyűjtősínmező takarólap (2000*1200) |  |  | 1 | DB | 3606480063909 | 8538909999 |  |  | 180091 | 229616.025
| NSYCSP | Univerzális elosztó- és vezérlőszekrények | Csavarsapka std oldallaphoz |  | * | 50 | DB | 3606485130439 | 8538909999 |  |  | 256 | 326.4
| NSYCSSFHD | Univerzális elosztó- és vezérlőszekrények | SFHD takaró csavarok |  |  | 1 | DB | 3606480937651 | 7318190090 |  |  | 2640 | 3366
| NSYDB1010M | Univerzális elosztó- és vezérlőszekrények | Préselt fémdoboz |  |  | 1 | DB | 3606480187766 | 8538100090 |  |  | 1538 | 1960.95
| NSYDB1510M | Univerzális elosztó- és vezérlőszekrények | Préselt fémdoboz |  |  | 1 | DB | 3606480187773 | 8538100090 |  |  | 2341 | 2984.775
| NSYDB2015M | Univerzális elosztó- és vezérlőszekrények | Préselt fémdoboz |  |  | 1 | DB | 3606480187780 | 8538100090 |  |  | 4512 | 5752.8
| NSYDB88M | Univerzális elosztó- és vezérlőszekrények | Préselt fémdoboz |  |  | 1 | DB | 3606480187827 | 8538100090 |  |  | 1247 | 1589.925
| NSYDBN1010 | Univerzális elosztó- és vezérlőszekrények | Acél doboz 105x105x49 lo |  | * | 10 | DB | 3606480187834 | 8538100090 |  |  | 1523 | 1941.825
| NSYDBN1510 | Univerzális elosztó- és vezérlőszekrények | Préselt fémdoboz |  | * | 1 | DB | 3606480187841 | 8538100090 |  |  | 2311 | 2946.525
| NSYDBN2015 | Univerzális elosztó- és vezérlőszekrények | Préselt fémdoboz |  | * | 1 | DB | 3606480187858 | 8538100090 |  |  | 4485 | 5718.375
| NSYDBN2520 | Univerzális elosztó- és vezérlőszekrények | Acél doboz 256x206x93 lo |  | * | 1 | DB | 3606480187872 | 8538100090 |  |  | 8099 | 10326.225
| NSYDBN3025 | Univerzális elosztó- és vezérlőszekrények | Acél ipari doboz 307x257x116 alacsony fedél |  |  | 1 | DB | 3606480187896 | 8538100090 |  |  | 11671 | 14880.525
| NSYDBN88 | Univerzális elosztó- és vezérlőszekrények | Préselt fémdoboz |  |  | 1 | DB | 3606480187933 | 8538100090 |  |  | 1232 | 1570.8
S9NSYDBP | NSYDBP | Univerzális elosztó- és vezérlőszekrények | Kulcs a standard zárhoz |  |  | 1 | DB | 3606480181245 | 8538909999 |  |  | 637 | 812.175
| NSYDCE10 | Univerzális elosztó- és vezérlőszekrények | Kábelbevezető lemez csatlakozókhoz 1000 |  |  | 1 | DB | 3606485130446 | 8538100090 |  |  | 7390 | 9422.25
| NSYDCE12 | Univerzális elosztó- és vezérlőszekrények | Kábelbevezető lemez csatlakozókhoz 1200 |  |  | 1 | DB | 3606485130453 | 8538100090 |  |  | 9501 | 12113.775
| NSYDCE168 | Univerzális elosztó- és vezérlőszekrények | Kábelbevezető rendszer 16/8 |  |  | 1 | DB | 3606480168635 | 8538100090 |  |  | 13656 | 17411.4
| NSYDCE240 | Univerzális elosztó- és vezérlőszekrények | Kábelbevezető rendszer 24/0 teli |  |  | 1 | DB | 3606485130460 | 8538100090 |  |  | 10690 | 13629.75
| NSYDCE2410 | Univerzális elosztó- és vezérlőszekrények | Kábelbevezető rendszer 24/10 |  |  | 1 | DB | 3606480168628 | 8538100090 |  |  | 15258 | 19453.95
| NSYDCE244 | Univerzális elosztó- és vezérlőszekrények | Kábelbevezető lemez kábelcsatlakozókhoz 24/4 |  |  | 1 | DB | 3606485130484 | 8538100090 |  |  | 16890 | 21534.75
| NSYDCE6 | Univerzális elosztó- és vezérlőszekrények | Kábelbevezető lemez csatlakozókhoz 600 |  |  | 1 | DB | 3606485130491 | 8538100090 |  |  | 5806 | 7402.65
| NSYDCE8 | Univerzális elosztó- és vezérlőszekrények | Kábelbevezető lemez csatlakozókhoz 800 |  |  | 1 | DB | 3606485130507 | 8538100090 |  |  | 6334 | 8075.85
S9NSYDCM20 | NSYDCM20 | Univerzális elosztó- és vezérlőszekrények | Ajtó kapcsoló 10A |  | * | 1 | DB | 3606485130514 | 8538100090 |  |  | 5806 | 7402.65
| NSYDCRN106 | Univerzális elosztó- és vezérlőszekrények | Teli ajtó 1000x600, CRN szekrényhez |  |  | 1 | DB | 3606480435638 | 8538100090 |  |  | 48222 | 61483.05
| NSYDCRN108 | Univerzális elosztó- és vezérlőszekrények | Teli ajtó 1000*800 CRN szekrényhez |  |  | 1 | DB | 3606480435645 | 8538100090 |  |  | 54414 | 69377.85
| NSYDCRN33 | Univerzális elosztó- és vezérlőszekrények | Teli ajtó H300xW300 CRN |  |  | 1 | DB | 3606480435485 | 8538100090 |  |  | 25989 | 33135.975
| NSYDCRN43 | Univerzális elosztó- és vezérlőszekrények | Teli ajtó 400*300 CRN szekrényhez |  |  | 1 | DB | 3606480435515 | 8538100090 |  |  | 17138 | 21850.95
| NSYDCRN43T | Univerzális elosztó- és vezérlőszekrények | CRN átlátszó ajtó (400*300) |  |  | 1 | DB | 3606480435683 | 8538909189 |  |  | 54678 | 69714.45
| NSYDCRN46 | Univerzális elosztó- és vezérlőszekrények | Teli ajtó CRN szekrényhez 400x600 |  |  | 1 | DB | 3606480435539 | 8538100090 |  |  | 23752 | 30283.8
| NSYDCRN54 | Univerzális elosztó- és vezérlőszekrények | Teli ajtó 500*400 CRN szekrényhez |  |  | 1 | DB | 3606480435546 | 8538100090 |  |  | 63199 | 80578.725
| NSYDCRN64 | Univerzális elosztó- és vezérlőszekrények | Teli ajtó 600*400 CRN szekrényhez |  |  | 1 | DB | 3606480435560 | 8538100090 |  |  | 31526 | 40195.65
| NSYDCRN65 | Univerzális elosztó- és vezérlőszekrények | Teli ajtó 600*500 CRN szekrényhez |  |  | 1 | DB | 3606480435577 | 8538100090 |  |  | 33408 | 42595.2
| NSYDCRN66 | Univerzális elosztó- és vezérlőszekrények | Teli ajtó 600*600 CRN szekrényhez |  |  | 1 | DB | 3606480435584 | 8538100090 |  |  | 43992 | 56089.8
| NSYDCRN66T | Univerzális elosztó- és vezérlőszekrények | CRN átlátszó ajtó (600*600) |  |  | 1 | DB | 3606480435751 | 8538100090 |  |  | 99806 | 127252.65
| NSYDCRN75 | Univerzális elosztó- és vezérlőszekrények | Tömör ajtó H700xW500 CRN |  |  | 1 | DB | 3606480435607 | 8538100090 |  |  | 140145 | 178684.875
| NSYDCRN86 | Univerzális elosztó- és vezérlőszekrények | Teli ajtó 800*600 CRN szekrényhez |  |  | 1 | DB | 3606480435614 | 8538100090 |  |  | 58058 | 74023.95
| NSYDCRNG125L | Univerzális elosztó- és vezérlőszekrények | Teli ajtó CRNG 1200*1000 szekrényhez bal |  |  | 1 | DB | 3606480491566 | 8538100090 |  |  | 24246 | 30913.65
| NSYDCRNG125R | Univerzális elosztó- és vezérlőszekrények | Teli ajtó CRNG 1200*1000 szekrényhez jobb |  |  | 1 | DB | 3606480491573 | 8538100090 |  |  | 36949 | 47109.975
| NSYDCRNG128 | Univerzális elosztó- és vezérlőszekrények | Teli ajtó CRNG 1200x800 szekrényhez |  |  | 1 | DB | 3606480491559 | 8538100090 |  |  | 45245 | 57687.375
| NSYDCRNG85R | Univerzális elosztó- és vezérlőszekrények | Ajtó, H800xW500 CRN jobb |  |  | 1 | DB | 3606480491399 | 8538100090 |  |  | 52081 | 66403.275
| NSYDCSH1412 | Univerzális elosztó- és vezérlőszekrények | Dupla modulásris takarólemez tartókeret (1400*1200) |  |  | 1 | DB | 3606480063916 | 8538100090 |  |  | 70473 | 89853.075
| NSYDCSH1612 | Univerzális elosztó- és vezérlőszekrények | Dupla modulásris takarólemez tartókeret (1600*1200) |  |  | 1 | DB | 3606480063923 | 8538100090 |  |  | 84421 | 107636.775
| NSYDCSH1812 | Univerzális elosztó- és vezérlőszekrények | Dupla modulásris takarólemez tartókeret (1800*1200) |  |  | 1 | DB | 3606480063930 | 8538100090 |  |  | 94980 | 121099.5
| NSYDCSH1816 | Univerzális elosztó- és vezérlőszekrények | Dupla modulásris takarólemez tartókeret (1800*1600) |  |  | 1 | DB | 3606480063947 | 8538100090 |  |  | 112300 | 143182.5
| NSYDCSH2012 | Univerzális elosztó- és vezérlőszekrények | Dupla modulásris takarólemez tartókeret (2000*1200) |  |  | 1 | DB | 3606480063954 | 8538100090 |  |  | 105118 | 134025.45
| NSYDCSH2016 | Univerzális elosztó- és vezérlőszekrények | Dupla modulásris takarólemez tartókeret (2000*1600) |  |  | 1 | DB | 3606480063961 | 8538100090 |  |  | 106978 | 136396.95
| NSYDL10 | Univerzális elosztó- és vezérlőszekrények | Dokumentumtartó perem SD W1000 |  |  | 1 | DB | 3606480154034 | 8538909999 |  |  | 1467 | 1870.425
| NSYDL12 | Univerzális elosztó- és vezérlőszekrények | Dokumentumtartó perem SD W1200 |  |  | 1 | DB | 3606480154041 | 8538909999 |  |  | 2383 | 3038.325
| NSYDL16 | Univerzális elosztó- és vezérlőszekrények | Dokumentumtartó perem SD W1600 |  |  | 1 | DB | 3606480154058 | 8538909999 |  |  | 1902 | 2425.05
| NSYDL6 | Univerzális elosztó- és vezérlőszekrények | Dokumentumtartó perem SD W600 |  |  | 1 | DB | 3606480154065 | 8538909999 |  |  | 1442 | 1838.55
| NSYDL8 | Univerzális elosztó- és vezérlőszekrények | Dokumentumtartó perem SD W800 |  |  | 1 | DB | 3606480154072 | 8538909999 |  |  | 1204 | 1535.1
| NSYDLA112G | Univerzális elosztó- és vezérlőszekrények | Dinimel DLA szerelőkészlet |  |  | 1 | DB | 3606480773808 | 8538100090 |  |  | 48860 | 62296.5
| NSYDLA234G | Univerzális elosztó- és vezérlőszekrények | Dinimel DLA szerelőkészlet |  |  | 1 | DB | 3606480773815 | 8538100090 |  |  | 83291 | 106196.025
| NSYDLA24G | Univerzális elosztó- és vezérlőszekrények | Dinimel DLA szerelőkészlet |  | * | 1 | DB | 3606480773822 | 8538100090 |  |  | 24142 | 30781.05
| NSYDLA48G | Univerzális elosztó- és vezérlőszekrények | Dinimel DLA szerelőkészlet |  | * | 1 | DB | 3606480773839 | 8538100090 |  |  | 31271 | 39870.525
| NSYDLA48PG | Univerzális elosztó- és vezérlőszekrények | Dinimel DLA szerelőkészlet |  |  | 1 | DB | 3606480773846 | 8538100090 |  |  | 32355 | 41252.625
| NSYDLA66G | Univerzális elosztó- és vezérlőszekrények | Dinimel DLA szerelőkészlet |  |  | 1 | DB | 3606480773853 | 8538100090 |  |  | 42438 | 54108.45
| NSYDLA84G | Univerzális elosztó- és vezérlőszekrények | Dinimel DLA szerelőkészlet |  |  | 1 | DB | 3606480773860 | 8538100090 |  |  | 49929 | 63659.475
| NSYDLA88G | Univerzális elosztó- és vezérlőszekrények | Dinimel DLA szerelőkészlet |  |  | 1 | DB | 3606480773877 | 8538100090 |  |  | 41426 | 52818.15
| NSYDLCR110 | Univerzális elosztó- és vezérlőszekrények | Dinimel szerelőkeret 5 soros, 10 egység |  |  | 1 | DB | 3606480162619 | 8538100090 |  |  | 36422 | 46438.05
| NSYDLCR135 | Univerzális elosztó- és vezérlőszekrények | Dinimel szerelőkeret 5 soros, 135 egység |  |  | 1 | DB | 3606480162626 | 8538100090 |  |  | 39714 | 50635.35
| NSYDLCR18 | Univerzális elosztó- és vezérlőszekrények | Dinimel szerelőkeret 2 soros, 18 egység |  |  | 1 | DB | 3606480162633 | 8538100090 |  |  | 14173 | 18070.575
| NSYDLCR24 | Univerzális elosztó- és vezérlőszekrények | Dinimel szerelőkeret DLCR 24 |  |  | 1 | DB | 3606480162640 | 8538100090 |  |  | 16612 | 21180.3
| NSYDLCR36 | Univerzális elosztó- és vezérlőszekrények | Dinimel szerelőkeret 3 soros, 36 egység |  |  | 1 | DB | 3606480162657 | 8538100090 |  |  | 18596 | 23709.9
| NSYDLCR48 | Univerzális elosztó- és vezérlőszekrények | Dinimel szerelőkeret 3 soros, 48 egység |  |  | 1 | DB | 3606480162664 | 8538100090 |  |  | 21383 | 27263.325
| NSYDLCR64 | Univerzális elosztó- és vezérlőszekrények | Dinimel szerelőkeret 4 soros, 64 egység |  |  | 1 | DB | 3606480162671 | 8538100090 |  |  | 30898 | 39394.95
| NSYDLCR88 | Univerzális elosztó- és vezérlőszekrények | Dinimel szerelőkeret |  |  | 1 | DB | 3606480162688 | 8538100090 |  |  | 32765 | 41775.375
S9NSYDLM112 | NSYDLM112 | Univerzális elosztó- és vezérlőszekrények | Dinimel szerelőkészlet CRN szekrényhez |  | * | 1 | DB | 3606480162589 | 8538100090 |  |  | 53705 | 68473.875
S9NSYDLM168 | NSYDLM168 | Univerzális elosztó- és vezérlőszekrények | Dinimel szerelőkészlet CRN szekrényhez |  | * | 1 | DB | 3606480162596 | 8538100090 |  |  | 61646 | 78598.65
| NSYDLM24 | Univerzális elosztó- és vezérlőszekrények | Dinimel szerelőkészlet CRN szekrényhez |  | * | 1 | DB | 3606480162510 | 8538100090 |  |  | 26102 | 33280.05
S9NSYDLM240 | NSYDLM240 | Univerzális elosztó- és vezérlőszekrények | Dinimel szerelőkészlet CRN szekrényhez |  | * | 1 | DB | 3606480162602 | 8538100090 |  |  | 90774 | 115736.85
S9NSYDLM48 | NSYDLM48 | Univerzális elosztó- és vezérlőszekrények | Dinimel szerelőkészlet CRN szekrényhez |  | * | 1 | DB | 3606480162527 | 8538100090 |  |  | 30380 | 38734.5
S9NSYDLM48P | NSYDLM48P | Univerzális elosztó- és vezérlőszekrények | Dinimel szerelőkészlet CRN szekrényhez |  | * | 1 | DB | 3606480162534 | 8538100090 |  |  | 31444 | 40091.1
S9NSYDLM66 | NSYDLM66 | Univerzális elosztó- és vezérlőszekrények | Dinimel szerelőkészlet CRN szekrényhez |  | * | 1 | DB | 3606480162541 | 8538100090 |  |  | 43626 | 55623.15
S9NSYDLM84 | NSYDLM84 | Univerzális elosztó- és vezérlőszekrények | Dinimel szerelőkészlet CRN szekrényhez |  | * | 1 | DB | 3606480162558 | 8538100090 |  |  | 42137 | 53724.675
S9NSYDLM84P | NSYDLM84P | Univerzális elosztó- és vezérlőszekrények | Dinimel szerelőkészlet CRN szekrényhez |  | * | 1 | DB | 3606480162572 | 8538100090 |  |  | 44315 | 56501.625
S9NSYDLM88 | NSYDLM88 | Univerzális elosztó- és vezérlőszekrények | Dinimel szerelőkészlet CRN szekrényhez |  | * | 1 | DB | 3606480162565 | 8538100090 |  |  | 47197 | 60176.175
| NSYDLP114G | Univerzális elosztó- és vezérlőszekrények | Moduláris szerelőkeret PLA szekrényhez |  |  | 1 | DB | 3606480773884 | 8538100090 |  |  | 58197 | 74201.175
| NSYDLP114PG | Univerzális elosztó- és vezérlőszekrények | Moduláris szerelőkeret PLA szekrényhez |  |  | 1 | DB | 3606485422787 | 8538100090 |  |  | 74722 | 95270.55
| NSYDLP132G | Univerzális elosztó- és vezérlőszekrények | Moduláris szerelőkeret PLA szekrényhez |  |  | 1 | DB | 3606480773891 | 8538100090 |  |  | 52379 | 66783.225
| NSYDLP133G | Univerzális elosztó- és vezérlőszekrények | Moduláris szerelőkeret PLA szekrényhez |  |  | 1 | DB | 3606480773907 | 8538100090 |  |  | 71231 | 90819.525
| NSYDLP152G | Univerzális elosztó- és vezérlőszekrények | Moduláris szerelőkeret PLA szekrényhez |  |  | 1 | DB | 3606485422794 | 8538100090 |  |  | 92182 | 117532.05
| NSYDLP165G | Univerzális elosztó- és vezérlőszekrények | Moduláris szerelőkeret PLA szekrényhez |  |  | 1 | DB | 3606485422824 | 8538100090 |  |  | 73326 | 93490.65
| NSYDLP171G | Univerzális elosztó- és vezérlőszekrények | Moduláris szerelőkeret PLA szekrényhez |  |  | 1 | DB | 3606480773914 | 8538100090 |  |  | 88689 | 113078.475
| NSYDLP198G | Univerzális elosztó- és vezérlőszekrények | Moduláris szerelőkeret PLA szekrényhez |  |  | 1 | DB | 3606480773921 | 8538100090 |  |  | 79849 | 101807.475
| NSYDLP198PG | Univerzális elosztó- és vezérlőszekrények | Moduláris szerelőkeret PLA szekrényhez |  |  | 1 | DB | 3606485422831 | 8538100090 |  |  | 85899 | 109521.225
| NSYDLP231G | Univerzális elosztó- és vezérlőszekrények | Moduláris szerelőkeret PLA szekrényhez |  |  | 1 | DB | 3606480773938 | 8538100090 |  |  | 80310 | 102395.25
| NSYDLP264G | Univerzális elosztó- és vezérlőszekrények | Moduláris szerelőkeret PLA szekrényhez |  |  | 1 | DB | 3606485422848 | 8538100090 |  |  | 108938 | 138895.95
| NSYDLP297G | Univerzális elosztó- és vezérlőszekrények | Moduláris szerelőkeret PLA szekrényhez |  |  | 1 | DB | 3606480773945 | 8538100090 |  |  | 104748 | 133553.7
| NSYDLP57G | Univerzális elosztó- és vezérlőszekrények | Moduláris szerelőkeret PLA szekrényhez |  |  | 1 | DB | 3606485422800 | 8538100090 |  |  | 43297 | 55203.675
| NSYDLP76G | Univerzális elosztó- és vezérlőszekrények | Moduláris szerelőkeret PLA szekrényhez |  |  | 1 | DB | 3606480773952 | 8538100090 |  |  | 40602 | 51767.55
| NSYDLP95G | Univerzális elosztó- és vezérlőszekrények | Moduláris szerelőkeret PLA szekrényhez |  |  | 1 | DB | 3606485422817 | 8538100090 |  |  | 60756 | 77463.9
| NSYDLP99G | Univerzális elosztó- és vezérlőszekrények | Moduláris szerelőkeret PLA szekrényhez |  |  | 1 | DB | 3606485422855 | 8538100090 |  |  | 55865 | 71227.875
| NSYDLPLM18G | Univerzális elosztó- és vezérlőszekrények | Dinimel DL szerelőkészlet |  |  | 1 | DB | 3606480773969 | 8538100090 |  |  | 15464 | 19716.6
| NSYDLS12 | Univerzális elosztó- és vezérlőszekrények | Dinimel szerelőkeret |  |  | 1 | DB | 3606480188459 | 8538100090 |  |  | 11067 | 14110.425
| NSYDLS24 | Univerzális elosztó- és vezérlőszekrények | Dinimel szerelőkeret |  |  | 1 | DB | 3606480188466 | 8538100090 |  |  | 11802 | 15047.55
| NSYDLS242 | Univerzális elosztó- és vezérlőszekrények | Dinimel szerelőkeret |  |  | 1 | DB | 3606480188473 | 8538100090 |  |  | 16947 | 21607.425
| NSYDLS36 | Univerzális elosztó- és vezérlőszekrények | Dinimel szerelőkeret |  |  | 1 | DB | 3606480188480 | 8538100090 |  |  | 12468 | 15896.7
| NSYDLS48 | Univerzális elosztó- és vezérlőszekrények | Dinimel szerelőkeret |  |  | 1 | DB | 3606480188497 | 8538100090 |  |  | 17878 | 22794.45
| NSYDPA3 | Univerzális elosztó- és vezérlőszekrények | A3 műanyag dokumentum tartó D35 |  | * | 1 | DB | 3606485131443 | 8538909999 |  |  | 5144 | 6558.6
S9NSYDPA4 | NSYDPA4 | Univerzális elosztó- és vezérlőszekrények | A4 műanyag dokumentum tartó D22 |  | * | 1 | DB | 3606485131467 | 8538909999 |  |  | 2163 | 2757.825
S9NSYDPA44 | NSYDPA44 | Univerzális elosztó- és vezérlőszekrények | A4 műanyag dokumentum tartó D40 |  | * | 1 | DB | 3606485131450 | 8538100090 |  |  | 1192 | 1519.8
S9NSYDPA5 | NSYDPA5 | Univerzális elosztó- és vezérlőszekrények | A5 műanyag dokumentum tartó D22 |  | * | 1 | DB | 3606485131474 | 8538909999 |  |  | 667 | 850.425
| NSYDPLA105G | Univerzális elosztó- és vezérlőszekrények | Ajtó PLA elosztószekrényhez 1000x500 |  |  | 1 | DB | 3606485422466 | 8538100090 |  |  | 65260 | 83206.5
| NSYDPLA105HG | Univerzális elosztó- és vezérlőszekrények | Ajtó PLA elosztószektrényhez 1000x500 |  |  | 1 | DB | 3606485422565 | 8538100090 |  |  | 82300 | 104932.5
| NSYDPLA107G | Univerzális elosztó- és vezérlőszekrények | Ajtó PLA elosztószekrényhez 1000x750 |  |  | 1 | DB | 3606485422473 | 8538100090 |  |  | 50643 | 64569.825
| NSYDPLA107HG | Univerzális elosztó- és vezérlőszekrények | Ajtó PLA elosztószektrényhez kilinccsel 1000x750 |  |  | 1 | DB | 3606485422572 | 8538100090 |  |  | 56601 | 72166.275
| NSYDPLA125G | Univerzális elosztó- és vezérlőszekrények | Ajtó PLA elosztószektrényhez 1250x500 |  |  | 1 | DB | 3606485422480 | 8538100090 |  |  | 52110 | 66440.25
| NSYDPLA125HG | Univerzális elosztó- és vezérlőszekrények | Ajtó PLA elosztószektrényhez kilinccsel 1250x500 |  |  | 1 | DB | 3606485422589 | 8538100090 |  |  | 62263 | 79385.325
| NSYDPLA127G | Univerzális elosztó- és vezérlőszekrények | Ajtó PLA elosztószektrényhez 1250x750 |  |  | 1 | DB | 3606485422497 | 8538100090 |  |  | 61194 | 78022.35
| NSYDPLA127HG | Univerzális elosztó- és vezérlőszekrények | Ajtó PLA elosztószektrényhez kilinccsel 1250x750 |  |  | 1 | DB | 3606485422596 | 8538100090 |  |  | 71410 | 91047.75
| NSYDPLA155G | Univerzális elosztó- és vezérlőszekrények | Ajtó PLA elosztószekrényhez 1500x500 |  |  | 1 | DB | 3606485422503 | 8538100090 |  |  | 99476 | 126831.9
| NSYDPLA155HG | Univerzális elosztó- és vezérlőszekrények | Ajtó PLA elosztószektrényhez 1500x500 |  |  | 1 | DB | 3606485422602 | 8538100090 |  |  | 112704 | 143697.6
| NSYDPLA157G | Univerzális elosztó- és vezérlőszekrények | Ajtó PLA elosztószekrényhez 1500x750 |  |  | 1 | DB | 3606485422510 | 8538100090 |  |  | 112782 | 143797.05
| NSYDPLA157HG | Univerzális elosztó- és vezérlőszekrények | Ajtó PLA elosztószektrényhez 1500x750 |  |  | 1 | DB | 3606485422619 | 8538100090 |  |  | 126475 | 161255.625
| NSYDPLA3 | Univerzális elosztó- és vezérlőszekrények | Mélységállító elem PLA szekrényhez |  |  | 1 | DB | 3606480194375 | 8538909999 |  |  | 16193 | 20646.075
| NSYDPLA4 | Univerzális elosztó- és vezérlőszekrények | Mélységállító elem PLA szekrényhez |  |  | 1 | DB | 3606480194382 | 8538909999 |  |  | 26250 | 33468.75
| NSYDPLA55G | Univerzális elosztó- és vezérlőszekrények | Ajtó PLA elosztószekrényhez 500x500 |  |  | 1 | DB | 3606485422428 | 8538100090 |  |  | 52346 | 66741.15
| NSYDPLA55HG | Univerzális elosztó- és vezérlőszekrények | Ajtó PLA elosztószektrényhez 500x500 |  |  | 1 | DB | 3606485422527 | 8538100090 |  |  | 66603 | 84918.825
| NSYDPLA57G | Univerzális elosztó- és vezérlőszekrények | Ajtó PLA elosztószekrényhez 500x750 |  |  | 1 | DB | 3606485422435 | 8538100090 |  |  | 59892 | 76362.3
| NSYDPLA57HG | Univerzális elosztó- és vezérlőszekrények | Ajtó PLA elosztószektrényhez 500x750 |  |  | 1 | DB | 3606485422534 | 8538100090 |  |  | 68275 | 87050.625
| NSYDPLA6 | Univerzális elosztó- és vezérlőszekrények | Mélységállító készlet 4db-os 620mm |  |  | 1 | DB | 3606480663598 | 8538909999 |  |  | 42404 | 54065.1
| NSYDPLA75G | Univerzális elosztó- és vezérlőszekrények | Ajtó PLA elosztószekrényhez 750x500 |  |  | 1 | DB | 3606485422442 | 8538100090 |  |  | 57364 | 73139.1
| NSYDPLA75HG | Univerzális elosztó- és vezérlőszekrények | Ajtó PLA elosztószektrényhez 750x500 |  |  | 1 | DB | 3606485422541 | 8538100090 |  |  | 69891 | 89111.025
| NSYDPLA77G | Univerzális elosztó- és vezérlőszekrények | Ajtó PLA elosztószekrényhez 750x750 |  |  | 1 | DB | 3606485422459 | 8538100090 |  |  | 65650 | 83703.75
| NSYDPLA77HG | Univerzális elosztó- és vezérlőszekrények | Ajtó PLA elosztószektrényhez 750x750 |  |  | 1 | DB | 3606485422558 | 8538100090 |  |  | 79343 | 101162.325
| NSYDPLM108G | Univerzális elosztó- és vezérlőszekrények | NSYPLM108 ajtó zárral |  |  | 1 | DB | 3606485422350 | 8538100090 |  |  | 49306 | 62865.15
| NSYDPLM108TG | Univerzális elosztó- és vezérlőszekrények | Átlátszó ajtó NSYPLM108T-hez,zár nélk. |  |  | 1 | DB | 3606485422411 | 8538100090 |  |  | 113461 | 144662.775
S9NSYDPLM200 | NSYDPLM200 | Univerzális elosztó- és vezérlőszekrények | Mélységállító elem |  |  | 1 | DB | 3606480191831 | 8538909999 |  |  | 12580 | 16039.5
S9NSYDPLM250 | NSYDPLM250 | Univerzális elosztó- és vezérlőszekrények | Mélységállító elem |  |  | 1 | DB | 3606480191848 | 8538909999 |  |  | 13121 | 16729.275
| NSYDPLM300 | Univerzális elosztó- és vezérlőszekrények | Mélységállító elem |  |  | 1 | DB | 3606480191855 | 8538909999 |  |  | 14065 | 17932.875
| NSYDPLM3025G | Univerzális elosztó- és vezérlőszekrények | Ajtó NSYPLM3025 elosztósz-hez,zár nélk. |  |  | 1 | DB | 3606485422282 | 8538100090 |  |  | 13928 | 17758.2
| NSYDPLM3025TG | Univerzális elosztó- és vezérlőszekrények | Átlátszó ajtó NSYPLM3025T-hez,zár nélk. |  |  | 1 | DB | 3606485422299 | 8538100090 |  |  | 22408 | 28570.2
| NSYDPLM32G | Univerzális elosztó- és vezérlőszekrények | Ajtó NSYPLM32 elosztósz-hez,zár nélk. |  |  | 1 | DB | 3606485422275 | 8538100090 |  |  | 6548 | 8348.7
S9NSYDPLM350 | NSYDPLM350 | Univerzális elosztó- és vezérlőszekrények | Mélységállító elem |  |  | 1 | DB | 3606480191862 | 8538909999 |  |  | 14527 | 18521.925
| NSYDPLM43G | Univerzális elosztó- és vezérlőszekrények | Ajtó NSYPLM43 elosztósz-hez,zár nélk. |  |  | 1 | DB | 3606485422305 | 8538100090 |  |  | 18168 | 23164.2
| NSYDPLM43TG | Univerzális elosztó- és vezérlőszekrények | Átlátszó ajtó NSYPLM43T-hez,zár nélk. |  |  | 1 | DB | 3606485422367 | 8538100090 |  |  | 30637 | 39062.175
| NSYDPLM54G | Univerzális elosztó- és vezérlőszekrények | Ajtó NSYPLM54 elosztósz-hez,zár nélk. |  |  | 1 | DB | 3606485422312 | 8538100090 |  |  | 18636 | 23760.9
| NSYDPLM54TG | Univerzális elosztó- és vezérlőszekrények | Átlátszó ajtó NSYPLM54T-hez,zár nélk. |  |  | 1 | DB | 3606485422374 | 8538100090 |  |  | 34293 | 43723.575
| NSYDPLM64G | Univerzális elosztó- és vezérlőszekrények | Ajtó NSYPLM64 elosztósz-hez,zár nélk. |  |  | 1 | DB | 3606485422329 | 8538100090 |  |  | 24374 | 31076.85
| NSYDPLM64TG | Univerzális elosztó- és vezérlőszekrények | Átlátszó ajtó NSYPLM64T-hez,zár nélk. |  |  | 1 | DB | 3606485422381 | 8538100090 |  |  | 45732 | 58308.3
| NSYDPLM75G | Univerzális elosztó- és vezérlőszekrények | Ajtó NSYPLM75 elosztósz-hez,zár nélk. |  |  | 1 | DB | 3606485422336 | 8538100090 |  |  | 29412 | 37500.3
| NSYDPLM75TG | Univerzális elosztó- és vezérlőszekrények | Átlátszó ajtó NSYPLM75T-hez,zár nélk. |  |  | 1 | DB | 3606485422398 | 8538100090 |  |  | 45984 | 58629.6
| NSYDPLM86G | Univerzális elosztó- és vezérlőszekrények | Ajtó NSYPLM86 zár nélkül |  |  | 1 | DB | 3606485422343 | 8538100090 |  |  | 20919 | 26671.725
| NSYDPLM86TG | Univerzális elosztó- és vezérlőszekrények | Átlátszó ajtó NSYPLM86T-hoz,zár nélk. |  |  | 1 | DB | 3606485422404 | 8538100090 |  |  | 57267 | 73015.425
| NSYDPR100 | Univerzális elosztó- és vezérlőszekrények | DIN sín (1000) |  |  | 1 | DB | 3606480064012 | 8538100090 |  |  | 7342 | 9361.05
| NSYDPR120 | Univerzális elosztó- és vezérlőszekrények | DIN sín (1200) |  |  | 1 | DB | 3606480064029 | 8538100090 |  |  | 8071 | 10290.525
| NSYDPR200 | Univerzális elosztó- és vezérlőszekrények | Hajlított sín univerzális szerelőkerethe |  |  | 1 | DB | 3606480181276 | 7308909800 |  |  | 5275 | 6725.625
| NSYDPR200D | Univerzális elosztó- és vezérlőszekrények | Hajlított sín univerzális szerelőkerethez furatolt |  |  | 20 | DB | 3606480181283 | 7308909800 |  |  | 6142 | 7831.05
| NSYDPR60 | Univerzális elosztó- és vezérlőszekrények | DIN sín (600) |  |  | 1 | DB | 3606480064036 | 8538100090 |  |  | 6004 | 7655.1
| NSYDPR80 | Univerzális elosztó- és vezérlőszekrények | DIN sín (800) |  |  | 1 | DB | 3606480064043 | 8538100090 |  |  | 6715 | 8561.625
| NSYDS3D1010 | Univerzális elosztó- és vezérlőszekrények | Spacial teli ajtó S3D 1000x1000 |  |  | 1 | DB | 3606480427213 | 8538100090 |  |  | 41013 | 52291.575
| NSYDS3D1010T | Univerzális elosztó- és vezérlőszekrények | Spacial üveg ajtó S3D 1000x1000 |  |  | 1 | DB | 3606480428265 | 8538100090 |  |  | 65962 | 84101.55
| NSYDS3D105L | Univerzális elosztó- és vezérlőszekrények | Spacial teli ajtó S3D 1000x500 bal |  |  | 1 | DB | 3606480427251 | 8538100090 |  |  | 23215 | 29599.125
| NSYDS3D105R | Univerzális elosztó- és vezérlőszekrények | Spacial teli ajtó S3D 1000x500 jobb |  |  | 1 | DB | 3606480427244 | 8538100090 |  |  | 26568 | 33874.2
| NSYDS3D105TL | Univerzális elosztó- és vezérlőszekrények | Spacial üveg ajtó S3D 1000x500 bal |  |  | 1 | DB | 3606480428319 | 8538100090 |  |  | 41072 | 52366.8
| NSYDS3D105TR | Univerzális elosztó- és vezérlőszekrények | Spacial üveg ajtó S3D 1000x500 jobb |  |  | 1 | DB | 3606480428302 | 8538100090 |  |  | 43319 | 55231.725
| NSYDS3D106 | Univerzális elosztó- és vezérlőszekrények | Spacial teli ajtó S3D 1000x600 |  |  | 1 | DB | 3606480427114 | 8538100090 |  |  | 28316 | 36102.9
| NSYDS3D106L | Univerzális elosztó- és vezérlőszekrények | Spacial teli ajtó S3D 1000x600 bal |  |  | 1 | DB | 3606480427275 | 8538100090 |  |  | 25863 | 32975.325
| NSYDS3D106R | Univerzális elosztó- és vezérlőszekrények | Spacial teli ajtó S3D 1000x600 jobb |  |  | 1 | DB | 3606480427268 | 8538100090 |  |  | 28641 | 36517.275
| NSYDS3D106T | Univerzális elosztó- és vezérlőszekrények | Spacial üveg ajtó S3D 1000x600 |  |  | 1 | DB | 3606480427558 | 8538100090 |  |  | 46962 | 59876.55
| NSYDS3D108 | Univerzális elosztó- és vezérlőszekrények | Spacial teli ajtó S3D 1000x800 |  |  | 1 | DB | 3606480427121 | 8538100090 |  |  | 31976 | 40769.4
| NSYDS3D108T | Univerzális elosztó- és vezérlőszekrények | Spacial üveg ajtó S3D 1000x800 |  |  | 1 | DB | 3606480428258 | 8538100090 |  |  | 56281 | 71758.275
| NSYDS3D1210 | Univerzális elosztó- és vezérlőszekrények | Spacial teli ajtó S3D 1200x1000 |  |  | 1 | DB | 3606480427237 | 8538100090 |  |  | 42009 | 53561.475
| NSYDS3D1210T | Univerzális elosztó- és vezérlőszekrények | Spacial üveg ajtó S3D 1200x1000 |  |  | 1 | DB | 3606480428296 | 8538100090 |  |  | 75324 | 96038.1
| NSYDS3D125L | Univerzális elosztó- és vezérlőszekrények | Spacial teli ajtó S3D 1200x500 bal |  |  | 1 | DB | 3606480427305 | 8538100090 |  |  | 25626 | 32673.15
| NSYDS3D125R | Univerzális elosztó- és vezérlőszekrények | Spacial teli ajtó S3D 1200x500 jobb |  |  | 1 | DB | 3606480427299 | 8538100090 |  |  | 29110 | 37115.25
| NSYDS3D125TL | Univerzális elosztó- és vezérlőszekrények | Spacial üveg ajtó S3D 1200x500 bal |  |  | 1 | DB | 3606480428340 | 8538100090 |  |  | 44053 | 56167.575
| NSYDS3D125TR | Univerzális elosztó- és vezérlőszekrények | Spacial üveg ajtó S3D 1200x500 jobb |  |  | 1 | DB | 3606480428326 | 8538100090 |  |  | 47785 | 60925.875
| NSYDS3D126 | Univerzális elosztó- és vezérlőszekrények | Spacial teli ajtó S3D 1200x600 |  |  | 1 | DB | 3606480427282 | 8538100090 |  |  | 31491 | 40151.025
| NSYDS3D126L | Univerzális elosztó- és vezérlőszekrények | Spacial teli ajtó S3D 1200x600 bal |  |  | 1 | DB | 3606480427329 | 8538100090 |  |  | 27202 | 34682.55
| NSYDS3D126R | Univerzális elosztó- és vezérlőszekrények | Spacial teli ajtó S3D 1200x600 jobb |  |  | 1 | DB | 3606480427312 | 8538100090 |  |  | 30508 | 38897.7
| NSYDS3D126T | Univerzális elosztó- és vezérlőszekrények | Spacial üveg ajtó S3D 1200x600 |  |  | 1 | DB | 3606480428272 | 8538100090 |  |  | 54765 | 69825.375
| NSYDS3D128 | Univerzális elosztó- és vezérlőszekrények | Spacial teli ajtó S3D 1200x800 |  |  | 1 | DB | 3606480427220 | 8538100090 |  |  | 35456 | 45206.4
| NSYDS3D128T | Univerzális elosztó- és vezérlőszekrények | Spacial üveg ajtó S3D 1200x800 |  |  | 1 | DB | 3606480428289 | 8538100090 |  |  | 64333 | 82024.575
| NSYDS3D145L | Univerzális elosztó- és vezérlőszekrények | Spacial teli ajtó S3D 1400x500 bal |  |  | 1 | DB | 3606480427343 | 8538100090 |  |  | 65507 | 83521.425
| NSYDS3D145R | Univerzális elosztó- és vezérlőszekrények | Spacial teli ajtó S3D 1400x500 jobb |  |  | 1 | DB | 3606480427336 | 8538100090 |  |  | 67504 | 86067.6
| NSYDS3D32 | Univerzális elosztó- és vezérlőszekrények | Spacial teli ajtó S3D 300x200 |  |  | 1 | DB | 3606480426896 | 8538100090 |  |  | 11182 | 14257.05
| NSYDS3D325 | Univerzális elosztó- és vezérlőszekrények | Spacial teli ajtó S3D 300x250 |  |  | 1 | DB | 3606480426902 | 8538100090 |  |  | 11376 | 14504.4
| NSYDS3D325T | Univerzális elosztó- és vezérlőszekrények | Spacial üveg ajtó S3D 300x250 |  |  | 1 | DB | 3606480427350 | 8538100090 |  |  | 28684 | 36572.1
| NSYDS3D33 | Univerzális elosztó- és vezérlőszekrények | Spacial teli ajtó S3D 300x300 |  |  | 1 | DB | 3606480426919 | 8538100090 |  |  | 11696 | 14912.4
| NSYDS3D33T | Univerzális elosztó- és vezérlőszekrények | Spacial üveg ajtó S3D 300x300 |  |  | 1 | DB | 3606480427367 | 8538100090 |  |  | 23878 | 30444.45
| NSYDS3D34 | Univerzális elosztó- és vezérlőszekrények | Spacial teli ajtó S3D 300x400 |  |  | 1 | DB | 3606480426926 | 8538100090 |  |  | 12639 | 16114.725
| NSYDS3D34T | Univerzális elosztó- és vezérlőszekrények | Spacial üveg ajtó S3D 300x400 |  |  | 1 | DB | 3606480427374 | 8538100090 |  |  | 24174 | 30821.85
| NSYDS3D36T | Univerzális elosztó- és vezérlőszekrények | Spacial üveg ajtó S3D 300x600 |  |  | 1 | DB | 3606480427381 | 8538100090 |  |  | 27036 | 34470.9
| NSYDS3D43 | Univerzális elosztó- és vezérlőszekrények | Spacial teli ajtó S3D 400 x 300 |  |  | 1 | DB | 3606480426933 | 8538100090 |  |  | 13123 | 16731.825
| NSYDS3D43T | Univerzális elosztó- és vezérlőszekrények | Spacial üveg ajtó S3D 400x300 |  |  | 1 | DB | 3606480427398 | 8538100090 |  |  | 24921 | 31774.275
| NSYDS3D44 | Univerzális elosztó- és vezérlőszekrények | Spacial teli ajtó S3D 400x400 |  |  | 1 | DB | 3606480426940 | 8538100090 |  |  | 13770 | 17556.75
| NSYDS3D44T | Univerzális elosztó- és vezérlőszekrények | Spacial üveg ajtó S3D 400x400 |  |  | 1 | DB | 3606480427404 | 8538100090 |  |  | 26011 | 33164.025
| NSYDS3D46 | Univerzális elosztó- és vezérlőszekrények | Spacial teli ajtó S3D 400x600 |  |  | 1 | DB | 3606480426957 | 8538100090 |  |  | 16312 | 20797.8
| NSYDS3D46T | Univerzális elosztó- és vezérlőszekrények | Spacial üveg ajtó S3D 400x600 |  |  | 1 | DB | 3606480427411 | 8538100090 |  |  | 30182 | 38482.05
| NSYDS3D53 | Univerzális elosztó- és vezérlőszekrények | Spacial teli ajtó S3D 500x300 |  |  | 1 | DB | 3606480426964 | 8538100090 |  |  | 14458 | 18433.95
| NSYDS3D53T | Univerzális elosztó- és vezérlőszekrények | Spacial üveg ajtó S3D 500x300 |  |  | 1 | DB | 3606480427428 | 8538100090 |  |  | 27758 | 35391.45
| NSYDS3D54 | Univerzális elosztó- és vezérlőszekrények | Spacial teli ajtó S3D 500x400 |  |  | 1 | DB | 3606480426971 | 8538100090 |  |  | 14826 | 18903.15
| NSYDS3D54T | Univerzális elosztó- és vezérlőszekrények | Spacial üveg ajtó S3D 500x400 |  |  | 1 | DB | 3606480427435 | 8538100090 |  |  | 28126 | 35860.65
| NSYDS3D55 | Univerzális elosztó- és vezérlőszekrények | Spacial teli ajtó S3D 500x500 |  |  | 1 | DB | 3606480426988 | 8538100090 |  |  | 16429 | 20946.975
| NSYDS3D55T | Univerzális elosztó- és vezérlőszekrények | Spacial üveg ajtó S3D 500x500 |  |  | 1 | DB | 3606480427442 | 8538100090 |  |  | 31402 | 40037.55
| NSYDS3D56T | Univerzális elosztó- és vezérlőszekrények | Spacial üveg ajtó S3D 500x600 |  |  | 1 | DB | 3606480427459 | 8538100090 |  |  | 31154 | 39721.35
| NSYDS3D64 | Univerzális elosztó- és vezérlőszekrények | Spacial teli ajtó S3D 600x400 |  |  | 1 | DB | 3606480426995 | 8538100090 |  |  | 18546 | 23646.15
| NSYDS3D64T | Univerzális elosztó- és vezérlőszekrények | Spacial üveg ajtó S3D 600x400 |  |  | 1 | DB | 3606480427473 | 8538100090 |  |  | 30373 | 38725.575
| NSYDS3D65 | Univerzális elosztó- és vezérlőszekrények | Spacial teli ajtó S3D 600x500 |  |  | 1 | DB | 3606480427008 | 8538100090 |  |  | 19647 | 25049.925
| NSYDS3D65T | Univerzális elosztó- és vezérlőszekrények | Spacial üveg ajtó S3D 600x500 |  |  | 1 | DB | 3606480427480 | 8538100090 |  |  | 34797 | 44366.175
| NSYDS3D66 | Univerzális elosztó- és vezérlőszekrények | Spacial teli ajtó S3D 600x600 |  |  | 1 | DB | 3606480427015 | 8538100090 |  |  | 19926 | 25405.65
| NSYDS3D66T | Univerzális elosztó- és vezérlőszekrények | Spacial üveg ajtó S3D 600x600 |  |  | 1 | DB | 3606480427497 | 8538100090 |  |  | 34253 | 43672.575
| NSYDS3D68 | Univerzális elosztó- és vezérlőszekrények | Spacial teli ajtó S3D 600x800 |  |  | 1 | DB | 3606480427022 | 8538100090 |  |  | 23262 | 29659.05
| NSYDS3D68T | Univerzális elosztó- és vezérlőszekrények | Spacial üveg ajtó S3D 600x800 |  |  | 1 | DB | 3606480427503 | 8538100090 |  |  | 40616 | 51785.4
| NSYDS3D75 | Univerzális elosztó- és vezérlőszekrények | Spacial teli ajtó S3D 700x500 |  |  | 1 | DB | 3606480427039 | 8538100090 |  |  | 20719 | 26416.725
| NSYDS3D75T | Univerzális elosztó- és vezérlőszekrények | Spacial üveg ajtó S3D 700x500 |  |  | 1 | DB | 3606480427510 | 8538100090 |  |  | 33222 | 42358.05
| NSYDS3D76T | Univerzális elosztó- és vezérlőszekrények | Spacial üveg ajtó S3D 700x600 |  |  | 1 | DB | 3606480427527 | 8538100090 |  |  | 36723 | 46821.825
| NSYDS3D810 | Univerzális elosztó- és vezérlőszekrények | Spacial teli ajtó S3D 800x1000 |  |  | 1 | DB | 3606480427060 | 8538100090 |  |  | 33269 | 42417.975
| NSYDS3D85L | Univerzális elosztó- és vezérlőszekrények | Spacial teli ajtó S3D 800x500 bal |  |  | 1 | DB | 3606480427084 | 8538100090 |  |  | 21834 | 27838.35
| NSYDS3D85R | Univerzális elosztó- és vezérlőszekrények | Spacial teli ajtó S3D 800x500 jobb |  |  | 1 | DB | 3606480427077 | 8538100090 |  |  | 24026 | 30633.15
| NSYDS3D86 | Univerzális elosztó- és vezérlőszekrények | Spacial teli ajtó S3D 800x600 |  |  | 1 | DB | 3606480427046 | 8538100090 |  |  | 23599 | 30088.725
| NSYDS3D86L | Univerzális elosztó- és vezérlőszekrények | Spacial teli ajtó S3D 800x600 bal |  |  | 1 | DB | 3606480427107 | 8538100090 |  |  | 23380 | 29809.5
| NSYDS3D86R | Univerzális elosztó- és vezérlőszekrények | Spacial teli ajtó S3D 800x600 jobb |  |  | 1 | DB | 3606480427091 | 8538100090 |  |  | 25804 | 32900.1
| NSYDS3D86T | Univerzális elosztó- és vezérlőszekrények | Spacial üveg ajtó S3D 800x600 |  |  | 1 | DB | 3606480427534 | 8538100090 |  |  | 39822 | 50773.05
| NSYDS3D88 | Univerzális elosztó- és vezérlőszekrények | Spacial teli ajtó S3D 800x800 |  |  | 1 | DB | 3606480427053 | 8538100090 |  |  | 28891 | 36836.025
| NSYDS3D88T | Univerzális elosztó- és vezérlőszekrények | Spacial üveg ajtó S3D 800x800 |  |  | 1 | DB | 3606480427541 | 8538100090 |  |  | 48093 | 61318.575
| NSYDS3HD106 | Univerzális elosztó- és vezérlőszekrények | 1000x600 for WM S3HD ajtó |  |  | 1 | DB | 3606480986079 | 8538100090 |  |  | 66292 | 84522.3
| NSYDS3HD108 | Univerzális elosztó- és vezérlőszekrények | 1000x800 for WM S3HD ajtó |  |  | 1 | DB | 3606480986086 | 8538100090 |  |  | 71043 | 90579.825
| NSYDS3HD32 | Univerzális elosztó- és vezérlőszekrények | 300x200 for WM S3HD ajtó |  |  | 1 | DB | 3606480985997 | 8538100090 |  |  | 24068 | 30686.7
| NSYDS3HD43 | Univerzális elosztó- és vezérlőszekrények | 400x300 for WM S3HD ajtó |  |  | 1 | DB | 3606480986000 | 8538100090 |  |  | 30613 | 39031.575
| NSYDS3HD54 | Univerzális elosztó- és vezérlőszekrények | 500x400 for WM S3HD ajtó |  |  | 1 | DB | 3606480986017 | 8538100090 |  |  | 35046 | 44683.65
| NSYDS3HD64 | Univerzális elosztó- és vezérlőszekrények | 600x400 for WM S3HD ajtó |  |  | 1 | DB | 3606480986024 | 8538100090 |  |  | 42541 | 54239.775
| NSYDS3HD66 | Univerzális elosztó- és vezérlőszekrények | 600x600 for WM S3HD ajtó |  |  | 1 | DB | 3606480986031 | 8538100090 |  |  | 49931 | 63662.025
| NSYDS3HD75 | Univerzális elosztó- és vezérlőszekrények | 700x500 for WM S3HD ajtó |  |  | 1 | DB | 3606480986048 | 8538100090 |  |  | 46869 | 59757.975
| NSYDS3HD86 | Univerzális elosztó- és vezérlőszekrények | 800x600 for WM S3HD ajtó |  |  | 1 | DB | 3606480986055 | 8538100090 |  |  | 52147 | 66487.425
| NSYDS3HD88 | Univerzális elosztó- és vezérlőszekrények | 800x800 for WM S3HD ajtó |  |  | 1 | DB | 3606480986062 | 8538100090 |  |  | 69354 | 88426.35
| NSYDS3X64 | Univerzális elosztó- és vezérlőszekrények | Teli ajtó 304L rozsdamentes acél 600x400 szekrényhez |  |  | 1 | DB | 3606480468827 | 8538100090 |  |  | 63539 | 81012.225
| NSYDSFX1410R | Univerzális elosztó- és vezérlőszekrények | SMX 304L 1400x1000mm jobb ajtó |  |  | 1 | DB | 3606480522383 | 8538909999 |  |  | 315625 | 402421.875
| NSYDTEF32T | Univerzális elosztó- és vezérlőszekrények | ClimaSyS DT adatrögzítő USB, 32K mamória, mágnes, 2 év akkumulátor, hőmérséklet, páratartalom és harmatpont mérés |  |  | 1 | DB | 3606480989957 | 9032108090 |  |  | 63954 | 81541.35
| NSYDTEF32TRH | Univerzális elosztó- és vezérlőszekrények | ClimaSyS DT adatrögzítő USB, 32K mamória, mágnes, 2 év akkumulátor, hőmérséklet, páratartalom és harmatpont mérés |  |  | 1 | DB | 3606480989964 | 9032108090 |  |  | 118036 | 150495.9
| NSYDTEFSMT | Univerzális elosztó- és vezérlőszekrények | ClimaSyS DT adatrögzítő USB, 16K mamória, nyomógomb, 6 hónap akkumulátor, hőmérséklet, páratartalom és harmatpont mérés |  |  | 10 | DB | 3606480989971 | 9032108090 |  |  | 20955 | 26717.625
| NSYE1025 | Univerzális elosztó- és vezérlőszekrények | Hatszögletű távtartók M5 magasság 10mm |  |  | 1 | DB | 3606480181290 | 8538909999 |  |  | 80 | 102
| NSYE1525 | Univerzális elosztó- és vezérlőszekrények | Hatszögletű távtartók M5 magasság 15mm |  |  | 100 | DB | 3606480181306 | 8538909999 |  |  | 85 | 108.375
| NSYE2025 | Univerzális elosztó- és vezérlőszekrények | Hatszögletű távtartók M5 magasság 20mm |  |  | 100 | DB | 3606480181313 | 8538909999 |  |  | 90 | 114.75
| NSYEB1510D6 | Univerzális elosztó- és vezérlőszekrények | Földelő fonat L150mm 10mm2 D6 |  |  | 10 | DB | 3606480181320 | 8536901000 |  |  | 694 | 884.85
| NSYEB1516D8 | Univerzális elosztó- és vezérlőszekrények | Földelő fonat L150mm 16mm2 D8 |  | * | 10 | DB | 3606480064050 | 8536901000 |  |  | 702 | 895.05
| NSYEB156D6 | Univerzális elosztó- és vezérlőszekrények | Földelő fonat L150mm 6mm2 D6 |  |  | 10 | DB | 3606480181337 | 8536901000 |  |  | 496 | 632.4
| NSYEB2025D8 | Univerzális elosztó- és vezérlőszekrények | Földelő fonat L200mm 25mm2 D8 |  | * | 10 | DB | 3606480064067 | 8536901000 |  |  | 978 | 1246.95
| NSYEB2050D8 | Univerzális elosztó- és vezérlőszekrények | Földelő fonat L200mm 50mm2 D8 |  |  | 10 | DB | 3606480064074 | 8536901000 |  |  | 2626 | 3348.15
| NSYEBMPLAG | Univerzális elosztó- és vezérlőszekrények | Zárszerkezet |  | * | 1 | DB | 3606485422916 | 8538909999 |  |  | 16549 | 21099.975
| NSYEBPLAG | Univerzális elosztó- és vezérlőszekrények | Zárszerkezet |  |  | 1 | DB | 3606485422268 | 8538100090 |  |  | 15322 | 19535.55
| NSYEC1 | Univerzális elosztó- és vezérlőszekrények | Állítható membrán tömszelence 25x3mm |  |  | 50 | DB | 3606480181344 | 8538909999 |  |  | 94 | 119.85
| NSYEC104 | Univerzális elosztó- és vezérlőszekrények | Teli kábelbevezető lemez (1000*400) SF |  | * | 1 | DB | 3606485126074 | 8538909189 |  |  | 12668 | 16151.7
| NSYEC1041 | Univerzális elosztó- és vezérlőszekrények | 1 bemenetes kábelbevezető lemez (1000*400) SF |  | * | 1 | DB | 3606485126326 | 8538909189 |  |  | 17418 | 22207.95
| NSYEC105 | Univerzális elosztó- és vezérlőszekrények | Teli kábelbevezető lemez (1000*500) SF |  |  | 1 | DB | 3606485126081 | 8538909189 |  |  | 13196 | 16824.9
S9NSYEC1051 | NSYEC1051 | Univerzális elosztó- és vezérlőszekrények | 1 bemenetes kábelbevezető lemez (1000*500) SF |  | * | 1 | DB | 3606485126333 | 8538909189 |  |  | 18612 | 23730.3
| NSYEC106 | Univerzális elosztó- és vezérlőszekrények | Teli kábelbevezető lemez (1000*600) SF |  |  | 1 | DB | 3606485126098 | 8538909189 |  |  | 13723 | 17496.825
S9NSYEC1061 | NSYEC1061 | Univerzális elosztó- és vezérlőszekrények | 1 bemenetes kábelbevezető lemez (1000*600) SF |  | * | 1 | DB | 3606485126340 | 8538909189 |  |  | 20193 | 25746.075
| NSYEC1062 | Univerzális elosztó- és vezérlőszekrények | 2 bemenetes kábelbevezető lemez (1000*600) SF |  | * | 1 | DB | 3606485126494 | 8538909189 |  |  | 22849 | 29132.475
| NSYEC108 | Univerzális elosztó- és vezérlőszekrények | Teli kábelbevezető lemez (1000*800) SF |  |  | 1 | DB | 3606485126104 | 8538909189 |  |  | 15834 | 20188.35
| NSYEC1081 | Univerzális elosztó- és vezérlőszekrények | 1 bemenetes kábelbevezető lemez (1000*800) SF |  |  | 1 | DB | 3606485126357 | 8538909189 |  |  | 21600 | 27540
| NSYEC1082 | Univerzális elosztó- és vezérlőszekrények | 2 bemenetes kábelbevezető lemez (1000*800) SF |  |  | 1 | DB | 3606485126500 | 8538909189 |  |  | 23656 | 30161.4
S9NSYEC124 | NSYEC124 | Univerzális elosztó- és vezérlőszekrények | Teli kábelbevezető lemez (1200*400) SF |  | * | 1 | DB | 3606485126111 | 8538909189 |  |  | 13196 | 16824.9
| NSYEC1241 | Univerzális elosztó- és vezérlőszekrények | 1 bemenetes kábelbevezető lemez (1200*400) SF |  | * | 1 | DB | 3606485126364 | 8538909189 |  |  | 20441 | 26062.275
| NSYEC125 | Univerzális elosztó- és vezérlőszekrények | Teli kábelbevezető lemez (1200*500) SF |  |  | 1 | DB | 3606485126128 | 8538909189 |  |  | 14251 | 18170.025
S9NSYEC1251 | NSYEC1251 | Univerzális elosztó- és vezérlőszekrények | 1 bemenetes kábelbevezető lemez (1200*500) SF |  | * | 1 | DB | 3606485126371 | 8538909189 |  |  | 21134 | 26945.85
| NSYEC126 | Univerzális elosztó- és vezérlőszekrények | Teli kábelbevezető lemez (1200*600) SF |  |  | 1 | DB | 3606485126135 | 8538909189 |  |  | 18598 | 23712.45
S9NSYEC1261 | NSYEC1261 | Univerzális elosztó- és vezérlőszekrények | 1 bemenetes kábelbevezető lemez (1200*600) SF |  | * | 1 | DB | 3606485126388 | 8538909189 |  |  | 23833 | 30387.075
| NSYEC1262 | Univerzális elosztó- és vezérlőszekrények | 2 bemenetes kábelbevezető lemez (1200*600) SF |  |  | 1 | DB | 3606485126517 | 8538909189 |  |  | 25863 | 32975.325
| NSYEC128 | Univerzális elosztó- és vezérlőszekrények | Teli kábelbevezető lemez (1200*800) SF |  |  | 1 | DB | 3606485126142 | 8538909189 |  |  | 21641 | 27592.275
| NSYEC1281 | Univerzális elosztó- és vezérlőszekrények | 1 bemenetes kábelbevezető lemez (1200*800) SF |  |  | 1 | DB | 3606485126395 | 8538909189 |  |  | 24807 | 31628.925
| NSYEC1282 | Univerzális elosztó- és vezérlőszekrények | 2 bemenetes kábelbevezető lemez (1200*800) SF |  |  | 1 | DB | 3606485126524 | 8538909189 |  |  | 27166 | 34636.65
| NSYEC164 | Univerzális elosztó- és vezérlőszekrények | Teli kábelbevezető lemez (1600*400) SF |  |  | 1 | DB | 3606485126159 | 8538909189 |  |  | 14175 | 18073.125
| NSYEC1641 | Univerzális elosztó- és vezérlőszekrények | 1 bemenetes kábelbevezető lemez (1600*400) SF |  |  | 1 | DB | 3606485126401 | 8538909189 |  |  | 21112 | 26917.8
| NSYEC165 | Univerzális elosztó- és vezérlőszekrények | Teli kábelbevezető lemez (1600*500) SF |  |  | 1 | DB | 3606485126166 | 8538909189 |  |  | 17418 | 22207.95
| NSYEC1651 | Univerzális elosztó- és vezérlőszekrények | 1 bemenetes kábelbevezető lemez (1600*500) SF |  |  | 1 | DB | 3606485126418 | 8538909189 |  |  | 24807 | 31628.925
| NSYEC166 | Univerzális elosztó- és vezérlőszekrények | Teli kábelbevezető lemez (1600*600) SF |  |  | 1 | DB | 3606485126173 | 8538909189 |  |  | 21112 | 26917.8
| NSYEC1661 | Univerzális elosztó- és vezérlőszekrények | 1 bemenetes kábelbevezető lemez (1600*600) SF |  |  | 1 | DB | 3606485126425 | 8538909189 |  |  | 26918 | 34320.45
| NSYEC1662 | Univerzális elosztó- és vezérlőszekrények | 2 bemenetes kábelbevezető lemez 1600x600 SF |  |  | 1 | DB | 3606485126531 | 8538909189 |  |  | 30613 | 39031.575
| NSYEC3 | Univerzális elosztó- és vezérlőszekrények | Állítható membrán tömszelence 27x3mm |  |  | 50 | DB | 3606480181368 | 8538909999 |  |  | 94 | 119.85
| NSYEC35 | Univerzális elosztó- és vezérlőszekrények | Teli kábelbevezető lemez 300x500 SF |  |  | 1 | DB | 3606485125930 | 8538909189 |  |  | 5892 | 7512.3
| NSYEC351 | Univerzális elosztó- és vezérlőszekrények | 1 bemenetes kábelbevezető lemez (300*500) SF |  | * | 1 | DB | 3606485126180 | 8538909189 |  |  | 8418 | 10732.95
| NSYEC36 | Univerzális elosztó- és vezérlőszekrények | Teli kábelbevezető lemez 300x600 SF |  |  | 1 | DB | 3606485125947 | 8538909189 |  |  | 6862 | 8749.05
| NSYEC361 | Univerzális elosztó- és vezérlőszekrények | 1 bemenetes kábelbevezető lemez (300*600) SF |  |  | 1 | DB | 3606485126197 | 8538909189 |  |  | 8502 | 10840.05
| NSYEC381 | Univerzális elosztó- és vezérlőszekrények | 1 bem. kábelbevezető lemez 300x800 SF |  |  | 1 | DB | 3606480211515 | 8538100090 |  |  | 11456 | 14606.4
| NSYEC4 | Univerzális elosztó- és vezérlőszekrények | Állítható membrán tömszelence |  |  | 1 | DB | 3606480181375 | 8538909999 |  |  | 161 | 205.275
| NSYEC44 | Univerzális elosztó- és vezérlőszekrények | Teli kábelbevezető lemez 400x400 SF |  |  | 1 | DB | 3606485125954 | 8538909189 |  |  | 6113 | 7794.075
| NSYEC440 | Univerzális elosztó- és vezérlőszekrények | Teli kábelbevezető lemez |  |  | 1 | DB | 3606480148934 | 8538100090 |  |  | 8173 | 10420.575
| NSYEC441 | Univerzális elosztó- és vezérlőszekrények | 1 bemenetes kábelbevezető lemez 400x400 SF |  |  | 1 | DB | 3606485126203 | 8538909189 |  |  | 8730 | 11130.75
| NSYEC45 | Univerzális elosztó- és vezérlőszekrények | Teli kábelbevezető lemez (400*500) SF |  |  | 1 | DB | 3606485125961 | 8538909189 |  |  | 7390 | 9422.25
| NSYEC451 | Univerzális elosztó- és vezérlőszekrények | 1 bemenetes kábelbevezető lemez (400*500) SF |  |  | 1 | DB | 3606485126210 | 8538909189 |  |  | 10028 | 12785.7
| NSYEC461 | Univerzális elosztó- és vezérlőszekrények | 1 bemenetes kábelbevezető lemez (400*600) SF |  |  | 1 | DB | 3606485126227 | 8538909189 |  |  | 11612 | 14805.3
| NSYEC462 | Univerzális elosztó- és vezérlőszekrények | 2 bemenetes kábelbevezető lemez (400*600) SF |  |  | 1 | DB | 3606485126432 | 8538909189 |  |  | 12668 | 16151.7
| NSYEC481 | Univerzális elosztó- és vezérlőszekrények | 1 bemenetes kábelbevezető lemez 400x800 SF |  |  | 1 | DB | 3606485126234 | 8538909189 |  |  | 12139 | 15477.225
| NSYEC482 | Univerzális elosztó- és vezérlőszekrények | 2 bemenetes kábelbevezető lemez 400x800 SF |  |  | 1 | DB | 3606485126449 | 8538909189 |  |  | 13196 | 16824.9
| NSYEC5 | Univerzális elosztó- és vezérlőszekrények | Állítható membrán tömszelence 35x1.2mm |  |  | 25 | DB | 3606480181382 | 8538909999 |  |  | 118 | 150.45
| NSYEC610 | Univerzális elosztó- és vezérlőszekrények | Teli kábelbevezető lemez 600x1000 SF |  |  | 1 | DB | 3606480064081 | 8538100090 |  |  | 14779 | 18843.225
| NSYEC6101 | Univerzális elosztó- és vezérlőszekrények | 1 bemenetes kábelbevezető lemez 600x1000 SF |  |  | 1 | DB | 3606480064098 | 8538100090 |  |  | 18473 | 23553.075
| NSYEC6102 | Univerzális elosztó- és vezérlőszekrények | 2 bemenetes kábelbevezető lemez 600x1000 SF |  |  | 1 | DB | 3606480064104 | 8538100090 |  |  | 19530 | 24900.75
| NSYEC612 | Univerzális elosztó- és vezérlőszekrények | Teli kábelbevezető lemez 600x1200 SF |  |  | 1 | DB | 3606480064111 | 8538100090 |  |  | 16890 | 21534.75
| NSYEC6121 | Univerzális elosztó- és vezérlőszekrények | 1 bemenetes kábelbevezető lemez 600x1200 SF |  |  | 1 | DB | 3606480064128 | 8538909189 |  |  | 19530 | 24900.75
| NSYEC6122 | Univerzális elosztó- és vezérlőszekrények | 2 bemenetes kábelbevezető lemez 600x1200 SF |  |  | 1 | DB | 3606480064135 | 8538100090 |  |  | 20584 | 26244.6
| NSYEC64 | Univerzális elosztó- és vezérlőszekrények | Teli kábelbevezető lemez (600*400) SF |  | * | 1 | DB | 3606485125992 | 8538909189 |  |  | 11612 | 14805.3
S9NSYEC641 | NSYEC641 | Univerzális elosztó- és vezérlőszekrények | 1 bemenetes kábelbevezető lemez (600*400) SF |  | * | 1 | DB | 3606485126241 | 8538909189 |  |  | 15307 | 19516.425
| NSYEC65 | Univerzális elosztó- és vezérlőszekrények | Teli kábelbevezető lemez (600*500) SF |  | * | 1 | DB | 3606485126005 | 8538909189 |  |  | 12139 | 15477.225
S9NSYEC651 | NSYEC651 | Univerzális elosztó- és vezérlőszekrények | 1 bemenetes kábelbevezető lemez (600*500) SF |  | * | 1 | DB | 3606485126258 | 8538909189 |  |  | 15834 | 20188.35
| NSYEC66 | Univerzális elosztó- és vezérlőszekrények | Teli kábelbevezető lemez (200*600) SF |  | * | 1 | DB | 3606485126012 | 8538909189 |  |  | 12668 | 16151.7
S9NSYEC661 | NSYEC661 | Univerzális elosztó- és vezérlőszekrények | 1 bemenetes kábelbevezető lemez (200*600) SF |  | * | 1 | DB | 3606485126265 | 8538909189 |  |  | 16362 | 20861.55
| NSYEC662 | Univerzális elosztó- és vezérlőszekrények | 2 bemenetes kábelbevezető lemez (200*600) SF |  |  | 1 | DB | 3606485126456 | 8538909189 |  |  | 17418 | 22207.95
| NSYEC68 | Univerzális elosztó- és vezérlőszekrények | Teli kábelbevezető lemez (600*800) SF |  |  | 1 | DB | 3606485126029 | 8538909189 |  |  | 13723 | 17496.825
| NSYEC681 | Univerzális elosztó- és vezérlőszekrények | 1 bemenetes kábelbevezető lemez (600*800) SF |  |  | 1 | DB | 3606485126272 | 8538909189 |  |  | 17855 | 22765.125
| NSYEC682 | Univerzális elosztó- és vezérlőszekrények | 2 bemenetes kábelbevezető lemez (600*800) SF |  |  | 1 | DB | 3606485126463 | 8538909189 |  |  | 18473 | 23553.075
| NSYEC7 | Univerzális elosztó- és vezérlőszekrények | Állítható membrán tömszelence 52x1.2mm |  |  | 25 | DB | 3606480181405 | 8538909999 |  |  | 317 | 404.175
| NSYEC751 | Univerzális elosztó- és vezérlőszekrények | 1 bem. kábelbevezető lemez 700x500 SF |  | * | 1 | DB | 3606480211485 | 8538100090 |  |  | 13723 | 17496.825
| NSYEC761 | Univerzális elosztó- és vezérlőszekrények | 1 bem. kábelbevezető lemez 700x600 SF |  |  | 1 | DB | 3606480211492 | 8538100090 |  |  | 15307 | 19516.425
| NSYEC781 | Univerzális elosztó- és vezérlőszekrények | 1 bem. kábelbevezető lemez 700x800 SF |  |  | 1 | DB | 3606480211508 | 8538100090 |  |  | 19897 | 25368.675
| NSYEC810 | Univerzális elosztó- és vezérlőszekrények | Teli kábelbevezető lemez 800x1000 SF |  |  | 1 | DB | 3606480064142 | 8538100090 |  |  | 15307 | 19516.425
| NSYEC8101 | Univerzális elosztó- és vezérlőszekrények | 1 bemenetes kábelbevezető lemez 800x1000 SF |  |  | 1 | DB | 3606480064159 | 8538909189 |  |  | 20584 | 26244.6
| NSYEC8102 | Univerzális elosztó- és vezérlőszekrények | 2 bemenetes kábelbevezető lemez 800x1000 SF |  |  | 1 | DB | 3606480064166 | 8538100090 |  |  | 21641 | 27592.275
| NSYEC812 | Univerzális elosztó- és vezérlőszekrények | Teli kábelbevezető lemez 800x1200 SF |  |  | 1 | DB | 3606480064173 | 8538100090 |  |  | 18473 | 23553.075
| NSYEC8121 | Univerzális elosztó- és vezérlőszekrények | 1 bemenetes kábelbevezető lemez 800x1200 SF |  |  | 1 | DB | 3606480064180 | 8538909189 |  |  | 23224 | 29610.6
| NSYEC8122 | Univerzális elosztó- és vezérlőszekrények | 2 bemenetes kábelbevezető lemez 800x1200 SF |  |  | 1 | DB | 3606480064197 | 8538100090 |  |  | 24279 | 30955.725
S9NSYEC84 | NSYEC84 | Univerzális elosztó- és vezérlőszekrények | Teli kábelbevezető lemez (800*400) SF |  | * | 1 | DB | 3606485126036 | 8538909189 |  |  | 12139 | 15477.225
S9NSYEC841 | NSYEC841 | Univerzális elosztó- és vezérlőszekrények | 1 bemenetes kábelbevezető lemez (800*400) SF |  | * | 1 | DB | 3606485126289 | 8538909189 |  |  | 15834 | 20188.35
| NSYEC85 | Univerzális elosztó- és vezérlőszekrények | Teli kábelbevezető lemez (800*500) SF |  | * | 1 | DB | 3606485126043 | 8538909189 |  |  | 12668 | 16151.7
S9NSYEC851 | NSYEC851 | Univerzális elosztó- és vezérlőszekrények | 1 bemenetes kábelbevezető lemez (800*500) SF |  | * | 1 | DB | 3606485126296 | 8538909189 |  |  | 16402 | 20912.55
S9NSYEC86 | NSYEC86 | Univerzális elosztó- és vezérlőszekrények | Teli kábelbevezető lemez (800*600) SF |  | * | 1 | DB | 3606485126050 | 8538909189 |  |  | 13196 | 16824.9
S9NSYEC861 | NSYEC861 | Univerzális elosztó- és vezérlőszekrények | 1 bemenetes kábelbevezető lemez (800*600) SF |  | * | 1 | DB | 3606485126302 | 8538909189 |  |  | 17206 | 21937.65
| NSYEC862 | Univerzális elosztó- és vezérlőszekrények | 2 bemenetes kábelbevezető lemez (800*600) SF |  | * | 1 | DB | 3606485126470 | 8538909189 |  |  | 18792 | 23959.8
S9NSYEC88 | NSYEC88 | Univerzális elosztó- és vezérlőszekrények | Teli kábelbevezető lemez (800*800) SF |  | * | 1 | DB | 3606485126067 | 8538909189 |  |  | 13723 | 17496.825
| NSYEC881 | Univerzális elosztó- és vezérlőszekrények | 1 bemenetes kábelbevezető lemez (800*800) SF |  |  | 1 | DB | 3606485126319 | 8538909189 |  |  | 19678 | 25089.45
| NSYEC882 | Univerzális elosztó- és vezérlőszekrények | 2 bemenetes kábelbevezető lemez (800*800) SF |  |  | 1 | DB | 3606485126487 | 8538909189 |  |  | 22983 | 29303.325
| NSYECA22 | Univerzális elosztó- és vezérlőszekrények | Fém összekötő elem sínekhez |  |  | 1 | DB | 3606480181412 | 8538909999 |  |  | 641 | 817.275
| NSYECA42 | Univerzális elosztó- és vezérlőszekrények | Fém összekötő elem sínekhez |  |  | 1 | DB | 3606480181429 | 8538909999 |  |  | 291 | 371.025
| NSYECA44 | Univerzális elosztó- és vezérlőszekrények | Fém összekötő elem sínekhez |  |  | 1 | DB | 3606480181436 | 8538909999 |  |  | 811 | 1034.025
| NSYECAV440 | Univerzális elosztó- és vezérlőszekrények | Perforált kábelbevezető lemez |  |  | 1 | DB | 3606480148958 | 8538909999 |  |  | 9409 | 11996.475
| NSYECB1M153 | Univerzális elosztó- és vezérlőszekrények | Földelő rúd, 87 pontos |  | * | 1 | DB | 3606480148705 | 8538100090 |  |  | 18439 | 23509.725
| NSYECP440 | Univerzális elosztó- és vezérlőszekrények | Kefés kábelbevezető lemez |  |  | 1 | DB |  | 8538100090 |  |  | 12197 | 15551.175
| NSYECPC15 | Univerzális elosztó- és vezérlőszekrények | Állítható kábelbevezető membrán 98x3mm |  |  | 1 | DB | 3606480181535 | 8538909999 |  |  | 378 | 481.95
| NSYECPC3 | Univerzális elosztó- és vezérlőszekrények | Állítható membrán tömszelence 25x3mm |  |  | 1 | DB | 3606480181542 | 8538909999 |  |  | 67 | 85.425
| NSYECPC5 | Univerzális elosztó- és vezérlőszekrények | Állítható membrán tömszelence 33x3mm |  |  | 25 | DB | 3606480181559 | 8538909999 |  |  | 102 | 130.05
| NSYECPC6 | Univerzális elosztó- és vezérlőszekrények | Állítható membrán tömszelence |  | * | 1 | DB | 3606480181566 | 8538909999 |  |  | 267 | 340.425
S9NSYECPC9 | NSYECPC9 | Univerzális elosztó- és vezérlőszekrények | Állítható membrán tömszelence 70x3mm |  |  | 1 | DB | 3606480181573 | 8538909999 |  |  | 133 | 169.575
| NSYECPLAZ103G | Univerzális elosztó- és vezérlőszekrények | Kábelbemenet |  |  | 1 | DB | 3606485405254 | 8538100090 |  |  | 11235 | 14324.625
| NSYECPLAZ104G | Univerzális elosztó- és vezérlőszekrények | Káblebevezető lemez 1000x420 PLA |  |  | 1 | DB | 3606485405261 | 8538100090 |  |  | 13381 | 17060.775
| NSYECPLAZ123G | Univerzális elosztó- és vezérlőszekrények | Kábelbemenet |  |  | 1 | DB | 3606485405278 | 8538100090 |  |  | 12976 | 16544.4
| NSYECPLAZ124G | Univerzális elosztó- és vezérlőszekrények | Kábelbemenet |  |  | 1 | DB | 3606485405285 | 8538100090 |  |  | 17440 | 22236
| NSYECPLAZ126G | Univerzális elosztó- és vezérlőszekrények | KÁBELBEMENET |  |  | 1 | DB | 3606481154903 | 8538909999 |  |  | 20927 | 26681.925
| NSYECPLAZ53G | Univerzális elosztó- és vezérlőszekrények | Kábelbevezető lemez 500x320 PLA |  |  | 1 | DB | 3606485405292 | 8538100090 |  |  | 7350 | 9371.25
| NSYECPLAZ54G | Univerzális elosztó- és vezérlőszekrények | Káblebevezető lemez 500x420 PLA |  |  | 1 | DB | 3606485405308 | 8538100090 |  |  | 6597 | 8411.175
| NSYECPLAZ73G | Univerzális elosztó- és vezérlőszekrények | Kábelbemenet |  |  | 1 | DB | 3606485405315 | 8538100090 |  |  | 14690 | 18729.75
| NSYECPLAZ74G | Univerzális elosztó- és vezérlőszekrények | Kábelbemenet |  |  | 1 | DB | 3606485405322 | 8538100090 |  |  | 18101 | 23078.775
| NSYECPLAZ76G | Univerzális elosztó- és vezérlőszekrények | KÁBELBEMENET |  |  | 1 | DB | 3606481154897 | 8538909999 |  |  | 21721 | 27694.275
| NSYECV6101 | Univerzális elosztó- és vezérlőszekrények | Ventil. kábelbevezető lemez 1 bev. 600x1000 |  |  | 1 | DB | 3606480064203 | 8538100090 |  |  | 52780 | 67294.5
| NSYECV6121 | Univerzális elosztó- és vezérlőszekrények | Ventil. kábelbevezető lemez 1 bev. 600x1200 |  |  | 1 | DB | 3606480064210 | 8538100090 |  |  | 63336 | 80753.4
| NSYECV661 | Univerzális elosztó- és vezérlőszekrények | Ventil. kábelbevezető lemez 1 bev. 800x1000 |  |  | 1 | DB | 3606480064227 | 8538100090 |  |  | 31668 | 40376.7
| NSYECV681 | Univerzális elosztó- és vezérlőszekrények | Ventil. kábelbevezető lemez 1 bev. 600x800 |  |  | 1 | DB | 3606480064234 | 8538100090 |  |  | 42224 | 53835.6
| NSYECV8101 | Univerzális elosztó- és vezérlőszekrények | Ventil. kábelbevezető lemez 1 bev. 800x1000 |  |  | 1 | DB | 3606480064241 | 8538100090 |  |  | 58058 | 74023.95
| NSYECV8121 | Univerzális elosztó- és vezérlőszekrények | Ventil. kábelbevezető lemez 1 bev. 800x1200 |  |  | 1 | DB | 3606480064258 | 8538100090 |  |  | 68614 | 87482.85
| NSYECV861 | Univerzális elosztó- és vezérlőszekrények | Ventil. kábelbevezető lemez 1 bev. 800x600 |  |  | 1 | DB | 3606480064265 | 8538100090 |  |  | 36946 | 47106.15
| NSYECV881 | Univerzális elosztó- és vezérlőszekrények | Ventil. kábelbevezető lemez 1 bev. 800x800 |  |  | 1 | DB | 3606480064272 | 8538100090 |  |  | 47502 | 60565.05
| NSYECVT2440 | Univerzális elosztó- és vezérlőszekrények | Szellőztető lemez kivágásokkal ventilátor nélkül |  |  | 1 | DB | 3606480146299 | 8538909999 |  |  | 11469 | 14622.975
| NSYECVT2V440 | Univerzális elosztó- és vezérlőszekrények | Takarólap 2 ventilátorral |  |  | 1 | DB | 3606480146305 | 8538100090 |  |  | 59195 | 75473.625
| NSYECVT3440 | Univerzális elosztó- és vezérlőszekrények | Kábelbevezető lemez 3 kivágással ventilátor nélkül |  |  | 1 | DB | 3606480148965 | 8538909999 |  |  | 9211 | 11744.025
| NSYECVT3V440 | Univerzális elosztó- és vezérlőszekrények | Szellőztető lemez kivágásokkal 3 ventilátorral |  |  | 1 | DB | 3606480148972 | 8538909999 |  |  | 75396 | 96129.9
| NSYED128T | Univerzális elosztó- és vezérlőszekrények | Átlátszó ajtó rack szekr.-hez 1200 |  |  | 1 | DB | 3606480064296 | 8538909999 |  |  | 69914 | 89140.35
| NSYED148T | Univerzális elosztó- és vezérlőszekrények | Átlátszó ajtó rack szekr.-hez 1400 |  |  | 1 | DB | 3606480064319 | 8538909999 |  |  | 71781 | 91520.775
| NSYED168T | Univerzális elosztó- és vezérlőszekrények | Átlátszó ajtó rack szekr.-hez 1600 |  |  | 1 | DB | 3606480064333 | 8538909999 |  |  | 77037 | 98222.175
| NSYED188T | Univerzális elosztó- és vezérlőszekrények | Átlátszó ajtó rack szekrényhez (1800) |  |  | 1 | DB | 3606480064357 | 8538909999 |  |  | 102326 | 130465.65
| NSYED208T | Univerzális elosztó- és vezérlőszekrények | Átlátszó ajtó rack szekrényhez (2000) |  |  | 1 | DB | 3606480064371 | 8538909999 |  |  | 108945 | 138904.875
| NSYED228T | Univerzális elosztó- és vezérlőszekrények | Átlátszó ajtó rack szekrényhez (2200) |  |  | 1 | DB | 3606480064395 | 8538909999 |  |  | 140038 | 178548.45
| NSYEDCOC | Univerzális elosztó- és vezérlőszekrények | 2 földelősín tartó |  |  | 1 | DB | 3606480181597 | 8538909999 |  |  | 4953 | 6315.075
| NSYEDCOS | Univerzális elosztó- és vezérlőszekrények | 2 rögzítőfül földelősínhez |  | * | 1 | DB | 3606480181603 | 8538909999 |  |  | 15824 | 20175.6
| NSYEDPLA | Univerzális elosztó- és vezérlőszekrények | Kiegészítő csúszkák DPLA-hoz |  |  | 1 | DB | 3606480194436 | 8538909999 |  |  | 8514 | 10855.35
S9NSYEL136D6 | NSYEL136D6 | Univerzális elosztó- és vezérlőszekrények | Földelővezeték L130mm 6mm2 D6,4 |  |  | 10 | DB | 3606480181610 | 8536901000 |  |  | 876 | 1116.9
| NSYEL166D6 | Univerzális elosztó- és vezérlőszekrények | Földelővezeték L160mm 6mm2 D6,4 |  |  | 10 | DB | 3606480181627 | 8536901000 |  |  | 1793 | 2286.075
| NSYEL166D8 | Univerzális elosztó- és vezérlőszekrények | Földelővezeték L160mm 6mm2 D8,3 |  | * | 10 | DB | 3606480064401 | 8544429090 |  |  | 1478 | 1884.45
| NSYEL1710D6 | Univerzális elosztó- és vezérlőszekrények | Földelővezeték L170mm 10mm2 D6,4 |  |  | 10 | DB | 3606480181634 | 8538909999 |  |  | 2197 | 2801.175
| NSYEL2225D8 | Univerzális elosztó- és vezérlőszekrények | Földelővezeték L220mm 25mm2 D8,3 |  |  | 10 | DB | 3606480181641 | 8538909999 |  |  | 3420 | 4360.5
| NSYEL226D6 | Univerzális elosztó- és vezérlőszekrények | Földelővezeték L220mm 6mm2 D6,4 |  |  | 10 | DB | 3606480181658 | 8538909999 |  |  | 2379 | 3033.225
| NSYEL2510D6 | Univerzális elosztó- és vezérlőszekrények | Földelővezeték L250mm 10mm2 D6,4 |  |  | 10 | DB | 3606480181665 | 8536901000 |  |  | 1362 | 1736.55
| NSYEL3525D8 | Univerzális elosztó- és vezérlőszekrények | Földelővezeték L350mm 25mm2 D8,3 |  |  | 1 | DB | 3606480064418 | 8538100090 |  |  | 3801 | 4846.275
| NSYEMA20 | Univerzális elosztó- és vezérlőszekrények | C sín EMA összekötő 60X20 |  |  | 20 | DB | 3606480181672 | 8538909999 |  |  | 511 | 651.525
| NSYEMA40 | Univerzális elosztó- és vezérlőszekrények | C sín EMA összekötő 100X40 |  |  | 20 | DB | 3606480181689 | 8538909999 |  |  | 956 | 1218.9
| NSYEMR | Univerzális elosztó- és vezérlőszekrények | M5 táv tartó 20mm 6db |  |  | 1 | DB | 3606480181702 | 8538909999 |  |  | 1204 | 1535.1
| NSYEN20 | Univerzális elosztó- és vezérlőszekrények | C sín EN összekötő 35x21 |  |  | 20 | DB | 3606480181719 | 8538909999 |  |  | 225 | 286.875
| NSYEN40 | Univerzális elosztó- és vezérlőszekrények | C sín EN összekötő 60x40 |  |  | 20 | DB | 3606480181726 | 8538909999 |  |  | 329 | 419.475
| NSYEN60 | Univerzális elosztó- és vezérlőszekrények | C sín EN összekötő 60x60 |  |  | 20 | DB | 3606480181733 | 8538909999 |  |  | 970 | 1236.75
| NSYETF | Univerzális elosztó- és vezérlőszekrények | Kombinált tartókonzol |  | * | 1 | DB | 3606480064425 | 8538909999 |  |  | 2667 | 3400.425
| NSYETU118 | Univerzális elosztó- és vezérlőszekrények | ETU moduláris távtartó 118x55 |  |  | 20 | DB | 3606480181740 | 8538909999 |  |  | 577 | 735.675
| NSYETU48 | Univerzális elosztó- és vezérlőszekrények | ETU moduláris távtartó 48x25 |  |  | 20 | DB | 3606480181757 | 8538909999 |  |  | 445 | 567.375
| NSYETU58 | Univerzális elosztó- és vezérlőszekrények | ETU moduláris távtartó 58x25 |  |  | 20 | DB | 3606480181764 | 8538909999 |  |  | 445 | 567.375
| NSYETU79 | Univerzális elosztó- és vezérlőszekrények | Moduláris távtartó elosztószekrényhez |  |  | 1 | DB | 3606480181771 | 8538909999 |  |  | 524 | 668.1
| NSYEVA20 | Univerzális elosztó- és vezérlőszekrények | C sín EVA összekötő 42X19 |  |  | 20 | DB | 3606480181788 | 8538909999 |  |  | 263 | 335.325
| NSYEVA40 | Univerzális elosztó- és vezérlőszekrények | C sín EVA összekötő 78X36 |  |  | 20 | DB | 3606480181795 | 8538909999 |  |  | 629 | 801.975
| NSYEX1006 | Univerzális elosztó- és vezérlőszekrények | Hatszögletű távtartók M6 magasság 100mm |  |  | 100 | DB | 3606480181801 | 8538909999 |  |  | 333 | 424.575
| NSYEX1008 | Univerzális elosztó- és vezérlőszekrények | Hatlapfejü távtartó |  |  | 1 | DB | 3606480181818 | 8538909999 |  |  | 444 | 566.1
| NSYEX106 | Univerzális elosztó- és vezérlőszekrények | Hatlapfejü távtartó |  |  | 1 | DB | 3606480181825 | 8538909999 |  |  | 127 | 161.925
| NSYEX126 | Univerzális elosztó- és vezérlőszekrények | Hatszögletű távtartók M6 magasság 12mm |  |  | 100 | DB | 3606480181832 | 8538909999 |  |  | 133 | 169.575
| NSYEX146 | Univerzális elosztó- és vezérlőszekrények | Hatszögletű távtartók M6 magasság 14mm |  |  | 100 | DB | 3606480181849 | 8538909999 |  |  | 138 | 175.95
| NSYEX158 | Univerzális elosztó- és vezérlőszekrények | Hatszögletű távtartók M8 magasság 15mm |  |  | 100 | DB | 3606480181856 | 8538909999 |  |  | 185 | 235.875
| NSYEX166 | Univerzális elosztó- és vezérlőszekrények | Hatlapfejü távtartó |  |  | 1 | DB | 3606480181863 | 8538909999 |  |  | 188 | 239.7
| NSYEX186 | Univerzális elosztó- és vezérlőszekrények | Hatszögletű távtartók M6 magasság 18mm |  |  | 100 | DB | 3606480181870 | 8538909999 |  |  | 188 | 239.7
| NSYEX206 | Univerzális elosztó- és vezérlőszekrények | Hatlapfejü távtartó |  | * | 1 | DB | 3606480148927 | 8538100090 |  |  | 188 | 239.7
| NSYEX208 | Univerzális elosztó- és vezérlőszekrények | Hatszögletű távtartók M8 magasság 20mm |  |  | 100 | DB | 3606480181887 | 8538909999 |  |  | 185 | 235.875
| NSYEX306 | Univerzális elosztó- és vezérlőszekrények | Hatszögletű távtartók M6 magasság 30mm |  |  | 100 | DB | 3606480181894 | 8538909999 |  |  | 118 | 150.45
| NSYEX308 | Univerzális elosztó- és vezérlőszekrények | Hatszögletű távtartók M8 magasság 30mm |  |  | 100 | DB | 3606480181900 | 8538909999 |  |  | 212 | 270.3
| NSYEX406 | Univerzális elosztó- és vezérlőszekrények | Hatszögletű távtartók M6 magasság 40mm |  |  | 100 | DB | 3606480181917 | 8538909999 |  |  | 145 | 184.875
| NSYEX408 | Univerzális elosztó- és vezérlőszekrények | Hatszögletű távtartók M8 magasság 40mm |  |  | 100 | DB | 3606480181924 | 8538909999 |  |  | 233 | 297.075
| NSYEX506 | Univerzális elosztó- és vezérlőszekrények | Hatlapfejü távtartó |  |  | 1 | DB | 3606480181931 | 8538909999 |  |  | 188 | 239.7
| NSYEX508 | Univerzális elosztó- és vezérlőszekrények | Hatszögletű távtartók M8 magasság 50mm |  |  | 100 | DB | 3606480181948 | 8538909999 |  |  | 249 | 317.475
| NSYEX608 | Univerzális elosztó- és vezérlőszekrények | Hatszögletű távtartók M8 magasság 60mm |  |  | 100 | DB | 3606480181955 | 8538909999 |  |  | 263 | 335.325
| NSYFB | Univerzális elosztó- és vezérlőszekrények | Tartókonzol mélységállító elemhez |  |  | 10 | DB | 3606480181962 | 8538909999 |  |  | 840 | 1071
| NSYFB45 | Univerzális elosztó- és vezérlőszekrények | 45º-os sínrögzítő tartó |  |  | 10 | DB | 3606480064432 | 8538909999 |  |  | 1766 | 2251.65
| NSYFCG100 | Univerzális elosztó- és vezérlőszekrények | Kábelrögzítő L sín 1000 |  | * | 1 | DB | 3606480064449 | 8538909999 |  |  | 18673 | 23808.075
| NSYFCG120 | Univerzális elosztó- és vezérlőszekrények | Kábelrögzítő L sín 1200 |  |  | 1 | DB | 3606480064456 | 8538100090 |  |  | 22003 | 28053.825
| NSYFCG160 | Univerzális elosztó- és vezérlőszekrények | Kábelrögzítő L sín 1600 |  |  | 1 | DB | 3606480064463 | 8538100090 |  |  | 25335 | 32302.125
| NSYFCG60 | Univerzális elosztó- és vezérlőszekrények | Kábelrögzítő L sín 600 |  | * | 1 | DB | 3606480064470 | 8538909999 |  |  | 12463 | 15890.325
| NSYFCG80 | Univerzális elosztó- és vezérlőszekrények | Kábelrögzítő L sín 800 |  | * | 1 | DB | 3606480064487 | 8538909999 |  |  | 16100 | 20527.5
| NSYFCMX | Univerzális elosztó- és vezérlőszekrények | 4 rozsdamentes acél 304 SMX fali rögzítőkampó |  |  | 1 | DB | 3606480154836 | 8538909999 |  |  | 9371 | 11948.025
| NSYFECVT440 | Univerzális elosztó- és vezérlőszekrények | Kábelbevezető szűrő |  |  | 1 | DB | 3606480146312 | 8538909999 |  |  | 20645 | 26322.375
| NSYFMPHD | Univerzális elosztó- és vezérlőszekrények | Thalassa PHD fali rögzítőfül |  |  | 1 | DB | 3606480680892 | 3925901000 |  |  | 15623 | 19919.325
S9NSYFMPLA | NSYFMPLA | Univerzális elosztó- és vezérlőszekrények | Fali függesztő elem PLA szekrényhez |  | * | 1 | DB | 3606480193569 | 8538909999 |  |  | 4479 | 5710.725
| NSYFNM6 | Univerzális elosztó- és vezérlőszekrények | M6 lapos anya oszlop profilhoz |  |  | 1 | DB | 3606480146824 | 8538100090 |  |  | 94 | 119.85
| NSYFNM8 | Univerzális elosztó- és vezérlőszekrények | M8 lapos anya oszlop profilhoz |  |  | 1 | DB | 3606480146831 | 8538100090 |  |  | 140 | 178.5
| NSYFPLS1827G | Univerzális elosztó- és vezérlőszekrények | Doboz hátlap IP65 18x27x13.5 |  |  | 1 | DB | 3606480773976 | 8538100090 |  |  | 6457 | 8232.675
| NSYFPLS2560G | Univerzális elosztó- és vezérlőszekrények | 7035 BASES PANEL S30 NSYFPLS2560 |  |  | 30 | DB | 3606480790584 | 8538100090 |  |  | 13403 | 17088.825
| NSYFPLS2727G | Univerzális elosztó- és vezérlőszekrények | Doboz hátlap IP65 27x27x13.5 |  |  | 1 | DB | 3606480773983 | 8538100090 |  |  | 8263 | 10535.325
| NSYFPLS2736G | Univerzális elosztó- és vezérlőszekrények | Doboz hátlap IP65 27x36x13.5 |  |  | 1 | DB | 3606480773990 | 8538100090 |  |  | 8722 | 11120.55
| NSYFPLS2754G | Univerzális elosztó- és vezérlőszekrények | Doboz hátlap IP65 27x54x13.5 |  | * | 1 | DB | 3606480774003 | 8538100090 |  |  | 12757 | 16265.175
| NSYFPLS2863124SG | Univerzális elosztó- és vezérlőszekrények | 7035 BOTTOM BOX NSYFPLS2863/1-2-4S |  |  | 45 | DB | 3606480790591 | 8538100090 |  |  | 11164 | 14234.1
| NSYFPLS286313CG | Univerzális elosztó- és vezérlőszekrények | 7035 BOTTOM BOX NSYFPLS2863/1-3C |  |  | 45 | DB | 3606480790607 | 8538100090 |  |  | 14567 | 18572.925
| NSYFPLS286313SG | Univerzális elosztó- és vezérlőszekrények | 7035 BOTTOM BOX NSYFPLS2863/1-3S |  |  | 45 | DB | 3606485422909 | 8538100090 |  |  | 12136 | 15473.4
| NSYFPLS28633SG | Univerzális elosztó- és vezérlőszekrények | 7035 BOTTOM BOX NSYFPLS2863/3S |  |  | 45 | DB | 3606480790614 | 8538100090 |  |  | 13165 | 16785.375
| NSYFPLS2863SG | Univerzális elosztó- és vezérlőszekrények | 7035 BOTTOM BOX NSYFPLS2863S |  |  | 45 | DB | 3606485422749 | 8538100090 |  |  | 11631 | 14829.525
| NSYFPLS3636G | Univerzális elosztó- és vezérlőszekrények | Doboz hátlap IP65 36x36x13.5 |  |  | 1 | DB | 3606480774010 | 8538100090 |  |  | 7845 | 10002.375
| NSYFPLS3654G | Univerzális elosztó- és vezérlőszekrények | Doboz hátlap IP65 36x54x13.5 |  |  | 1 | DB | 3606480774027 | 8538100090 |  |  | 13830 | 17633.25
| NSYFPLS3672G | Univerzális elosztó- és vezérlőszekrények | Doboz hátlap IP65 36x72x13.5 |  |  | 1 | DB | 3606480774034 | 8538100090 |  |  | 16268 | 20741.7
| NSYFPLS3760G | Univerzális elosztó- és vezérlőszekrények | 7035 BASES PANEL S30 NSYFPLS3760 |  |  | 1 | DB | 3606480790621 | 8538100090 |  |  | 14726 | 18775.65
| NSYFPLS4063124SG | Univerzális elosztó- és vezérlőszekrények | 7035 BOTTOM BOX NSYFPLS4063/1-2-4S |  |  | 24 | DB | 3606480790638 | 8538100090 |  |  | 16513 | 21054.075
| NSYFPLS406313CG | Univerzális elosztó- és vezérlőszekrények | 7035 BOTTOM BOX NSYFPLS4063/1-3C |  |  | 24 | DB | 3606480790645 | 8538100090 |  |  | 18605 | 23721.375
| NSYFPLS406313SG | Univerzális elosztó- és vezérlőszekrények | 7035 BOTTOM BOX NSYFPLS4063/1-3S |  |  | 24 | DB | 3606485422756 | 8538100090 |  |  | 16399 | 20908.725
| NSYFPLS40633SG | Univerzális elosztó- és vezérlőszekrények | 7035 BOTTOM BOX NSYFPLS4063/3S |  |  | 24 | DB | 3606480790652 | 8538100090 |  |  | 17671 | 22530.525
| NSYFPLS4063SG | Univerzális elosztó- és vezérlőszekrények | 7035 BOTTOM BOX NSYFPLS4063S |  |  | 24 | DB | 3606485422763 | 8538100090 |  |  | 15371 | 19598.025
| NSYFPLS5454G | Univerzális elosztó- és vezérlőszekrények | Doboz hátlap IP65 54x54x13.5 |  |  | 1 | DB | 3606480774041 | 8538100090 |  |  | 16933 | 21589.575
| NSYFPLS5472G | Univerzális elosztó- és vezérlőszekrények | Doboz hátlap IP65 54x72x13.5 |  |  | 1 | DB | 3606480774058 | 8538100090 |  |  | 22909 | 29208.975
| NSYFSP27270 | Univerzális elosztó- és vezérlőszekrények | Oszloprögzítő klt 27cm PLS |  |  | 1 | DB | 3606480188596 | 8538909999 |  |  | 10833 | 13812.075
| NSYFSP27360 | Univerzális elosztó- és vezérlőszekrények | Oszloprögzítő klt 36cm PLS |  |  | 1 | DB | 3606480188602 | 8538909999 |  |  | 13150 | 16766.25
| NSYFSP27540 | Univerzális elosztó- és vezérlőszekrények | Oszloprögzítő klt 54cm PLS |  |  | 1 | DB | 3606480188619 | 8538909999 |  |  | 14169 | 18065.475
| NSYFSPLAZ | Univerzális elosztó- és vezérlőszekrények | Padlórögzítő csapszegek |  |  | 1 | DB | 3606480193453 | 8538909999 |  |  | 9928 | 12658.2
| NSYFXT6040 | Univerzális elosztó- és vezérlőszekrények | Rögzített tálca 30*482*290, (600*400) |  |  | 1 | DB | 3606480064494 | 8538100090 |  |  | 16101 | 20528.775
| NSYFXT6050 | Univerzális elosztó- és vezérlőszekrények | Rögzített tálca 30*482*390, (600*500) |  |  | 1 | DB | 3606480064500 | 8538100090 |  |  | 18936 | 24143.4
| NSYFXT6060 | Univerzális elosztó- és vezérlőszekrények | Rögzített tálca 30*482*490, (200*600) |  |  | 1 | DB | 3606480064517 | 8538100090 |  |  | 17976 | 22919.4
| NSYFXT8040 | Univerzális elosztó- és vezérlőszekrények | Rögzített tálca 30*682*290, (800*400) |  |  | 1 | DB | 3606480064524 | 8538100090 |  |  | 35523 | 45291.825
| NSYFXT8050 | Univerzális elosztó- és vezérlőszekrények | Rögzített tálca 30*682*390, (800*500) |  |  | 1 | DB | 3606480064531 | 8538100090 |  |  | 22157 | 28250.175
| NSYFXT8060 | Univerzális elosztó- és vezérlőszekrények | Rögzített tálca 30*682*490, (800*600) |  |  | 1 | DB | 3606480064548 | 8538100090 |  |  | 19886 | 25354.65
| NSYGB140 | Univerzális elosztó- és vezérlőszekrények | Tartóelem készlet 19" polchoz |  |  | 1 | DB | 3606480066757 | 8538909999 |  |  | 8073 | 10293.075
| NSYGFR95M55 | Univerzális elosztó- és vezérlőszekrények | Rögzítő készlet (50 db M5 csavar+alátét) |  |  | 1 | DB | 3606480173165 | 8538909999 |  |  | 9377 | 11955.675
| NSYGFR95M65 | Univerzális elosztó- és vezérlőszekrények | M6 csavar-anya készlet (50 db) sq9.5 |  | * | 1 | DB | 3606480173127 | 8538909999 |  |  | 11703 | 14921.325
| NSYHLCR40 | Univerzális elosztó- és vezérlőszekrények | 2 keresztsín nagy terheléshez 400 |  |  | 1 | DB | 3606480064555 | 8538100090 |  |  | 13772 | 17559.3
| NSYHLCR50 | Univerzális elosztó- és vezérlőszekrények | 2 keresztsín nagy terheléshez 500 |  |  | 1 | DB | 3606480064562 | 8538100090 |  |  | 34461 | 43937.775
| NSYHLCR60 | Univerzális elosztó- és vezérlőszekrények | 2 keresztsín nagy terheléshez 600 |  |  | 1 | DB | 3606480064579 | 8538100090 |  |  | 20653 | 26332.575
| NSYHLCR80 | Univerzális elosztó- és vezérlőszekrények | 2 keresztsín nagy terheléshez 800 |  |  | 1 | DB | 3606480064586 | 8538100090 |  |  | 28792 | 36709.8
S9NSYID166 | NSYID166 | Univerzális elosztó- és vezérlőszekrények | Belső ajtó (1600*600) |  |  | 1 | DB | 3606485126999 | 8538100090 |  |  | 142506 | 181695.15
S9NSYID168 | NSYID168 | Univerzális elosztó- és vezérlőszekrények | Belső ajtó (1600*800) |  | * | 1 | DB | 3606485127002 | 8538100090 |  |  | 147784 | 188424.6
| NSYID1810 | Univerzális elosztó- és vezérlőszekrények | Belső ajtó (1800*1000) |  |  | 1 | DB | 3606485127033 | 8538100090 |  |  | 163618 | 208612.95
S9NSYID186 | NSYID186 | Univerzális elosztó- és vezérlőszekrények | Belső ajtó (1800*600) |  |  | 1 | DB | 3606485127019 | 8538100090 |  |  | 153062 | 195154.05
S9NSYID188 | NSYID188 | Univerzális elosztó- és vezérlőszekrények | Belső ajtó (1800*800) |  |  | 1 | DB | 3606485127026 | 8538100090 |  |  | 158340 | 201883.5
S9NSYID2010 | NSYID2010 | Univerzális elosztó- és vezérlőszekrények | Belső ajtó (2000*1000) |  |  | 1 | DB | 3606485127064 | 8538100090 |  |  | 168896 | 215342.4
| NSYID206 | Univerzális elosztó- és vezérlőszekrények | Belső ajtó (2000*600) |  |  | 1 | DB | 3606485127040 | 8538100090 |  |  | 158340 | 201883.5
| NSYID208 | Univerzális elosztó- és vezérlőszekrények | Belső ajtó (2000*800) |  | * | 1 | DB | 3606485127057 | 8538100090 |  |  | 163618 | 208612.95
| NSYID226 | Univerzális elosztó- és vezérlőszekrények | Belső ajtó (2200*600) |  |  | 1 | DB | 3606485127071 | 8538100090 |  |  | 163618 | 208612.95
| NSYID228 | Univerzális elosztó- és vezérlőszekrények | Belső ajtó (2200*800) |  |  | 1 | DB | 3606485127088 | 8538100090 |  |  | 168896 | 215342.4
S9NSYIN1242E | NSYIN1242E1 | Univerzális elosztó- és vezérlőszekrények | Zár kulccsal, típus: 1242E |  | * | 1 | DB | 3606480064593 | 8301600090 |  |  | 5788 | 7379.7
| NSYIN1242E2 | Univerzális elosztó- és vezérlőszekrények | Zár 1242E kódú kulcshoz |  |  | 1 | DB | 3606480064609 | 8538100090 |  |  | 7367 | 9392.925
| NSYIN1332E1 | Univerzális elosztó- és vezérlőszekrények | Zár kulccsal, típus: 1332E |  |  | 1 | DB | 3606480064616 | 8301600090 |  |  | 3005 | 3831.375
| NSYIN2124E1 | Univerzális elosztó- és vezérlőszekrények | Zár kulccsal, típus: 2142E |  |  | 1 | DB | 3606480064623 | 8538100090 |  |  | 3495 | 4456.125
| NSYIN2131A1 | Univerzális elosztó- és vezérlőszekrények | Zár kulccsal, típus: 2131A |  |  | 1 | DB | 3606480064630 | 8301600090 |  |  | 3005 | 3831.375
| NSYIN2132A1 | Univerzális elosztó- és vezérlőszekrények | Zár kulccsal, típus: 2132A |  |  | 1 | DB | 3606480064647 | 8301600090 |  |  | 3005 | 3831.375
| NSYIN2331A1 | Univerzális elosztó- és vezérlőszekrények | Zár kulccsal, típus: 2331A |  |  | 1 | DB | 3606480064654 | 8301600090 |  |  | 3005 | 3831.375
| NSYIN241 | Univerzális elosztó- és vezérlőszekrények | 2x4-es betét nyílás kulcs nélkül |  |  | 1 | DB | 3606480064661 | 8301409000 |  |  | 1258 | 1603.95
| NSYIN2433A1 | Univerzális elosztó- és vezérlőszekrények | Zár kulccsal, típus: 2433A |  |  | 1 | DB | 3606480064678 | 8301600090 |  |  | 3005 | 3831.375
| NSYIN2452E1 | Univerzális elosztó- és vezérlőszekrények | Zár kulccsal, típus: 2452A |  |  | 1 | DB | 3606480064685 | 8301600090 |  |  | 3005 | 3831.375
| NSYIN3113A1 | Univerzális elosztó- és vezérlőszekrények | Zár kulccsal, típus: 3113A |  |  | 1 | DB | 3606480064692 | 8301600090 |  |  | 3005 | 3831.375
| NSYIN3122E1 | Univerzális elosztó- és vezérlőszekrények | Zár kulccsal, típus: 3122A |  |  | 1 | DB | 3606480064708 | 8301600090 |  |  | 3005 | 3831.375
| NSYIN3123A1 | Univerzális elosztó- és vezérlőszekrények | Zár kulccsal, típus: 3123A |  |  | 1 | DB | 3606480064715 | 8301600090 |  |  | 3005 | 3831.375
| NSYIN3133A1 | Univerzális elosztó- és vezérlőszekrények | Zár kulccsal, típus: 3133A |  |  | 1 | DB | 3606480064722 | 8301600090 |  |  | 3005 | 3831.375
| NSYIN3422E1 | Univerzális elosztó- és vezérlőszekrények | Zár kulccsal, típus: 3422A |  |  | 1 | DB | 3606480064739 | 8301600090 |  |  | 3005 | 3831.375
| NSYIN3432E1 | Univerzális elosztó- és vezérlőszekrények | Zár kulccsal, típus: 3432A |  |  | 1 | DB | 3606480064746 | 8301600090 |  |  | 3005 | 3831.375
S9NSYIN405E1 | NSYIN405E1 | Univerzális elosztó- és vezérlőszekrények | Zár kulccsal, típus: 405E |  | * | 1 | DB | 3606480064753 | 8301600090 |  |  | 4422 | 5638.05
| NSYIN421E1 | Univerzális elosztó- és vezérlőszekrények | Zár kulccsal, típus: 421E |  |  | 1 | DB | 3606480064760 | 8301600090 |  |  | 3986 | 5082.15
S9NSYIN4551 | NSYIN4551 | Univerzális elosztó- és vezérlőszekrények | Zár kulccsal, típus: 455 |  | * | 1 | DB | 3606480064777 | 8301600090 |  |  | 3005 | 3831.375
| NSYINASSA2 | Univerzális elosztó- és vezérlőszekrények | Adapter ASSA* zárhoz |  |  | 1 | DB | 3606480064784 | 8301409000 |  |  | 1421 | 1811.775
| NSYINBENZ1 | Univerzális elosztó- és vezérlőszekrények | Daimler Benz betét |  |  | 1 | DB | 3606480064791 | 8301409000 |  |  | 1541 | 1964.775
| NSYINCW1 | Univerzális elosztó- és vezérlőszekrények | Korona típusú betét |  |  | 1 | DB | 3606480064807 | 8301409000 |  |  | 1475 | 1880.625
S9NSYINDB31 | NSYINDB31 | Univerzális elosztó- és vezérlőszekrények | Kéttollú betét, 3-as |  |  | 1 | DB | 3606480064814 | 8301409000 |  |  | 2650 | 3378.75
S9NSYINDB51 | NSYINDB51 | Univerzális elosztó- és vezérlőszekrények | Kéttollú betét, 5-ös |  | * | 1 | DB | 3606480064821 | 8301409000 |  |  | 1581 | 2015.775
| NSYINDIN2 | Univerzális elosztó- és vezérlőszekrények | Adapter DIN* zárhoz |  | * | 1 | DB | 3606480064838 | 8301409000 |  |  | 2197 | 2801.175
| NSYINE11 | Univerzális elosztó- és vezérlőszekrények | MICHELIN típusú zár E1 kulcs nélkül |  |  | 1 | DB | 3606480064845 | 8301600090 |  |  | 3005 | 3831.375
| NSYINF1301 | Univerzális elosztó- és vezérlőszekrények | Zár kulccsal, típus: EDF1300 |  |  | 1 | DB | 3606480064852 | 8301600090 |  |  | 3005 | 3831.375
| NSYINF1401 | Univerzális elosztó- és vezérlőszekrények | Zár kulccsal, típus: EDF1400 |  |  | 1 | DB | 3606480064869 | 8301600090 |  |  | 3005 | 3831.375
| NSYINFIAT1 | Univerzális elosztó- és vezérlőszekrények | Fiat betét |  |  | 1 | DB | 3606480064876 | 8301409000 |  |  | 2896 | 3692.4
| NSYINH31 | Univerzális elosztó- és vezérlőszekrények | Htszög betét, 10-es, kulcs nélkül |  |  | 1 | DB | 3606480064890 | 8301409000 |  |  | 1563 | 1992.825
| NSYINICHEL8131 | Univerzális elosztó- és vezérlőszekrények | MICHELIN típusú zár 8133 kulcs nélkül |  |  | 1 | DB | 3606480064906 | 7318159010 |  |  | 79170 | 100941.75
| NSYINICHEL8371 | Univerzális elosztó- és vezérlőszekrények | MICHELIN típusú zár 8376 kulcs nélkül |  |  | 1 | DB | 3606480064913 | 7318159010 |  |  | 79170 | 100941.75
| NSYINICHEL8791 | Univerzális elosztó- és vezérlőszekrények | MICHELIN típusú zár 8079 kulcs nélkül |  |  | 1 | DB | 3606480064920 | 7318159010 |  |  | 84448 | 107671.2
| NSYINKBA2 | Univerzális elosztó- és vezérlőszekrények | Adapter KABA (1)* zárhoz |  |  | 1 | DB | 3606480064937 | 8301409000 |  |  | 1487 | 1895.925
| NSYINKFAC2 | Univerzális elosztó- és vezérlőszekrények | FAC kulcsos zár |  |  | 1 | DB | 3606480064944 | 8538100090 |  |  | 21610 | 27552.75
| NSYINKJIS2 | Univerzális elosztó- és vezérlőszekrények | JIS kulcsos zár |  |  | 1 | DB | 3606480064951 | 8538100090 |  |  | 7829 | 9981.975
| NSYINKR2 | Univerzális elosztó- és vezérlőszekrények | Megerősített kulcsos zár |  | * | 1 | DB | 3606480064968 | 8538100090 |  |  | 17377 | 22155.675
S9NSYINLCRN | NSYINLCRN | Univerzális elosztó- és vezérlőszekrények | Ajtó kapcsoló CRN szekrényhez |  | * | 1 | DB | 3606480181986 | 8536508099 |  |  | 9136 | 11648.4
| NSYINPULS1 | Univerzális elosztó- és vezérlőszekrények | Nyomógombos zárbetgét kulcs nélkül |  |  | 1 | DB | 3606480064975 | 8538909999 |  |  | 977 | 1245.675
| NSYINPULSD | Univerzális elosztó- és vezérlőszekrények | Nyomógomb betét SD |  |  | 1 | DB | 3606480154089 | 8301409000 |  |  | 890 | 1134.75
| NSYINS61 | Univerzális elosztó- és vezérlőszekrények | Négyszög betét, 6-os |  |  | 1 | DB | 3606480064982 | 8301409000 |  |  | 2732 | 3483.3
| NSYINS6G1 | Univerzális elosztó- és vezérlőszekrények | Anya típusú négyszög betét, 6-os |  |  | 1 | DB | 3606480064999 | 8301409000 |  |  | 1467 | 1870.425
| NSYINS71 | Univerzális elosztó- és vezérlőszekrények | Négyszög betét, 7-es |  |  | 1 | DB | 3606480065002 | 8301409000 |  |  | 2732 | 3483.3
| NSYINS81 | Univerzális elosztó- és vezérlőszekrények | Négyszög betét, 8-as |  |  | 1 | DB | 3606480065019 | 8301409000 |  |  | 2732 | 3483.3
| NSYINS8G1 | Univerzális elosztó- és vezérlőszekrények | Anya típusú négyszög betét, 8-as |  |  | 1 | DB | 3606480065026 | 8301409000 |  |  | 1475 | 1880.625
| NSYINS8H1 | Univerzális elosztó- és vezérlőszekrények | 8-as négyszög nyílású betét |  |  | 1 | DB | 3606480065033 | 8301409000 |  |  | 1484 | 1892.1
| NSYINT101 | Univerzális elosztó- és vezérlőszekrények | Háromszög betét 10-es |  |  | 1 | DB | 3606480065040 | 8301409000 |  |  | 1475 | 1880.625
| NSYINT61 | Univerzális elosztó- és vezérlőszekrények | Háromszög betét 6,5-ös |  | * | 1 | DB | 3606480065057 | 8301409000 |  |  | 4896 | 6242.4
| NSYINT71 | Univerzális elosztó- és vezérlőszekrények | Háromszög betét 7-es |  |  | 1 | DB | 3606480065064 | 8301409000 |  |  | 2732 | 3483.3
| NSYINT81 | Univerzális elosztó- és vezérlőszekrények | Háromszög betét 8-as |  |  | 1 | DB | 3606480065071 | 8301409000 |  |  | 2732 | 3483.3
| NSYINT91 | Univerzális elosztó- és vezérlőszekrények | Háromszög betét 9-es |  |  | 1 | DB | 3606480065088 | 8301409000 |  |  | 1475 | 1880.625
| NSYINUSA1 | Univerzális elosztó- és vezérlőszekrények | USA betét kulcs nélkül |  |  | 1 | DB | 3606480065095 | 8301409000 |  |  | 1258 | 1603.95
| NSYJED8122 | Univerzális elosztó- és vezérlőszekrények | PLD812 IP54 tömítőkészlet |  |  | 1 | DB | 3606480185427 | 8484200000 |  |  | 18075 | 23045.625
| NSYJED8500 | Univerzális elosztó- és vezérlőszekrények | PLD85 IP54 tömítőkészlet |  |  | 1 | DB | 3606480185434 | 8484200000 |  |  | 9741 | 12419.775
| NSYJED860 | Univerzális elosztó- és vezérlőszekrények | Tömítőanyag |  |  | 1 | DB | 3606480185441 | 8538909999 |  |  | 8962 | 11426.55
| NSYJED881 | Univerzális elosztó- és vezérlőszekrények | PLD88 IP54 tömítőkészlet |  |  | 1 | DB | 3606480185458 | 8484200000 |  |  | 11749 | 14979.975
S9NSYKPLM | NSYKPLM | Univerzális elosztó- és vezérlőszekrények | Lakatzár PLM-hez |  | * | 1 | DB | 3606480191879 | 8301600090 |  |  | 5722 | 7295.55
| NSYLADP | Univerzális elosztó- és vezérlőszekrények | Adapter profil betéthez és cilinderzárhoz |  |  | 1 | DB | 3606480064883 | 8538909999 |  |  | 1373 | 1750.575
S9NSYLAM14T5 | NSYLAM14T5 | Univerzális elosztó- és vezérlőszekrények | Spacial rendszervilágítás 575mm T5 14W |  |  | 1 | DB | 3606480421105 | 9405403590 |  | NSYLAMT5LD2 | 27046 | 34483.65
| NSYLAM1M | Univerzális elosztó- és vezérlőszekrények | Átmenő csatlakozó kábel IEC LED lámpa |  |  | 1 | DB | 3606481210418 | 9405403590 |  |  | 8932 | 11388.3
| NSYLAM1MDC | Univerzális elosztó- és vezérlőszekrények | Átmenő csatlakozó kábel Vdc IEC LEDlámpa |  |  | 1 | DB | 3606481274304 | 9405403590 |  |  | 8932 | 11388.3
| NSYLAM1MDCUL | Univerzális elosztó- és vezérlőszekrények | Átmenő csatlakozó kábel Vdc UL LED lámpa |  |  | 1 | DB | 3606481274311 | 9405403590 |  |  | 10989 | 14010.975
| NSYLAM1MUL | Univerzális elosztó- és vezérlőszekrények | Átmenő csatlakozó kábel UL LED lámpa |  |  | 1 | DB | 3606481274298 | 9405403590 |  |  | 8932 | 11388.3
| NSYLAM1U | Univerzális elosztó- és vezérlőszekrények | 1 U 19”-os rack Multi-fixing lámpához |  |  | 1 | DB | 3606480421082 | 8538100090 |  |  | 8075 | 10295.625
| NSYLAM3M | Univerzális elosztó- és vezérlőszekrények | Bekötő csatlakozó kábel IEC LED lámpa |  |  | 1 | DB | 3606481210401 | 9405403590 |  |  | 6808 | 8680.2
| NSYLAM3MDC | Univerzális elosztó- és vezérlőszekrények | Bekötő csatlakozó kábel Vdc IEC LEDlámpa |  |  | 1 | DB | 3606481274274 | 9405403590 |  |  | 7663 | 9770.325
| NSYLAM3MDCUL | Univerzális elosztó- és vezérlőszekrények | Bekötő csatlakozó kábel Vdc UL LED lámpa |  |  | 1 | DB | 3606481274281 | 9405403590 |  |  | 7663 | 9770.325
| NSYLAM3MUL | Univerzális elosztó- és vezérlőszekrények | Bekötő csatlakozó kábel UL LED lámpa |  |  | 1 | DB | 3606481274267 | 9405403590 |  |  | 6808 | 8680.2
| NSYLAM8T5 | Univerzális elosztó- és vezérlőszekrények | Spacial rendszervilágítás 213mm T5 8W |  |  | 1 | DB | 3606480421099 | 9405403590 |  | NSYLAMT5LD1 | 22225 | 28336.875
| NSYLAMCB | Univerzális elosztó- és vezérlőszekrények | Multi-fixing lámpa Brit csatlakozóaljzattal 11W |  |  | 1 | DB | 3606480421044 | 9405403590 |  | NSYLAMLDB | 25044 | 31931.1
| NSYLAMCD | Univerzális elosztó- és vezérlőszekrények | Multi-fixing lámpa csatlakozóaljzat nélkül jelenlétérzékelővel 11W |  |  | 1 | DB | 3606480421075 | 9405403590 |  | NSYLAMLDD | 24851 | 31685.025
| NSYLAMCF | Univerzális elosztó- és vezérlőszekrények | Multi-fixing lámpa UTE csatlakozóaljzattal 11W |  |  | 1 | DB | 3606480421037 | 9405403590 |  | NSYLAMLDF | 21747 | 27727.425
| NSYLAMCU | Univerzális elosztó- és vezérlőszekrények | Multi-fixing lámpa UL-CSA csatlakozóaljzattal 11W |  |  | 1 | DB | 3606480421051 | 9405403590 |  | NSYLAMLDU | 20392 | 25999.8
S9NSYLAMCS | NSYLAMCS | Univerzális elosztó- és vezérlőszekrények | Multi-fixing lámpa SCHUKO csatlakozóaljzattal 11W |  |  | 1 | DB | 3606480421020 | 8539398090 |  | NSYLAMLDS | 23303 | 29711.325
| NSYLAMLD | Univerzális elosztó- és vezérlőszekrények | LED világítás aljzat nélkül |  | * | 1 | DB | 3606481203083 | 9405403590 |  |  | 32068 | 40886.7
| NSYLAMLDB | Univerzális elosztó- és vezérlőszekrények | LED világítás+British aljzat |  |  | 1 | DB | 3606481203069 | 9405403590 |  |  | 40338 | 51430.95
| NSYLAMLDD | Univerzális elosztó- és vezérlőszekrények | LED világítás aljzat nélkül + érzékelés |  |  | 1 | DB | 3606481203113 | 9405403590 |  |  | 40101 | 51128.775
| NSYLAMLDF | Univerzális elosztó- és vezérlőszekrények | LED világítás VDE-FR aljzattal |  | * | 1 | DB | 3606481203052 | 9405403590 |  |  | 35916 | 45792.9
| NSYLAMLDS | Univerzális elosztó- és vezérlőszekrények | LED világítás SCHUKO aljzattal |  | * | 1 | DB | 3606481203045 | 9405403590 |  |  | 36075 | 45995.625
| NSYLAMLDU | Univerzális elosztó- és vezérlőszekrények | LED világítás UL-CSA aljzattal |  |  | 1 | DB | 3606481203076 | 9405403590 |  |  | 33796 | 43089.9
| NSYLAMLDVDC | Univerzális elosztó- és vezérlőszekrények | 24-48Vdc LED világítás aljzat nélkül |  |  | 1 | DB | 3606481203106 | 9405403590 |  |  | 34954 | 44566.35
| NSYLAMPORTLD | Univerzális elosztó- és vezérlőszekrények | HordozahatóLEDvilágítás10W120-230VAC |  |  | 1 | DB | 3606481190390 | 9405403590 |  |  | 28809 | 36731.475
| NSYLAMT5LD1 | Univerzális elosztó- és vezérlőszekrények | LedlampTS,kicsi,5W120-230VAC |  | * | 1 | DB | 3606481190369 | 9405403590 |  |  | 12532 | 15978.3
| NSYLAMT5LD1VDC | Univerzális elosztó- és vezérlőszekrények | LedlampTS,kicsi,5W24-48VDC |  |  | 1 | DB | 3606481190376 | 9405403590 |  |  | 19603 | 24993.825
| NSYLAMT5LD2 | Univerzális elosztó- és vezérlőszekrények | LedlampTS,nagy,10W120-230VAC |  | * | 1 | DB | 3606481190383 | 9405403590 |  |  | 14575 | 18583.125
S9NSYLC7 | NSYLC7 | Univerzális elosztó- és vezérlőszekrények | Kulcs 7mm négyzetprofil zárhoz |  |  | 1 | DB | 3606480310010 | 8538909999 |  |  | 1882 | 2399.55
| NSYLC8 | Univerzális elosztó- és vezérlőszekrények | Kulcs 8mm négyzetprofil zárhoz |  |  | 1 | DB | 3606480310027 | 8538909999 |  |  | 1882 | 2399.55
| NSYLCK12SF | Univerzális elosztó- és vezérlőszekrények | SF-SM zárrendszer 1200H |  |  | 1 | DB | 3606480484612 | 8538100090 |  |  | 53824 | 68625.6
| NSYLCK14SF | Univerzális elosztó- és vezérlőszekrények | SF/SM zárrendszer 1400H |  |  | 1 | DB | 3606480662676 | 8538100090 |  |  | 86800 | 110670
| NSYLCK16SF | Univerzális elosztó- és vezérlőszekrények | SF-SM zárrendszer 1600H |  |  | 1 | DB | 3606480484629 | 8301600090 |  |  | 35253 | 44947.575
| NSYLCK18SF | Univerzális elosztó- és vezérlőszekrények | SF-SM zárrendszer 1800H |  |  | 1 | DB | 3606480484636 | 8538100090 |  |  | 29536 | 37658.4
| NSYLCK20S6 | Univerzális elosztó- és vezérlőszekrények | Zárrendszer 2000H |  |  | 1 | DB | 3606480484698 | 8301600090 |  |  | 33448 | 42646.2
| NSYLCK20SF | Univerzális elosztó- és vezérlőszekrények | SF-SM zárrendszer 2000H |  |  | 1 | DB | 3606480484643 | 8538100090 |  |  | 20969 | 26735.475
| NSYLCK22SF | Univerzális elosztó- és vezérlőszekrények | SF-SM zárrendszer 2200H |  |  | 1 | DB | 3606480484650 | 8538100090 |  |  | 14238 | 18153.45
| NSYLCKWSF | Univerzális elosztó- és vezérlőszekrények | SF/SM zárrendszer fogazott |  |  | 20 | DB | 3606480662683 | 8538100090 |  |  | 11756 | 14988.9
| NSYLCR40 | Univerzális elosztó- és vezérlőszekrények | 6 kersztsín lütze szer.laphoz 400 |  |  | 1 | DB | 3606480065118 | 8538100090 |  |  | 42224 | 53835.6
| NSYLCR50 | Univerzális elosztó- és vezérlőszekrények | 6 kersztsín lütze szer.laphoz 500 |  |  | 1 | DB | 3606480065125 | 8538100090 |  |  | 58058 | 74023.95
| NSYLCR60 | Univerzális elosztó- és vezérlőszekrények | 6 kersztsín lütze szer.laphoz 600 |  |  | 1 | DB | 3606480065132 | 8538100090 |  |  | 63336 | 80753.4
S9NSYLDB5 | NSYLDB5 | Univerzális elosztó- és vezérlőszekrények | Kéttollú kulcs 5mm |  | * | 1 | DB | 3606480310041 | 8538909999 |  |  | 1669 | 2127.975
| NSYLSUP | Univerzális elosztó- és vezérlőszekrények | 6 tartó lütze szer.laphoz |  |  | 1 | DB | 3606480065262 | 8538100090 |  |  | 31668 | 40376.7
| NSYLT27 | Univerzális elosztó- és vezérlőszekrények | Háromszög profil kulcs PLS.hez |  |  | 1 | DB | 3606480188626 | 8301600090 |  |  | 3118 | 3975.45
S9NSYLT8 | NSYLT8 | Univerzális elosztó- és vezérlőszekrények | Kulcs 8mm triangularhoz |  |  | 1 | DB | 3606480310034 | 8538909999 |  |  | 736 | 938.4
| NSYMB106 | Univerzális elosztó- és vezérlőszekrények | Szigetelt szerelőlap (965*550) |  |  | 1 | DB | 3606480182655 | 8538100090 |  |  | 36772 | 46884.3
| NSYMB108 | Univerzális elosztó- és vezérlőszekrények | Szigetelt szerelőlap (965*750) |  |  | 1 | DB | 3606480182662 | 8538100090 |  |  | 41222 | 52558.05
| NSYMB1210 | Univerzális elosztó- és vezérlőszekrények | Szigetelt szerelőlap (1165*950) |  |  | 1 | DB | 3606480182679 | 8538100090 |  |  | 49929 | 63659.475
| NSYMB3025 | Univerzális elosztó- és vezérlőszekrények | Szigetelt szerelőlap (265*200) |  |  | 1 | DB | 3606480182686 | 8538100090 |  |  | 2638 | 3363.45
S9NSYMB32 | NSYMB32 | Univerzális elosztó- és vezérlőszekrények | Szigetelt szerelőlap (265*150) |  |  | 1 | DB | 3606480182693 | 8538100090 |  |  | 2491 | 3176.025
| NSYMB33 | Univerzális elosztó- és vezérlőszekrények | Szigetelt szerelőlap (265*250) |  |  | 1 | DB | 3606480182709 | 8538100090 |  |  | 4389 | 5595.975
S9NSYMB43 | NSYMB43 | Univerzális elosztó- és vezérlőszekrények | Szigetelt szerelőlap (365*250) |  |  | 1 | DB | 3606480182723 | 8538100090 |  |  | 5879 | 7495.725
| NSYMB54 | Univerzális elosztó- és vezérlőszekrények | Szigetelt szerelőlap (500*400) |  | * | 1 | DB | 3606480182747 | 8538100090 |  |  | 7787 | 9928.425
S9NSYMB64 | NSYMB64 | Univerzális elosztó- és vezérlőszekrények | Szigetelt szerelőlap (565*350) |  |  | 1 | DB | 3606480182754 | 8538100090 |  |  | 12252 | 15621.3
S9NSYMB65 | NSYMB65 | Univerzális elosztó- és vezérlőszekrények | Szigetelt szerelőlap (565*450) |  |  | 1 | DB | 3606480182761 | 8538100090 |  |  | 12545 | 15994.875
| NSYMB75 | Univerzális elosztó- és vezérlőszekrények | Szigetelt szerelőlap (665*450) |  |  | 1 | DB | 3606480182778 | 8538100090 |  |  | 18402 | 23462.55
S9NSYMB86 | NSYMB86 | Univerzális elosztó- és vezérlőszekrények | Szigetelt szerelőlap (765*550) |  |  | 1 | DB | 3606480182785 | 8538100090 |  |  | 27365 | 34890.375
| NSYMBC106 | Univerzális elosztó- és vezérlőszekrények | Hátsó elválasztólap (1000*600) |  |  | 1 | DB | 3606480065279 | 8538100090 |  |  | 30613 | 39031.575
| NSYMBC108 | Univerzális elosztó- és vezérlőszekrények | Hátsó elválasztólap (1000*800) |  |  | 1 | DB | 3606480065286 | 8538100090 |  |  | 33780 | 43069.5
| NSYMBC26 | Univerzális elosztó- és vezérlőszekrények | Hátsó elválasztólap (200*600) |  |  | 1 | DB | 3606480065293 | 8538100090 |  |  | 12668 | 16151.7
| NSYMBC28 | Univerzális elosztó- és vezérlőszekrények | Hátsó elválasztólap. 1200x800 |  |  | 1 | DB | 3606480065309 | 8538100090 |  |  | 15834 | 20188.35
| NSYMBC46 | Univerzális elosztó- és vezérlőszekrények | Hátsó elválasztólap (400*600) |  |  | 1 | DB | 3606480065316 | 8538100090 |  |  | 15834 | 20188.35
| NSYMBC48 | Univerzális elosztó- és vezérlőszekrények | Hátsó elválasztólap (400*800) |  |  | 1 | DB | 3606480065323 | 8538100090 |  |  | 19001 | 24226.275
| NSYMBC66 | Univerzális elosztó- és vezérlőszekrények | Hátsó elválasztólap (200*600) |  |  | 1 | DB | 3606480065330 | 8538100090 |  |  | 23752 | 30283.8
| NSYMBC68 | Univerzális elosztó- és vezérlőszekrények | Hátsó elválasztólap (600*800) |  |  | 1 | DB | 3606480065347 | 8538100090 |  |  | 26390 | 33647.25
| NSYMBC86 | Univerzális elosztó- és vezérlőszekrények | Hátsó elválasztólap (800*600) |  |  | 1 | DB | 3606480065354 | 8538100090 |  |  | 27446 | 34993.65
| NSYMBC88 | Univerzális elosztó- és vezérlőszekrények | Hátsó elválasztólap (800*800) |  |  | 1 | DB | 3606480065361 | 8538100090 |  |  | 29557 | 37685.175
| NSYMBR19 | Univerzális elosztó- és vezérlőszekrények | 4 többszörös tartó 19" |  |  | 1 | DB | 3606480065378 | 8538100090 |  |  | 14779 | 18843.225
| NSYMCDFIX | Univerzális elosztó- és vezérlőszekrények | 6 vezetékcsatorna tartó konzol |  |  | 1 | DB | 3606480065385 | 8538909999 |  |  | 25604 | 32645.1
| NSYMCOD264 | Univerzális elosztó- és vezérlőszekrények | Vezérlőpult egység (600) |  |  | 1 | DB | 3606480065392 | 8538909999 |  |  | 215533 | 274804.575
| NSYMCOD284 | Univerzális elosztó- és vezérlőszekrények | Vezérlőpult egység (800) |  |  | 1 | DB | 3606480065408 | 8538909999 |  |  | 217970 | 277911.75
S9NSYMCSX | NSYMCSX | Univerzális elosztó- és vezérlőszekrények | Tartalék kilincs |  |  | 1 | DB | 3606480154843 | 8301600090 |  |  | 13819 | 17619.225
S9NSYMD108 | NSYMD108 | Univerzális elosztó- és vezérlőszekrények | DIN sínes szerelőkeret H1000xW800 6P |  |  | 1 | DB | 3606480182792 | 8538100090 |  |  | 41716 | 53187.9
| NSYMD128 | Univerzális elosztó- és vezérlőszekrények | DIN sínes szerelőkeret H1200XW800 7P |  |  | 1 | DB | 3606480182808 | 8538100090 |  |  | 56776 | 72389.4
| NSYMD33 | Univerzális elosztó- és vezérlőszekrények | DIN sínes szerelőkeret H300xW300 4P |  |  | 1 | DB | 3606480182815 | 8538100090 |  |  | 12808 | 16330.2
| NSYMD43 | Univerzális elosztó- és vezérlőszekrények | DIN sínes szerelőkeret H400xW300 4P |  |  | 1 | DB | 3606480182822 | 8538100090 |  |  | 13502 | 17215.05
| NSYMD54 | Univerzális elosztó- és vezérlőszekrények | DIN sínes szerelőkeret H500xW400 4P |  |  | 1 | DB | 3606480182839 | 8538100090 |  |  | 15715 | 20036.625
| NSYMD64 | Univerzális elosztó- és vezérlőszekrények | DIN sínes szerelőkeret H600xW400 6P |  |  | 1 | DB | 3606480182846 | 8538100090 |  |  | 21268 | 27116.7
| NSYMD66 | Univerzális elosztó- és vezérlőszekrények | DIN sínes szerelőkeret H600xW600 6P |  |  | 1 | DB | 3606480182853 | 8538100090 |  |  | 27320 | 34833
| NSYMD75 | Univerzális elosztó- és vezérlőszekrények | DIN sínes szerelőkeret H700xW500 6P |  |  | 1 | DB | 3606480182860 | 8538100090 |  |  | 30476 | 38856.9
| NSYMD86 | Univerzális elosztó- és vezérlőszekrények | DIN sínes szerelőkeret H800xW600 6P |  |  | 1 | DB | 3606480182877 | 8538100090 |  |  | 25907 | 33031.425
S9NSYMDCM20 | NSYMDCM20 | Univerzális elosztó- és vezérlőszekrények | Ajtó kapcsoló 10A SM |  | * | 1 | DB | 3606480146619 | 8538909999 |  |  | 4571 | 5828.025
| NSYMDT | Univerzális elosztó- és vezérlőszekrények | Fúrósablon osztott ajtó felszereléshez |  |  | 1 | DB | 3606480065415 | 8538909999 |  |  | 36946 | 47106.15
| NSYMDVR10 | Univerzális elosztó- és vezérlőszekrények | Alu függőleges sinek H1000mm |  |  | 10 | DB | 3606480182884 | 8538100090 |  |  | 6484 | 8267.1
| NSYMDVR12 | Univerzális elosztó- és vezérlőszekrények | Acél függőleges sinek H1200mm |  |  | 1 | DB | 3606480182891 | 8538100090 |  |  | 12742 | 16246.05
| NSYMDVR3 | Univerzális elosztó- és vezérlőszekrények | Alu függőleges sinek H300mm |  |  | 10 | DB | 3606480182907 | 8538100090 |  |  | 2793 | 3561.075
| NSYMDVR3M | Univerzális elosztó- és vezérlőszekrények | Alu perforált sinek L3m |  |  | 1 | DB | 3606480182914 | 7308909800 |  |  | 10702 | 13645.05
| NSYMDVR4 | Univerzális elosztó- és vezérlőszekrények | Alu függőleges sinek H400mm |  |  | 10 | DB | 3606480182921 | 8538100090 |  |  | 2987 | 3808.425
| NSYMDVR5 | Univerzális elosztó- és vezérlőszekrények | Alu függőleges sinek H500mm |  |  | 10 | DB | 3606480182938 | 8538100090 |  |  | 3549 | 4524.975
| NSYMDVR6 | Univerzális elosztó- és vezérlőszekrények | Alu függőleges sinek H600mm |  |  | 10 | DB | 3606480182945 | 8538100090 |  |  | 4241 | 5407.275
| NSYMDVR7 | Univerzális elosztó- és vezérlőszekrények | Alu függőleges sinek H700mm |  |  | 10 | DB | 3606480182952 | 8538100090 |  |  | 5017 | 6396.675
| NSYMDVR8 | Univerzális elosztó- és vezérlőszekrények | Alu függőleges sinek H800mm |  |  | 10 | DB | 3606480182969 | 8538100090 |  |  | 5369 | 6845.475
| NSYMF1010 | Univerzális elosztó- és vezérlőszekrények | Perforált szerelőlap 2,5 mm (1000*1000) |  |  | 1 | DB | 3606480182976 | 8538100090 |  |  | 40002 | 51002.55
| NSYMF106 | Univerzális elosztó- és vezérlőszekrények | Perforált szerelőlap (1000*600) 2,5 mm |  |  | 1 | DB | 3606480182990 | 8538100090 |  |  | 19919 | 25396.725
| NSYMF108 | Univerzális elosztó- és vezérlőszekrények | Perforált szerelőlap 2,5 mm (1000*800) |  |  | 1 | DB | 3606480183003 | 8538100090 |  |  | 24780 | 31594.5
| NSYMF1210 | Univerzális elosztó- és vezérlőszekrények | Perforált szerelőlap 2,5 mm (1200*1000) |  |  | 1 | DB | 3606480183010 | 8538100090 |  |  | 45139 | 57552.225
| NSYMF126 | Univerzális elosztó- és vezérlőszekrények | Mikroperforált szerelőlap 1200x600 |  |  | 1 | DB | 3606480199042 | 8538100090 |  |  | 46875 | 59765.625
| NSYMF128 | Univerzális elosztó- és vezérlőszekrények | Perforált szerelőlap 2,5 mm (1200*800) |  |  | 1 | DB | 3606480183027 | 8538100090 |  |  | 38199 | 48703.725
| NSYMF2PLAZ4 | Univerzális elosztó- és vezérlőszekrények | Thalassa padlórögzítő készlet 420mm |  |  | 1 | DB | 3606480678585 | 3925901000 |  |  | 48384 | 61689.6
| NSYMF2PLAZ6 | Univerzális elosztó- és vezérlőszekrények | Thalassa padlórögzítő készlet 620mm |  |  | 1 | DB | 3606480678592 | 3925901000 |  |  | 49963 | 63702.825
| NSYMF32 | Univerzális elosztó- és vezérlőszekrények | Microperforált szerelőlap (300*200) |  |  | 1 | DB | 3606480199066 | 8538100090 |  |  | 3328 | 4243.2
| NSYMF33 | Univerzális elosztó- és vezérlőszekrények | Perforált szerelőlap 2 mm (300*300) |  |  | 1 | DB | 3606480183034 | 8538100090 |  |  | 2959 | 3772.725
S9NSYMF43 | NSYMF43 | Univerzális elosztó- és vezérlőszekrények | Perforált szerelőlap 2 mm (300*400) |  |  | 1 | DB | 3606480183041 | 8538100090 |  |  | 3752 | 4783.8
| NSYMF44 | Univerzális elosztó- és vezérlőszekrények | Perforált szerelőlap 2 mm (400*400) |  |  | 1 | DB | 3606480183058 | 8538100090 |  |  | 5369 | 6845.475
| NSYMF53 | Univerzális elosztó- és vezérlőszekrények | Mikroperforált szerelőlap 500x300 |  |  | 1 | DB | 3606480199073 | 8538100090 |  |  | 6639 | 8464.725
S9NSYMF54 | NSYMF54 | Univerzális elosztó- és vezérlőszekrények | Perforált szerelőlap 2 mm (500*400) |  |  | 1 | DB | 3606480183065 | 8538100090 |  |  | 5520 | 7038
| NSYMF55 | Univerzális elosztó- és vezérlőszekrények | Perforált szerelőlap 2 mm (500*500) |  |  | 1 | DB | 3606480183072 | 8538100090 |  |  | 7068 | 9011.7
| NSYMF64 | Univerzális elosztó- és vezérlőszekrények | Perforált szerelőlap (600*400) 2 mm |  |  | 1 | DB | 3606480183089 | 8538100090 |  |  | 6658 | 8488.95
| NSYMF65 | Univerzális elosztó- és vezérlőszekrények | Perforált szerelőlap 2 mm (600*500) |  |  | 1 | DB | 3606480183096 | 8538100090 |  |  | 8372 | 10674.3
| NSYMF66 | Univerzális elosztó- és vezérlőszekrények | Perforált szerelőlap 2 mm (600*600) |  |  | 1 | DB | 3606480183102 | 8538100090 |  |  | 13636 | 17385.9
| NSYMF75 | Univerzális elosztó- és vezérlőszekrények | Perforált szerelőlap 2 mm (700*500) |  |  | 1 | DB | 3606480183119 | 8538100090 |  |  | 10487 | 13370.925
S9NSYMF86 | NSYMF86 | Univerzális elosztó- és vezérlőszekrények | Perforált szerelőlap (800*600) 2,5 mm |  | * | 1 | DB | 3606480183126 | 8538100090 |  |  | 13922 | 17750.55
| NSYMF88 | Univerzális elosztó- és vezérlőszekrények | Perforált szerelőlap 2,5 mm (800*800) |  |  | 1 | DB | 3606480183133 | 8538100090 |  |  | 23625 | 30121.875
| NSYMFB | Univerzális elosztó- és vezérlőszekrények | 4 rögzítő konzol függőleges sínhez |  | * | 1 | DB | 3606480065422 | 8538909999 |  |  | 3569 | 4550.475
| NSYMFP2M8 | Univerzális elosztó- és vezérlőszekrények | 2 fix panel 2M 100x800 |  |  | 1 | DB | 3606480850318 | 8538100090 |  |  | 29911 | 38136.525
| NSYMFP36 | Univerzális elosztó- és vezérlőszekrények | 2 fix panel 300x600 |  |  | 1 | DB | 3606480065491 | 8538100090 |  |  | 37986 | 48432.15
| NSYMFP38 | Univerzális elosztó- és vezérlőszekrények | 2 fix panel 300x800 |  |  | 1 | DB | 3606480065507 | 8538100090 |  |  | 40842 | 52073.55
| NSYMFPLAZ103 | Univerzális elosztó- és vezérlőszekrények | Rögzítő keret PLAZ szekrényhez 1000x320 |  |  | 1 | DB | 3606480193392 | 8538909999 |  |  | 47672 | 60781.8
| NSYMFPLAZ104 | Univerzális elosztó- és vezérlőszekrények | Rögzítő keret PLAZ szekrényhez 1000x420 |  |  | 1 | DB | 3606480193439 | 8538909999 |  |  | 50264 | 64086.6
| NSYMFPLAZ123 | Univerzális elosztó- és vezérlőszekrények | Rögzítő keret PLAZ szekrényhez 1250x320 |  |  | 1 | DB | 3606480193408 | 8538909999 |  |  | 53782 | 68572.05
| NSYMFPLAZ124 | Univerzális elosztó- és vezérlőszekrények | Rögzítő keret PLAZ szekrényhez 1250x420 |  |  | 1 | DB | 3606480193446 | 8538909999 |  |  | 55702 | 71020.05
| NSYMFPLAZ126 | Univerzális elosztó- és vezérlőszekrények | 1250x620 floor frame for PLAZ(T) |  |  | 1 | DB | 3606480649462 | 8538100090 |  |  | 79378 | 101206.95
| NSYMFPLAZ53 | Univerzális elosztó- és vezérlőszekrények | Rögzítő keret PLAZ szekrényhez 500x320 |  |  | 1 | DB | 3606480193378 | 8538909999 |  |  | 38595 | 49208.625
| NSYMFPLAZ54 | Univerzális elosztó- és vezérlőszekrények | Rögzítő keret (500*420) |  |  | 1 | DB | 3606480193415 | 8538909999 |  |  | 39969 | 50960.475
| NSYMFPLAZ73 | Univerzális elosztó- és vezérlőszekrények | Rögzítő keret PLAZ szekrényhez 750x320 |  |  | 1 | DB | 3606480193385 | 8538909999 |  |  | 40592 | 51754.8
| NSYMFPLAZ74 | Univerzális elosztó- és vezérlőszekrények | Rögzítő keret PLAZ szekrényhez 750x420 |  |  | 1 | DB | 3606480193422 | 8538909999 |  |  | 42911 | 54711.525
| NSYMFPLAZ76 | Univerzális elosztó- és vezérlőszekrények | 750x620 floor frame for PLAZ(T) |  |  | 1 | DB | 3606480649455 | 8538100090 |  |  | 58282 | 74309.55
| NSYMFS1 | Univerzális elosztó- és vezérlőszekrények | 2 DIN sín tartó |  |  | 1 | DB | 3606480065514 | 8538909999 |  |  | 1848 | 2356.2
S9NSYMFS1D | NSYMFS1D | Univerzális elosztó- és vezérlőszekrények | 2 mélységállítós síntartó |  |  | 1 | DB | 3606480065521 | 8538909999 |  |  | 2112 | 2692.8
| NSYMFSC60 | Univerzális elosztó- és vezérlőszekrények | Rögzített DIN sínklt. 600 |  |  | 1 | DB | 3606480065538 | 8538909999 |  |  | 2961 | 3775.275
| NSYMFSC60D | Univerzális elosztó- és vezérlőszekrények | Mélységében állítható sínkészlet (600) |  | * | 1 | DB | 3606480065545 | 8538909999 |  |  | 4103 | 5231.325
| NSYMFSC80 | Univerzális elosztó- és vezérlőszekrények | Rögzített DIN sínklt. 800 |  | * | 1 | DB | 3606480065552 | 8538909999 |  |  | 3553 | 4530.075
S9NSYMFSC80D | NSYMFSC80D | Univerzális elosztó- és vezérlőszekrények | Mélységében állítható sínkészlet (800) |  | * | 1 | DB | 3606480065569 | 8538909999 |  |  | 4501 | 5738.775
| NSYMIC6 | Univerzális elosztó- és vezérlőszekrények | Vízszintes közbenső keresztsín 600 |  |  | 1 | DB | 3606480065576 | 8538909999 |  |  | 32197 | 41051.175
| NSYMIC8 | Univerzális elosztó- és vezérlőszekrények | Vízszintes közbenső keresztsín 800 |  |  | 1 | DB | 3606480065583 | 8538909999 |  |  | 35891 | 45761.025
| NSYML23 | Univerzális elosztó- és vezérlőszekrények | Kulcsos zár 2233X részleges ajtóhoz |  |  | 1 | DB | 3606480065590 | 8538909999 |  |  | 2510 | 3200.25
S9NSYML405SD | NSYML405SD | Univerzális elosztó- és vezérlőszekrények | Négyzetprofil zárbetét |  |  | 1 | DB | 3606480154096 | 8301600090 |  |  | 7992 | 10189.8
| NSYMLCD23 | Univerzális elosztó- és vezérlőszekrények | Kulcsos zár 2233X deskezérlőpulthoz |  |  | 1 | DB | 3606480065606 | 8538909999 |  |  | 7892 | 10062.3
| NSYMLS6 | Univerzális elosztó- és vezérlőszekrények | Négyszőg zárbetét 6 részleges ajtóhoz |  |  | 1 | DB | 3606480065613 | 8538909999 |  |  | 1901 | 2423.775
| NSYMLT6 | Univerzális elosztó- és vezérlőszekrények | Háromszög zárbetét 6.5 részleges ajtóhoz |  |  | 1 | DB | 3606480065620 | 8538909999 |  |  | 1901 | 2423.775
S9NSYMM1010 | NSYMM1010 | Univerzális elosztó- és vezérlőszekrények | Fém szerelőlap (1000*1000) |  | * | 1 | DB | 3606480183140 | 8538100090 |  |  | 30422 | 38788.05
S9NSYMM106 | NSYMM106 | Univerzális elosztó- és vezérlőszekrények | Fém szerelőlap (1000*600) |  | * | 1 | DB | 3606480183157 | 8538100090 |  |  | 14779 | 18843.225
S9NSYMM108 | NSYMM108 | Univerzális elosztó- és vezérlőszekrények | Fém szerelőlap (1000*800) |  | * | 1 | DB | 3606480183164 | 8538100090 |  |  | 21112 | 26917.8
| NSYMM11SB | Univerzális elosztó- és vezérlőszekrények | Fém szerelőlap 150x150 |  |  | 1 | DB | 3606480520501 | 8538100090 |  |  | 652 | 831.3
S9NSYMM1210 | NSYMM1210 | Univerzális elosztó- és vezérlőszekrények | Fém szerelőlap (1200*1000) |  | * | 1 | DB | 3606480183171 | 8538100090 |  |  | 34308 | 43742.7
S9NSYMM1212 | NSYMM1212 | Univerzális elosztó- és vezérlőszekrények | Fém szerelőlap (1200*1200) |  | * | 1 | DB | 3606480183188 | 8538100090 |  |  | 47502 | 60565.05
S9NSYMM126 | NSYMM126 | Univerzális elosztó- és vezérlőszekrények | Fém szerelőlap (1200*600) |  | * | 1 | DB | 3606480183195 | 8538100090 |  |  | 26390 | 33647.25
S9NSYMM128 | NSYMM128 | Univerzális elosztó- és vezérlőszekrények | Fém szerelőlap (1200*800) |  | * | 1 | DB | 3606480183201 | 8538100090 |  |  | 31668 | 40376.7
| NSYMM12SB | Univerzális elosztó- és vezérlőszekrények | Fém szerelőlap 150x200 |  |  | 1 | DB | 3606480520518 | 8538100090 |  |  | 1716 | 2187.9
| NSYMM13SB | Univerzális elosztó- és vezérlőszekrények | Fém szerelőlap 150x300 |  |  | 1 | DB | 3606480520525 | 8538100090 |  |  | 1304 | 1662.6
S9NSYMM1410 | NSYMM1410 | Univerzális elosztó- és vezérlőszekrények | Fém szerelőlap (1400*1000) |  | * | 1 | DB | 3606480183218 | 8538100090 |  |  | 52780 | 67294.5
| NSYMM14SB | Univerzális elosztó- és vezérlőszekrények | Fém szerelőlap 150x400 |  |  | 1 | DB | 3606480520532 | 8538100090 |  |  | 2285 | 2913.375
S9NSYMM22 | NSYMM22 | Univerzális elosztó- és vezérlőszekrények | Fém szerelőlap 200x200 |  | * | 1 | DB | 3606480183225 | 8538100090 |  |  | 1133 | 1444.575
| NSYMM22SB | Univerzális elosztó- és vezérlőszekrények | Fém szerelőlap 200x200 |  |  | 1 | DB | 3606480520549 | 8538100090 |  |  | 1095 | 1396.125
| NSYMM23SB | Univerzális elosztó- és vezérlőszekrények | Fém szerelőlap 200x300 |  |  | 1 | DB | 3606480520556 | 8538100090 |  |  | 2258 | 2878.95
| NSYMM24SB | Univerzális elosztó- és vezérlőszekrények | Fém szerelőlap 200x400 |  |  | 1 | DB | 3606480520563 | 8538100090 |  |  | 3031 | 3864.525
S9NSYMM2520 | NSYMM2520 | Univerzális elosztó- és vezérlőszekrények | Fém szerelőlap (250*200) |  | * | 1 | DB | 3606480183249 | 8538100090 |  |  | 1689 | 2153.475
| NSYMM2540 | Univerzális elosztó- és vezérlőszekrények | Fém szerelőlap (250*400) |  |  | 1 | DB | 3606480183256 | 8538100090 |  |  | 3855 | 4915.125
| NSYMM2550 | Univerzális elosztó- és vezérlőszekrények | Fém szerelőlap (250*500) |  |  | 1 | DB | 3606480183263 | 8538100090 |  |  | 4788 | 6104.7
| NSYMM25SB | Univerzális elosztó- és vezérlőszekrények | Fém szerelőlap 200x500 |  |  | 1 | DB | 3606480520570 | 8538100090 |  |  | 3864 | 4926.6
| NSYMM26SB | Univerzális elosztó- és vezérlőszekrények | Fém szerelőlap 200x600 |  |  | 1 | DB | 3606480520587 | 8538100090 |  |  | 4735 | 6037.125
| NSYMM28SB | Univerzális elosztó- és vezérlőszekrények | Fém szerelőlap 200x800 |  |  | 1 | DB | 3606480520594 | 8538100090 |  |  | 6357 | 8105.175
S9NSYMM3025 | NSYMM3025 | Univerzális elosztó- és vezérlőszekrények | Fém szerelőlap (300*250) |  | * | 1 | DB | 3606480183270 | 8538100090 |  |  | 2112 | 2692.8
| NSYMM3045 | Univerzális elosztó- és vezérlőszekrények | Teli szerelőlap 300x450 |  |  | 1 | DB | 3606480183287 | 7308909800 |  |  | 2450 | 3123.75
S9NSYMM32 | NSYMM32 | Univerzális elosztó- és vezérlőszekrények | Fém szerelőlap (265*150) |  | * | 1 | DB | 3606480183294 | 8538100090 |  |  | 1848 | 2356.2
S9NSYMM33 | NSYMM33 | Univerzális elosztó- és vezérlőszekrények | Fém szerelőlap (300*300) |  | * | 1 | DB | 3606480183300 | 8538100090 |  |  | 2376 | 3029.4
| NSYMM33SB | Univerzális elosztó- és vezérlőszekrények | Fém szerelőlap 300x300 |  |  | 1 | DB | 3606480520600 | 8538100090 |  |  | 2947 | 3757.425
| NSYMM34SB | Univerzális elosztó- és vezérlőszekrények | Fém szerelőlap 300x400 |  |  | 1 | DB | 3606480520617 | 8538100090 |  |  | 4141 | 5279.775
| NSYMM35SB | Univerzális elosztó- és vezérlőszekrények | Fém szerelőlap 300x500 |  |  | 1 | DB | 3606480520624 | 8538100090 |  |  | 4913 | 6264.075
| NSYMM36 | Univerzális elosztó- és vezérlőszekrények | Fém szerelőlap (300*600) |  |  | 1 | DB | 3606480183324 | 8538100090 |  |  | 4799 | 6118.725
| NSYMM36SB | Univerzális elosztó- és vezérlőszekrények | Fém szerelőlap 300x600 |  |  | 1 | DB | 3606480520631 | 8538100090 |  |  | 5398 | 6882.45
| NSYMM38SB | Univerzális elosztó- és vezérlőszekrények | Fém szerelőlap 300x800 |  |  | 1 | DB | 3606480520648 | 8538100090 |  |  | 10008 | 12760.2
S9NSYMM43 | NSYMM43 | Univerzális elosztó- és vezérlőszekrények | Fém szerelőlap (400*300) |  | * | 1 | DB | 3606480183331 | 8538100090 |  |  | 2903 | 3701.325
S9NSYMM44 | NSYMM44 | Univerzális elosztó- és vezérlőszekrények | Fém szerelőlap (400*400) |  | * | 1 | DB | 3606480183348 | 8538100090 |  |  | 3590 | 4577.25
| NSYMM44SB | Univerzális elosztó- és vezérlőszekrények | Fém szerelőlap 400x400 |  |  | 1 | DB | 3606480520655 | 8538100090 |  |  | 4944 | 6303.6
| NSYMM45SB | Univerzális elosztó- és vezérlőszekrények | Fém szerelőlap 400x500 |  |  | 1 | DB | 3606480520662 | 8538100090 |  |  | 8610 | 10977.75
S9NSYMM46SB | NSYMM46SB | Univerzális elosztó- és vezérlőszekrények | Fém szerelőlap 400x600 |  |  | 1 | DB | 3606480520679 | 8538100090 |  |  | 7974 | 10166.85
| NSYMM48 | Univerzális elosztó- és vezérlőszekrények | Fém szerelőlap (400*800) |  |  | 1 | DB | 3606480183355 | 8538100090 |  |  | 5836 | 7440.9
| NSYMM48SB | Univerzális elosztó- és vezérlőszekrények | Fém szerelőlap 400x800 |  |  | 1 | DB | 3606480520686 | 8538100090 |  |  | 13345 | 17014.875
| NSYMM53 | Univerzális elosztó- és vezérlőszekrények | Fém szerelőlap (500*300) |  |  | 1 | DB | 3606480199080 | 8538100090 |  |  | 4909 | 6258.975
S9NSYMM54 | NSYMM54 | Univerzális elosztó- és vezérlőszekrények | Fém szerelőlap (500*400) |  | * | 1 | DB | 3606480183362 | 8538100090 |  |  | 4223 | 5384.325
S9NSYMM55 | NSYMM55 | Univerzális elosztó- és vezérlőszekrények | Fém szerelőlap (500*500) |  | * | 1 | DB | 3606480183379 | 8538100090 |  |  | 5278 | 6729.45
S9NSYMM64 | NSYMM64 | Univerzális elosztó- és vezérlőszekrények | Fém szerelőlap (600*400) |  | * | 1 | DB | 3606480183386 | 8538100090 |  |  | 5806 | 7402.65
S9NSYMM65 | NSYMM65 | Univerzális elosztó- és vezérlőszekrények | Fém szerelőlap (600*500) |  | * | 1 | DB | 3606480183393 | 8538100090 |  |  | 6862 | 8749.05
S9NSYMM66 | NSYMM66 | Univerzális elosztó- és vezérlőszekrények | Fém szerelőlap (600*600) |  | * | 1 | DB | 3606480183409 | 8538100090 |  |  | 7917 | 10094.175
S9NSYMM75 | NSYMM75 | Univerzális elosztó- és vezérlőszekrények | Fém szerelőlap (700*500) |  | * | 1 | DB | 3606480183416 | 8538100090 |  |  | 8974 | 11441.85
| NSYMM76 | Univerzális elosztó- és vezérlőszekrények | Fém szerelőlap (700*600) |  |  | 1 | DB | 3606480183423 | 8538100090 |  |  | 9409 | 11996.475
S9NSYMM86 | NSYMM86 | Univerzális elosztó- és vezérlőszekrények | Fém szerelőlap (800*600) |  | * | 1 | DB | 3606480183430 | 8538100090 |  |  | 12668 | 16151.7
S9NSYMM88 | NSYMM88 | Univerzális elosztó- és vezérlőszekrények | Fém szerelőlap (800*800) |  | * | 1 | DB | 3606480183447 | 8538100090 |  |  | 15834 | 20188.35
| NSYMP106 | Univerzális elosztó- és vezérlőszekrények | Szerelőlap rekeszelt szekrénybe (1000*600) |  |  | 1 | DB | 3606480065637 | 8538100090 |  |  | 16398 | 20907.45
| NSYMP108 | Univerzális elosztó- és vezérlőszekrények | Szerelőlap rekeszelt szekrénybe (1000*800) |  |  | 1 | DB | 3606480065644 | 8538100090 |  |  | 20396 | 26004.9
S9NSYMP1210 | NSYMP1210 | Univerzális elosztó- és vezérlőszekrények | Std szerelőlap (1200*1000) |  |  | 1 | DB | 3606485130668 | 8538100090 |  |  | 29029 | 37011.975
| NSYMP1212 | Univerzális elosztó- és vezérlőszekrények | Std szerelőlap (1200*1200) |  |  | 1 | DB | 3606485130675 | 8538100090 |  |  | 34308 | 43742.7
| NSYMP126 | Univerzális elosztó- és vezérlőszekrények | Std szerelőlap (1200*600) |  |  | 1 | DB | 3606485126760 | 8538100090 |  |  | 21112 | 26917.8
| NSYMP128 | Univerzális elosztó- és vezérlőszekrények | Std szerelőlap (1200*800) |  |  | 1 | DB | 3606485126777 | 8538100090 |  |  | 23752 | 30283.8
| NSYMP1410 | Univerzális elosztó- és vezérlőszekrények | Std szerelőlap (1400*1000) |  |  | 1 | DB | 3606485130682 | 8538100090 |  |  | 31668 | 40376.7
| NSYMP1412 | Univerzális elosztó- és vezérlőszekrények | Std szerelőlap (1400*1200) |  |  | 1 | DB | 3606485130699 | 8538100090 |  |  | 36946 | 47106.15
| NSYMP146 | Univerzális elosztó- és vezérlőszekrények | Std szerelőlap (1400*600) |  |  | 1 | DB | 3606485126784 | 8538100090 |  |  | 23752 | 30283.8
| NSYMP148 | Univerzális elosztó- és vezérlőszekrények | Std szerelőlap (1400*800) |  |  | 1 | DB | 3606485126791 | 8538100090 |  |  | 26390 | 33647.25
| NSYMP1610 | Univerzális elosztó- és vezérlőszekrények | Std szerelőlap (1600*1000) |  |  | 1 | DB | 3606485130705 | 8538100090 |  |  | 34308 | 43742.7
| NSYMP1612 | Univerzális elosztó- és vezérlőszekrények | Std szerelőlap (1600*1200) |  |  | 1 | DB | 3606485130712 | 8538100090 |  |  | 39585 | 50470.875
S9NSYMP166 | NSYMP166 | Univerzális elosztó- és vezérlőszekrények | Std szerelőlap (1600*600) |  |  | 1 | DB | 3606485126807 | 8538100090 |  |  | 26390 | 33647.25
S9NSYMP168 | NSYMP168 | Univerzális elosztó- és vezérlőszekrények | Std szerelőlap (1600*800) |  |  | 1 | DB | 3606485126814 | 8538100090 |  |  | 29029 | 37011.975
| NSYMP1810 | Univerzális elosztó- és vezérlőszekrények | Std szerelőlap (1800*1000) |  |  | 1 | DB | 3606485126852 | 8538100090 |  |  | 36946 | 47106.15
S9NSYMP1812 | NSYMP1812 | Univerzális elosztó- és vezérlőszekrények | Std szerelőlap (1800*1200) |  |  | 1 | DB | 3606485126869 | 8538100090 |  |  | 42224 | 53835.6
| NSYMP1816 | Univerzális elosztó- és vezérlőszekrények | Std szerelőlap (1800*1600) |  |  | 1 | DB | 3606485130729 | 8538100090 |  |  | 84448 | 107671.2
| NSYMP186 | Univerzális elosztó- és vezérlőszekrények | Std szerelőlap (1800*600) |  |  | 1 | DB | 3606485126838 | 8538100090 |  |  | 23752 | 30283.8
S9NSYMP188 | NSYMP188 | Univerzális elosztó- és vezérlőszekrények | Std szerelőlap (1800*800) |  | * | 1 | DB | 3606485126845 | 8538100090 |  |  | 26390 | 33647.25
S9NSYMP2010 | NSYMP2010 | Univerzális elosztó- és vezérlőszekrények | Std szerelőlap (2000*1000) |  |  | 1 | DB | 3606485126913 | 8538100090 |  |  | 39585 | 50470.875
| NSYMP2012 | Univerzális elosztó- és vezérlőszekrények | Std szerelőlap (2000*1200) |  | * | 1 | DB | 3606485126920 | 8538100090 |  |  | 47502 | 60565.05
| NSYMP2016 | Univerzális elosztó- és vezérlőszekrények | Std szerelőlap (2000*1600) |  |  | 1 | DB | 3606485126937 | 8538100090 |  |  | 95004 | 121130.1
| NSYMP206 | Univerzális elosztó- és vezérlőszekrények | Std szerelőlap (2000*600) |  | * | 1 | DB | 3606485126890 | 8538100090 |  |  | 26390 | 33647.25
| NSYMP208 | Univerzális elosztó- és vezérlőszekrények | Std szerelőlap (2000*800) |  | * | 1 | DB | 3606485126906 | 8538100090 |  |  | 29029 | 37011.975
| NSYMP2210 | Univerzális elosztó- és vezérlőszekrények | Std szerelőlap (2200*1000) |  |  | 1 | DB | 3606485126975 | 8538100090 |  |  | 42224 | 53835.6
| NSYMP2212 | Univerzális elosztó- és vezérlőszekrények | Std szerelőlap (2200*1200) |  |  | 1 | DB | 3606485126982 | 8538100090 |  |  | 68614 | 87482.85
| NSYMP226 | Univerzális elosztó- és vezérlőszekrények | Std szerelőlap (2200*600) |  |  | 1 | DB | 3606485126951 | 8538100090 |  |  | 34308 | 43742.7
| NSYMP228 | Univerzális elosztó- és vezérlőszekrények | Std szerelőlap (2200*800) |  |  | 1 | DB | 3606485126968 | 8538100090 |  |  | 36946 | 47106.15
| NSYMP26 | Univerzális elosztó- és vezérlőszekrények | Szerelőlap rekeszelt szekrénybe (200*600) |  |  | 1 | DB | 3606480065651 | 8538100090 |  |  | 6232 | 7945.8
| NSYMP28 | Univerzális elosztó- és vezérlőszekrények | Szerelőlap rekeszelt szekrénybe (200*800) |  |  | 1 | DB | 3606480065668 | 8538100090 |  |  | 19001 | 24226.275
| NSYMP46 | Univerzális elosztó- és vezérlőszekrények | Szerelőlap rekeszelt szekrénybe (400*600) |  |  | 1 | DB | 3606480065675 | 8538100090 |  |  | 6737 | 8589.675
| NSYMP48 | Univerzális elosztó- és vezérlőszekrények | Szerelőlap rekeszelt szekrénybe (400*800) |  |  | 1 | DB | 3606480065682 | 8538100090 |  |  | 9428 | 12020.7
| NSYMP66 | Univerzális elosztó- és vezérlőszekrények | Szerelőlap rekeszelt szekrénybe (200*600) |  |  | 1 | DB | 3606480065699 | 8538100090 |  |  | 8970 | 11436.75
| NSYMP68 | Univerzális elosztó- és vezérlőszekrények | Szerelőlap rekeszelt szekrénybe (600*800) |  |  | 1 | DB | 3606480065705 | 8538100090 |  |  | 13203 | 16833.825
| NSYMP86 | Univerzális elosztó- és vezérlőszekrények | Szerelőlap rekeszelt szekrénybe (800*600) |  |  | 1 | DB | 3606480065712 | 8538100090 |  |  | 14333 | 18274.575
| NSYMP88 | Univerzális elosztó- és vezérlőszekrények | Szerelőlap rekeszelt szekrénybe (800*800) |  |  | 1 | DB | 3606480065729 | 8538100090 |  |  | 74421 | 94886.775
| NSYMPB4SD | Univerzális elosztó- és vezérlőszekrények | Tartóelemkészlet szerelőlaphoz |  |  | 1 | DB | 3606480154102 | 8538909999 |  |  | 109700 | 139867.5
| NSYMPBSD | Univerzális elosztó- és vezérlőszekrények | 4db szerelőlap rögzítő konzol |  |  | 1 | DB | 3606480287084 | 8538100090 |  |  | 24807 | 31628.925
| NSYMPC156 | Univerzális elosztó- és vezérlőszekrények | Teli homloklap (150*600) |  |  | 1 | DB | 3606480065859 | 8538909999 |  |  | 7190 | 9167.25
| NSYMPC158 | Univerzális elosztó- és vezérlőszekrények | Teli homloklap (150*800) |  |  | 1 | DB | 3606480065866 | 8538909999 |  |  | 11698 | 14914.95
| NSYMPC206 | Univerzális elosztó- és vezérlőszekrények | Teli homloklap (200*600) |  |  | 1 | DB | 3606480065873 | 8538909999 |  |  | 8015 | 10219.125
| NSYMPC208 | Univerzális elosztó- és vezérlőszekrények | Teli homloklap (200*800) |  |  | 1 | DB | 3606480065880 | 8538909999 |  |  | 10493 | 13378.575
| NSYMPC306 | Univerzális elosztó- és vezérlőszekrények | Teli homloklap (300*600) |  |  | 1 | DB | 3606480065897 | 8538909999 |  |  | 14367 | 18317.925
| NSYMPC308 | Univerzális elosztó- és vezérlőszekrények | Teli homloklap (300*800) |  |  | 1 | DB | 3606480065903 | 8538909999 |  |  | 13705 | 17473.875
| NSYMPC406 | Univerzális elosztó- és vezérlőszekrények | Teli homloklap (400*600) |  |  | 1 | DB | 3606480065910 | 8538909999 |  |  | 13716 | 17487.9
| NSYMPC408 | Univerzális elosztó- és vezérlőszekrények | Teli homloklap (400*800) |  |  | 1 | DB | 3606480065927 | 8538909999 |  |  | 17157 | 21875.175
| NSYMPC456 | Univerzális elosztó- és vezérlőszekrények | Teli homloklap (450*600) |  |  | 1 | DB | 3606480065934 | 8538909999 |  |  | 14274 | 18199.35
S9NSYMPC458 | NSYMPC458 | Univerzális elosztó- és vezérlőszekrények | Teli homloklap (450*800) |  |  | 1 | DB | 3606480065941 | 8538909999 |  |  | 18902 | 24100.05
| NSYMPC606 | Univerzális elosztó- és vezérlőszekrények | Teli homloklap (200*600) |  |  | 1 | DB | 3606480065958 | 8538909999 |  |  | 15506 | 19770.15
| NSYMPC608 | Univerzális elosztó- és vezérlőszekrények | Teli homloklap (600*800) |  |  | 1 | DB | 3606480065965 | 8538909999 |  |  | 28387 | 36193.425
| NSYMPCH156 | Univerzális elosztó- és vezérlőszekrények | Teli nyitható homloklap (150*600) |  |  | 1 | DB | 3606480065736 | 8538909999 |  |  | 9390 | 11972.25
| NSYMPCH158 | Univerzális elosztó- és vezérlőszekrények | Teli nyitható homloklap (150*800) |  |  | 1 | DB | 3606480065743 | 8538909999 |  |  | 10056 | 12821.4
| NSYMPCH206 | Univerzális elosztó- és vezérlőszekrények | Teli nyitható homloklap (200*600) |  |  | 1 | DB | 3606480065750 | 8538909999 |  |  | 10240 | 13056
| NSYMPCH208 | Univerzális elosztó- és vezérlőszekrények | Teli nyitható homloklap (200*800) |  |  | 1 | DB | 3606480065767 | 8538909999 |  |  | 11764 | 14999.1
| NSYMPCH306 | Univerzális elosztó- és vezérlőszekrények | Teli nyitható homloklap (300*600) |  |  | 1 | DB | 3606480065774 | 8538909999 |  |  | 12740 | 16243.5
| NSYMPCH308 | Univerzális elosztó- és vezérlőszekrények | Teli nyitható homloklap (300*800) |  |  | 1 | DB | 3606480065781 | 8538909999 |  |  | 13907 | 17731.425
| NSYMPCH406 | Univerzális elosztó- és vezérlőszekrények | Teli nyitható homloklap (400*600) |  |  | 1 | DB | 3606480065798 | 8538909999 |  |  | 29285 | 37338.375
| NSYMPCH408 | Univerzális elosztó- és vezérlőszekrények | Teli nyitható homloklap (400*800) |  |  | 1 | DB | 3606480065804 | 8538909999 |  |  | 18180 | 23179.5
| NSYMPCH456 | Univerzális elosztó- és vezérlőszekrények | Teli nyitható homloklap (450*600) |  |  | 1 | DB | 3606480065811 | 8538909999 |  |  | 15292 | 19497.3
| NSYMPCH458 | Univerzális elosztó- és vezérlőszekrények | Teli nyitható homloklap (450*800) |  |  | 1 | DB | 3606480065828 | 8538909999 |  |  | 18136 | 23123.4
| NSYMPCH606 | Univerzális elosztó- és vezérlőszekrények | Teli nyitható homloklap (600x600) |  |  | 1 | DB | 3606480065835 | 8538909999 |  |  | 18481 | 23563.275
| NSYMPCH608 | Univerzális elosztó- és vezérlőszekrények | Teli nyitható homloklap (600*800) |  |  | 1 | DB | 3606480065842 | 8538909999 |  |  | 24862 | 31699.05
| NSYMPD106T | Univerzális elosztó- és vezérlőszekrények | Részleges átlátszó ajtó 1000x600 |  |  | 1 | DB | 3606480066139 | 8538100090 |  |  | 63336 | 80753.4
| NSYMPD108 | Univerzális elosztó- és vezérlőszekrények | Részleges tömör ajtó (1000*800) |  |  | 1 | DB | 3606480065989 | 8538100090 |  |  | 58058 | 74023.95
| NSYMPD108T | Univerzális elosztó- és vezérlőszekrények | Részleges átlátszó ajtó 1000x800 |  |  | 1 | DB | 3606480066146 | 8538100090 |  |  | 68614 | 87482.85
| NSYMPD126 | Univerzális elosztó- és vezérlőszekrények | Osztott ajtó (1200*600) |  |  | 1 | DB | 3606480065996 | 8538100090 |  |  | 61796 | 78789.9
| NSYMPD146 | Univerzális elosztó- és vezérlőszekrények | Osztott ajtó (1400*600) |  |  | 1 | DB | 3606480066016 | 8538100090 |  |  | 62653 | 79882.575
| NSYMPD148 | Univerzális elosztó- és vezérlőszekrények | Osztott ajtó (1400*800) |  |  | 1 | DB | 3606480066023 | 8538100090 |  |  | 66708 | 85052.7
| NSYMPD166 | Univerzális elosztó- és vezérlőszekrények | Osztott ajtó (1600*600) |  |  | 1 | DB | 3606480066030 | 8538100090 |  |  | 69070 | 88064.25
| NSYMPD168 | Univerzális elosztó- és vezérlőszekrények | Osztott ajtó (1600*800) |  |  | 1 | DB | 3606480066047 | 8538100090 |  |  | 74070 | 94439.25
| NSYMPD26T | Univerzális elosztó- és vezérlőszekrények | Részleges átlátszó ajtó 200x600 |  |  | 1 | DB | 3606480066153 | 8538100090 |  |  | 34308 | 43742.7
| NSYMPD28 | Univerzális elosztó- és vezérlőszekrények | Részleges tömör ajtó (200*800) |  |  | 1 | DB | 3606480066061 | 8538100090 |  |  | 29029 | 37011.975
| NSYMPD28T | Univerzális elosztó- és vezérlőszekrények | Részleges átlátszó ajtó 200x800 |  |  | 1 | DB | 3606480066160 | 8538100090 |  |  | 36946 | 47106.15
| NSYMPD46T | Univerzális elosztó- és vezérlőszekrények | Részleges átlátszó ajtó 400x600 |  |  | 1 | DB | 3606480066177 | 8538100090 |  |  | 44864 | 57201.6
| NSYMPD48 | Univerzális elosztó- és vezérlőszekrények | Részleges tömör ajtó (400*800) |  |  | 1 | DB | 3606480066085 | 8538100090 |  |  | 39585 | 50470.875
| NSYMPD48T | Univerzális elosztó- és vezérlőszekrények | Részleges átlátszó ajtó 400x800 |  |  | 1 | DB | 3606480066184 | 8538100090 |  |  | 47502 | 60565.05
| NSYMPD66T | Univerzális elosztó- és vezérlőszekrények | Részleges átlátszó ajtó 200x600 |  |  | 1 | DB | 3606480066191 | 8538100090 |  |  | 55420 | 70660.5
| NSYMPD68T | Univerzális elosztó- és vezérlőszekrények | Részleges átlátszó ajtó 600x800 |  |  | 1 | DB | 3606480066207 | 8538100090 |  |  | 58058 | 74023.95
| NSYMPD86T | Univerzális elosztó- és vezérlőszekrények | Részleges átlátszó ajtó 800x600 |  |  | 1 | DB | 3606480066214 | 8538100090 |  |  | 65976 | 84119.4
| NSYMPD88T | Univerzális elosztó- és vezérlőszekrények | Részleges átlátszó ajtó 800x800 |  |  | 1 | DB | 3606480066221 | 8538100090 |  |  | 68614 | 87482.85
| NSYMPD8M8 | Univerzális elosztó- és vezérlőszekrények | RÉSZLEGES TÖMÖR AJTÓ 8M 400X800 |  |  | 1 | DB | 3606480850172 | 8538100090 |  |  | 60468 | 77096.7
| NSYMPP108 | Univerzális elosztó- és vezérlőszekrények | Poliészter szerelőlap 1000x800 |  |  | 1 | DB | 3606480183454 | 8538909999 |  |  | 33491 | 42701.025
S9NSYMPP3025 | NSYMPP3025 | Univerzális elosztó- és vezérlőszekrények | Poliészter szerelőlap 300x250 |  |  | 1 | DB | 3606480183461 | 8538100090 |  |  | 3427 | 4369.425
S9NSYMPP32 | NSYMPP32 | Univerzális elosztó- és vezérlőszekrények | Poliészter szerelőlap 300x200 |  |  | 1 | DB | 3606480183478 | 8538100090 |  |  | 3210 | 4092.75
S9NSYMPP43 | NSYMPP43 | Univerzális elosztó- és vezérlőszekrények | Poliészter szerelőlap 400x300 |  |  | 1 | DB | 3606480183485 | 8538100090 |  |  | 4600 | 5865
S9NSYMPP54 | NSYMPP54 | Univerzális elosztó- és vezérlőszekrények | Poliészter szerelőlap 500x400 |  |  | 1 | DB | 3606480183492 | 8538100090 |  |  | 11918 | 15195.45
S9NSYMPP64 | NSYMPP64 | Univerzális elosztó- és vezérlőszekrények | Poliészter szerelőlap 600x400 |  |  | 1 | DB | 3606480183508 | 8538100090 |  |  | 8124 | 10358.1
S9NSYMPP75 | NSYMPP75 | Univerzális elosztó- és vezérlőszekrények | Poliészter szerelőlap 700x500 |  |  | 1 | DB | 3606480183515 | 8538100090 |  |  | 13779 | 17568.225
| NSYMPP86 | Univerzális elosztó- és vezérlőszekrények | Poliészter szerelőlap 800x600 |  |  | 1 | DB | 3606480183522 | 8538100090 |  |  | 16216 | 20675.4
| NSYMPRK10 | Univerzális elosztó- és vezérlőszekrények | Szerelőlemez merevítő klt. 1000-es |  |  | 1 | DB | 3606485130736 | 8538909999 |  |  | 29029 | 37011.975
| NSYMPRK12 | Univerzális elosztó- és vezérlőszekrények | Szerelőlemez merevítő klt. 1200-as |  |  | 1 | DB | 3606485130743 | 8538909999 |  |  | 31668 | 40376.7
| NSYMPRK16 | Univerzális elosztó- és vezérlőszekrények | Szerelőlemez merevítő klt. 1600-as |  |  | 1 | DB | 3606485130750 | 8538909999 |  |  | 36946 | 47106.15
| NSYMPRK8 | Univerzális elosztó- és vezérlőszekrények | Szerelőlemez merevítő klt. 800-as |  |  | 1 | DB | 3606485130767 | 8538909999 |  |  | 26390 | 33647.25
| NSYMPS30 | Univerzális elosztó- és vezérlőszekrények | 2 megerősített szerelőlaptartó (300) |  |  | 1 | DB | 3606480066238 | 8538100090 |  |  | 8598 | 10962.45
| NSYMPS40 | Univerzális elosztó- és vezérlőszekrények | 2 megerősített szerelőlaptartó (400) |  |  | 1 | DB | 3606480066245 | 8538100090 |  |  | 10669 | 13602.975
| NSYMPS50 | Univerzális elosztó- és vezérlőszekrények | 2 megerősített szerelőlaptartó (500) |  |  | 1 | DB | 3606480066252 | 8538100090 |  |  | 11876 | 15141.9
| NSYMPS60 | Univerzális elosztó- és vezérlőszekrények | 2 megerősített szerelőlaptartó (600) |  |  | 1 | DB | 3606480066269 | 8538100090 |  |  | 13810 | 17607.75
| NSYMPS80 | Univerzális elosztó- és vezérlőszekrények | 2 megerősített szerelőlaptartó 800 |  |  | 1 | DB | 3606480066276 | 8538100090 |  |  | 12668 | 16151.7
| NSYMR1010 | Univerzális elosztó- és vezérlőszekrények | Perforált szerelőlap (945*951) |  |  | 1 | DB | 3606480183539 | 8538100090 |  |  | 47502 | 60565.05
| NSYMR1012 | Univerzális elosztó- és vezérlőszekrények | Telequick szerelőlap 1000X1200 |  |  | 1 | DB | 3606480183546 | 8538100090 |  |  | 46743 | 59597.325
| NSYMR106 | Univerzális elosztó- és vezérlőszekrények | Perforált szerelőlap (945*551) |  |  | 1 | DB | 3606480183553 | 8538100090 |  |  | 31668 | 40376.7
| NSYMR108 | Univerzális elosztó- és vezérlőszekrények | Perforált szerelőlap (945*752) |  |  | 1 | DB | 3606480183560 | 8538100090 |  |  | 27060 | 34501.5
| NSYMR1210 | Univerzális elosztó- és vezérlőszekrények | Perforált szerelőlap (1145*951) |  |  | 1 | DB | 3606480183577 | 8538100090 |  |  | 47726 | 60850.65
| NSYMR126 | Univerzális elosztó- és vezérlőszekrények | Telequick szerelőlap 1200X600 |  |  | 1 | DB | 3606480199059 | 8538100090 |  |  | 29404 | 37490.1
| NSYMR128 | Univerzális elosztó- és vezérlőszekrények | Perforált szerelőlap (1145*752) |  |  | 1 | DB | 3606480183591 | 8538100090 |  |  | 58058 | 74023.95
| NSYMR1410 | Univerzális elosztó- és vezérlőszekrények | Telequick szerelőlap 1400x1000 |  |  | 1 | DB | 3606480310683 | 8538100090 |  |  | 57403 | 73188.825
| NSYMR3025 | Univerzális elosztó- és vezérlőszekrények | Perforált szerelőlap |  |  | 1 | DB | 3606480183607 | 8538100090 |  |  | 4429 | 5646.975
| NSYMR32 | Univerzális elosztó- és vezérlőszekrények | Perforált szerelőlap (265*150) |  |  | 1 | DB | 3606480183614 | 8538100090 |  |  | 5806 | 7402.65
| NSYMR33 | Univerzális elosztó- és vezérlőszekrények | Perforált szerelőlap (255*251) |  |  | 1 | DB | 3606480183621 | 8538100090 |  |  | 6334 | 8075.85
| NSYMR34 | Univerzális elosztó- és vezérlőszekrények | Telequick szerelőlap 300X400 |  |  | 1 | DB | 3606480183638 | 8538100090 |  |  | 5974 | 7616.85
| NSYMR43 | Univerzális elosztó- és vezérlőszekrények | Perforált szerelőlap (348*251) |  |  | 1 | DB | 3606480183645 | 8538100090 |  |  | 6862 | 8749.05
| NSYMR44 | Univerzális elosztó- és vezérlőszekrények | Perforált szerelőlap (345*352) |  |  | 1 | DB | 3606480183652 | 8538100090 |  |  | 8445 | 10767.375
| NSYMR46 | Univerzális elosztó- és vezérlőszekrények | Perforált szerelőlap (345*551) |  |  | 1 | DB | 3606480183669 | 8538100090 |  |  | 10558 | 13461.45
| NSYMR53 | Univerzális elosztó- és vezérlőszekrények | Telequick szerelőlap 500X300 |  |  | 1 | DB | 3606480183676 | 8538100090 |  |  | 5056 | 6446.4
| NSYMR54 | Univerzális elosztó- és vezérlőszekrények | Perforált szerelőlap (450*351) |  |  | 1 | DB | 3606480183683 | 8538100090 |  |  | 10556 | 13458.9
| NSYMR55 | Univerzális elosztó- és vezérlőszekrények | Perforált szerelőlap (450*451) |  |  | 1 | DB | 3606480183690 | 8538100090 |  |  | 12668 | 16151.7
S9NSYMR64 | NSYMR64 | Univerzális elosztó- és vezérlőszekrények | Perforált szerelőlap (555*351) |  |  | 1 | DB | 3606480183706 | 8538100090 |  |  | 15834 | 20188.35
| NSYMR65 | Univerzális elosztó- és vezérlőszekrények | Perforált szerelőlap (555*451) |  |  | 1 | DB | 3606480183713 | 8538100090 |  |  | 18473 | 23553.075
| NSYMR66 | Univerzális elosztó- és vezérlőszekrények | Perforált szerelőlap |  |  | 1 | DB | 3606480183720 | 8538100090 |  |  | 21112 | 26917.8
| NSYMR68 | Univerzális elosztó- és vezérlőszekrények | Perforált szerelőlap |  |  | 1 | DB | 3606480183737 | 8538100090 |  |  | 21492 | 27402.3
S9NSYMR75 | NSYMR75 | Univerzális elosztó- és vezérlőszekrények | Perforált szerelőlap (645*451) |  |  | 1 | DB | 3606480183744 | 8538100090 |  |  | 24279 | 30955.725
| NSYMR810 | Univerzális elosztó- és vezérlőszekrények | Telequick szerelőlap 800x1000 |  |  | 1 | DB | 3606480183751 | 8538100090 |  |  | 32837 | 41867.175
| NSYMR86 | Univerzális elosztó- és vezérlőszekrények | Perforált szerelőlap (750*552) |  |  | 1 | DB | 3606480183768 | 8538100090 |  |  | 25863 | 32975.325
| NSYMR88 | Univerzális elosztó- és vezérlőszekrények | Perforált szerelőlap (750*751) |  |  | 1 | DB | 3606480183775 | 8538100090 |  |  | 24683 | 31470.825
| NSYMS43 | Univerzális elosztó- és vezérlőszekrények | Szitanyomatos szerelőlap 400X300 |  |  | 1 | DB | 3606480183782 | 8538100090 |  |  | 4452 | 5676.3
| NSYMS44 | Univerzális elosztó- és vezérlőszekrények | Szitanyomatos szerelőlap 400X400 |  |  | 1 | DB | 3606480183799 | 8538100090 |  |  | 5319 | 6781.725
| NSYMS53 | Univerzális elosztó- és vezérlőszekrények | Szitanyomatos szerelőlap 500X300 |  |  | 1 | DB | 3606480183812 | 8538100090 |  |  | 5158 | 6576.45
| NSYMS54 | Univerzális elosztó- és vezérlőszekrények | Szitanyomatos szerelőlap 500X400 |  |  | 1 | DB | 3606480183829 | 8538100090 |  |  | 6171 | 7868.025
| NSYMS55 | Univerzális elosztó- és vezérlőszekrények | Szitanyomatos szerelőlap 500X500 |  |  | 1 | DB | 3606480183836 | 8538100090 |  |  | 7599 | 9688.725
| NSYMS64 | Univerzális elosztó- és vezérlőszekrények | Szitanyomatos szerelőlap 600x400 |  |  | 1 | DB | 3606480199097 | 8538100090 |  |  | 7089 | 9038.475
| NSYMS66 | Univerzális elosztó- és vezérlőszekrények | Szitanyomatos szerelőlap 600X600 |  |  | 1 | DB | 3606480183843 | 8538100090 |  |  | 10202 | 13007.55
| NSYMS75 | Univerzális elosztó- és vezérlőszekrények | Szitanyomatos szerelőlap 700x500 |  |  | 1 | DB | 3606480183850 | 8538100090 |  |  | 9929 | 12659.475
| NSYMS86 | Univerzális elosztó- és vezérlőszekrények | Szitanyomatos szerelőlap 800x600 |  |  | 1 | DB | 3606480183867 | 8538100090 |  |  | 16335 | 20827.125
| NSYMSC26 | Univerzális elosztó- és vezérlőszekrények | 2 oldalsó elválasztó (200*600) |  |  | 1 | DB | 3606480066283 | 8538100090 |  |  | 14775 | 18838.125
| NSYMSC28 | Univerzális elosztó- és vezérlőszekrények | 2 oldalsó elválasztó (200*800) |  |  | 1 | DB | 3606480066290 | 8538100090 |  |  | 17445 | 22242.375
| NSYMSC46 | Univerzális elosztó- és vezérlőszekrények | 2 oldalsó elválasztó (400*600) |  |  | 1 | DB | 3606480066306 | 8538100090 |  |  | 23546 | 30021.15
| NSYMSC48 | Univerzális elosztó- és vezérlőszekrények | 2 oldalsó elválasztó (400*800) |  |  | 1 | DB | 3606480066313 | 8538100090 |  |  | 29348 | 37418.7
| NSYMUC156 | Univerzális elosztó- és vezérlőszekrények | Kivágott homloklap (150*600) |  | * | 1 | DB | 3606480066450 | 8538909999 |  |  | 6931 | 8837.025
| NSYMUC158 | Univerzális elosztó- és vezérlőszekrények | Kivágott homloklap (150*800) |  | * | 1 | DB | 3606480066467 | 8538909999 |  |  | 9961 | 12700.275
| NSYMUC206 | Univerzális elosztó- és vezérlőszekrények | Kivágott homloklap (200*600) |  | * | 1 | DB | 3606480066474 | 8538909999 |  |  | 10308 | 13142.7
| NSYMUC208 | Univerzális elosztó- és vezérlőszekrények | Kivágott homloklap (200*800) |  |  | 1 | DB | 3606480066481 | 8538909999 |  |  | 11080 | 14127
| NSYMUC306 | Univerzális elosztó- és vezérlőszekrények | Kivágott homloklap (300*600) |  |  | 1 | DB | 3606480066498 | 8538909999 |  |  | 10781 | 13745.775
| NSYMUC308 | Univerzális elosztó- és vezérlőszekrények | Kivágott homloklap (300*800) |  |  | 1 | DB | 3606480066504 | 8538909999 |  |  | 14006 | 17857.65
| NSYMUC406 | Univerzális elosztó- és vezérlőszekrények | Kivágott homloklap (400*600) |  |  | 1 | DB | 3606480066511 | 8538909999 |  |  | 14078 | 17949.45
| NSYMUC408 | Univerzális elosztó- és vezérlőszekrények | Kivágott homloklap (400*800) |  |  | 1 | DB | 3606480066528 | 8538909999 |  |  | 16438 | 20958.45
| NSYMUC456 | Univerzális elosztó- és vezérlőszekrények | Kivágott homloklap (450*600) |  |  | 1 | DB | 3606480066535 | 8538909999 |  |  | 14501 | 18488.775
S9NSYMUC458 | NSYMUC458 | Univerzális elosztó- és vezérlőszekrények | Kivágott homloklap (450*800) |  |  | 1 | DB | 3606480066542 | 8538909999 |  |  | 19024 | 24255.6
| NSYMUC606 | Univerzális elosztó- és vezérlőszekrények | Kivágott homloklap (200*600) |  |  | 1 | DB | 3606480066559 | 8538909999 |  |  | 16242 | 20708.55
| NSYMUC608 | Univerzális elosztó- és vezérlőszekrények | Kivágott homloklap (600*800) |  |  | 1 | DB | 3606480066566 | 8538909999 |  |  | 18427 | 23494.425
| NSYMUCH156 | Univerzális elosztó- és vezérlőszekrények | Kivágott nyitható homloklap (150*600) |  |  | 1 | DB | 3606480066337 | 8538909999 |  |  | 9148 | 11663.7
| NSYMUCH158 | Univerzális elosztó- és vezérlőszekrények | Kivágott nyitható homloklap (150*800) |  |  | 1 | DB | 3606480066344 | 8538909999 |  |  | 10328 | 13168.2
| NSYMUCH206 | Univerzális elosztó- és vezérlőszekrények | Kivágott nyitható homloklap (200*600) |  |  | 1 | DB | 3606480066351 | 8538909999 |  |  | 9884 | 12602.1
| NSYMUCH208 | Univerzális elosztó- és vezérlőszekrények | Kivágott nyitható homloklap (200*800) |  |  | 1 | DB | 3606480066368 | 8538909999 |  |  | 11247 | 14339.925
| NSYMUCH306 | Univerzális elosztó- és vezérlőszekrények | Kivágott nyitható homloklap (300*600) |  |  | 1 | DB | 3606480066375 | 8538909999 |  |  | 12176 | 15524.4
| NSYMUCH308 | Univerzális elosztó- és vezérlőszekrények | Kivágott nyitható homloklap (300*800) |  |  | 1 | DB | 3606480066382 | 8538909999 |  |  | 13984 | 17829.6
| NSYMUCH406 | Univerzális elosztó- és vezérlőszekrények | Kivágott nyitható homloklap (400*600) |  |  | 1 | DB | 3606480066399 | 8538909999 |  |  | 16101 | 20528.775
| NSYMUCH408 | Univerzális elosztó- és vezérlőszekrények | Kivágott nyitható homloklap (400*800) |  |  | 1 | DB | 3606480066405 | 8538909999 |  |  | 17193 | 21921.075
| NSYMUCH456 | Univerzális elosztó- és vezérlőszekrények | Kivágott nyitható homloklap (450*600) |  |  | 1 | DB | 3606480066412 | 8538909999 |  |  | 16500 | 21037.5
| NSYMUCH458 | Univerzális elosztó- és vezérlőszekrények | Kivágott nyitható homloklap (450*800) |  |  | 1 | DB | 3606480066429 | 8538909999 |  |  | 18448 | 23521.2
| NSYMUCH606 | Univerzális elosztó- és vezérlőszekrények | Kivágott nyitható homloklap (200*600) |  |  | 1 | DB | 3606480066436 | 8538909999 |  |  | 18599 | 23713.725
| NSYMUCH608 | Univerzális elosztó- és vezérlőszekrények | Kivágott nyitható homloklap (600*800) |  |  | 1 | DB | 3606480066443 | 8538909999 |  |  | 25011 | 31889.025
| NSYMUPLA103G | Univerzális elosztó- és vezérlőszekrények | PLA összeépítő készlet (1000*320) |  |  | 1 | DB | 3606480774065 | 8538100090 |  |  | 21733 | 27709.575
| NSYMUPLA104G | Univerzális elosztó- és vezérlőszekrények | PLA összeépítő készlet (1000*420) |  |  | 1 | DB | 3606480774072 | 8538100090 |  |  | 22848 | 29131.2
| NSYMUPLA123G | Univerzális elosztó- és vezérlőszekrények | PLA összeépítő készlet (1250*320) |  |  | 1 | DB | 3606480774089 | 8538100090 |  |  | 25333 | 32299.575
| NSYMUPLA124G | Univerzális elosztó- és vezérlőszekrények | PLA összeépítő készlet (1250*420) |  |  | 1 | DB | 3606480774096 | 8538100090 |  |  | 27102 | 34555.05
| NSYMUPLA126 | Univerzális elosztó- és vezérlőszekrények | Thalassa PLA vízsz összekapcsoló 125x62 |  |  | 1 | DB | 3606480678530 | 3926905000 |  |  | 17940 | 22873.5
| NSYMUPLA126G | Univerzális elosztó- és vezérlőszekrények | 7035 Horizontal coupling PLA12x6 |  |  | 1 | DB | 3606480772986 | 3926905000 |  |  | 32522 | 41465.55
| NSYMUPLA153G | Univerzális elosztó- és vezérlőszekrények | PLA összeépítő készlet (1500*320) |  |  | 1 | DB | 3606480774102 | 8538100090 |  |  | 28584 | 36444.6
| NSYMUPLA154G | Univerzális elosztó- és vezérlőszekrények | PLA összeépítő készlet (1500*420) |  |  | 1 | DB | 3606480774119 | 8538100090 |  |  | 30526 | 38920.65
| NSYMUPLA156 | Univerzális elosztó- és vezérlőszekrények | Thalassa PLA vízsz összekapcsoló 150x62 |  |  | 1 | DB | 3606480678547 | 3926905000 |  |  | 19571 | 24953.025
| NSYMUPLA156G | Univerzális elosztó- és vezérlőszekrények | 7035 Horizontal coupling PLA15x6 |  |  | 1 | DB | 3606480772993 | 3926905000 |  |  | 36629 | 46701.975
| NSYMUPLA204 | Univerzális elosztó- és vezérlőszekrények | Thalassa PLA vízsz összekapcsoló 200x42 |  |  | 1 | DB | 3606480678554 | 3926905000 |  |  | 37511 | 47826.525
| NSYMUPLA204G | Univerzális elosztó- és vezérlőszekrények | 7035 Horizontal coupling PLA20x4 |  |  | 1 | DB | 3606480773006 | 8538100090 |  |  | 43956 | 56043.9
| NSYMUPLA53G | Univerzális elosztó- és vezérlőszekrények | PLA összeépítő készlet (500*320) |  |  | 1 | DB | 3606480774126 | 8538100090 |  |  | 15737 | 20064.675
| NSYMUPLA54G | Univerzális elosztó- és vezérlőszekrények | PLA összeépítő készlet (500*420) |  |  | 1 | DB | 3606480774133 | 8538100090 |  |  | 17215 | 21949.125
| NSYMUPLA73G | Univerzális elosztó- és vezérlőszekrények | PLA összeépítő készlet (750*320) |  |  | 1 | DB | 3606480774140 | 8538100090 |  |  | 17921 | 22849.275
| NSYMUPLA74G | Univerzális elosztó- és vezérlőszekrények | PLA összeépítő készlet (750*420) |  |  | 1 | DB | 3606480774157 | 8538100090 |  |  | 18949 | 24159.975
| NSYMUPLA76G | Univerzális elosztó- és vezérlőszekrények | 7035 Horizontal coupling PLA7x6 |  |  | 1 | DB | 3606480772979 | 3926905000 |  |  | 22739 | 28992.225
| NSYMW10M | Univerzális elosztó- és vezérlőszekrények | Műanyag ablak IP55, 180x78mm |  |  | 1 | DB | 3606480183874 | 8538909999 |  |  | 7271 | 9270.525
| NSYMW10MK | Univerzális elosztó- és vezérlőszekrények | Műanyag ablak kit 46x180 IP55 |  |  | 1 | DB | 3606480183881 | 8538909999 |  |  | 7410 | 9447.75
| NSYMW10MR | Univerzális elosztó- és vezérlőszekrények | Sín NSYMW10M-hez |  |  | 1 | DB | 3606480183898 | 8538909999 |  |  | 12668 | 16151.7
| NSYNM4 | Univerzális elosztó- és vezérlőszekrények | M4 csavar függőleges alu sinekhez |  |  | 100 | DB | 3606480199158 | 7318159089 |  |  | 145 | 184.875
| NSYNM5 | Univerzális elosztó- és vezérlőszekrények | M5 csavar függőleges alu sinekhez |  |  | 1 | DB | 3606480199165 | 7318159089 |  |  | 356 | 453.9
| NSYNM6 | Univerzális elosztó- és vezérlőszekrények | M6 csavar függőleges alu sinekhez |  |  | 100 | DB | 3606480183904 | 7318190090 |  |  | 88 | 112.2
| NSYOL6GF | Univerzális elosztó- és vezérlőszekrények | 4 lábazat rögzítő tartó SF-OLN-hez |  |  | 1 | DB | 3606485130774 | 8538909999 |  |  | 11565 | 14745.375
| NSYOPB12U4FR | Univerzális elosztó- és vezérlőszekrények | Fali keret OPB 12U fix vázas D400 |  |  | 1 | DB | 3606480287602 | 8538100090 |  |  | 128581 | 163940.775
| NSYOPB12U6F | Univerzális elosztó- és vezérlőszekrények | Fali rack szekrény OPB 12U fix D600 |  |  | 1 | DB | 3606480169953 | 8538100090 |  |  | 133434 | 170128.35
| NSYOPB15U5FR | Univerzális elosztó- és vezérlőszekrények | Fali keret OPB 15U fix vázas D500 |  |  | 1 | DB |  | 8538100090 |  |  | 140459 | 179085.225
| NSYOPB18U5FR | Univerzális elosztó- és vezérlőszekrények | Fali keret OPB 18U fix vázas D500 |  |  | 1 | DB | 3606480287640 | 8538100090 |  |  | 153731 | 196007.025
| NSYOPB21U6F | Univerzális elosztó- és vezérlőszekrények | Fali rack szekrény OPB 21U fix D600 |  |  | 1 | DB | 3606480287718 | 8538100090 |  |  | 170436 | 217305.9
| NSYOPB6U4F | Univerzális elosztó- és vezérlőszekrények | Fali rack szekrény OPB 6U fix D400 |  |  | 1 | DB | 3606480169762 | 8538100090 |  |  | 97935 | 124867.125
| NSYOPB9U4FR | Univerzális elosztó- és vezérlőszekrények | Fali keret OPB 9U fix vázas D400 |  |  | 1 | DB | 3606480287596 | 8538100090 |  |  | 121207 | 154538.925
| NSYOPB9U5F | Univerzális elosztó- és vezérlőszekrények | Fali keret OPB 9U fix vázas D500 |  |  | 1 | DB | 3606480169847 | 8538100090 |  |  | 113332 | 144498.3
| NSYP3T303NG | Univerzális elosztó- és vezérlőszekrények | 7035 MOUNTING PLATE NSYP3T303N |  |  | 5 | DB | 3606480790669 | 8538100090 |  |  | 5835 | 7439.625
| NSYP3T304G | Univerzális elosztó- és vezérlőszekrények | 7035 PLATE S30 NSY-P3T30/4 |  |  | 1 | DB | 3606480790676 | 8538100090 |  |  | 7124 | 9083.1
| NSYP4M303NG | Univerzális elosztó- és vezérlőszekrények | 7035 MOUNTING PLATE NSYP4M303N |  |  | 5 | DB | 3606480790683 | 8538100090 |  |  | 4208 | 5365.2
| NSYP4M304G | Univerzális elosztó- és vezérlőszekrények | 7035 szerelőlap P4M30/4 |  |  | 5 | DB | 3606485422770 | 8538909189 |  |  | 5816 | 7415.4
| NSYPA3025PLMG | Univerzális elosztó- és vezérlőszekrények | Belső ajtó |  |  | 1 | DB | 3606480774164 | 8538100090 |  |  | 20968 | 26734.2
| NSYPAP108G | Univerzális elosztó- és vezérlőszekrények | Belső ajtó PLM szekrényhez (850*650) |  | * | 1 | DB | 3606480774171 | 8538100090 |  |  | 41670 | 53129.25
| NSYPAP43G | Univerzális elosztó- és vezérlőszekrények | Belső ajtó (315*200) |  |  | 1 | DB | 3606480774188 | 8538100090 |  |  | 13554 | 17281.35
| NSYPAP54G | Univerzális elosztó- és vezérlőszekrények | Belső ajtó (415*305) |  |  | 1 | DB | 3606480774195 | 8538100090 |  |  | 16154 | 20596.35
| NSYPAP64G | Univerzális elosztó- és vezérlőszekrények | Belső ajtó (515*305) |  | * | 1 | DB | 3606480774201 | 8538100090 |  |  | 17954 | 22891.35
| NSYPAP75G | Univerzális elosztó- és vezérlőszekrények | Belső ajtó (615*405) |  | * | 1 | DB | 3606480774218 | 8538100090 |  |  | 21621 | 27566.775
| NSYPAP86G | Univerzális elosztó- és vezérlőszekrények | Belső ajtó (715*505) |  | * | 1 | DB | 3606480774225 | 8538100090 |  |  | 26306 | 33540.15
| NSYPAPLA105G | Univerzális elosztó- és vezérlőszekrények | Belső ajtó PLA szekrényhez (1000*500) |  |  | 1 | DB | 3606480774232 | 8538100090 |  |  | 51259 | 65355.225
| NSYPAPLA107G | Univerzális elosztó- és vezérlőszekrények | Belső ajtó PLA szekrényhez (1000*750) |  | * | 1 | DB | 3606480774249 | 8538100090 |  |  | 54918 | 70020.45
| NSYPAPLA125G | Univerzális elosztó- és vezérlőszekrények | Belső ajtó PLA szekrényhez (1250*500) |  | * | 1 | DB | 3606480774256 | 8538100090 |  |  | 62240 | 79356
| NSYPAPLA127G | Univerzális elosztó- és vezérlőszekrények | Belső ajtó PLA szekrényhez (1250*750) |  | * | 1 | DB | 3606480774263 | 8538100090 |  |  | 65899 | 84021.225
| NSYPAPLA155G | Univerzális elosztó- és vezérlőszekrények | Belső ajtó PLA szekrényhez (1500*500) |  | * | 1 | DB | 3606480774270 | 8538100090 |  |  | 69563 | 88692.825
| NSYPAPLA157G | Univerzális elosztó- és vezérlőszekrények | Belső ajtó PLA szekrényhez (1500*750) |  | * | 1 | DB | 3606480774287 | 8538100090 |  |  | 73220 | 93355.5
| NSYPAPLA55G | Univerzális elosztó- és vezérlőszekrények | Belső ajtó PLA szekrényhez (500*500) |  |  | 1 | DB | 3606480774294 | 8538100090 |  |  | 29288 | 37342.2
| NSYPAPLA57G | Univerzális elosztó- és vezérlőszekrények | Belső ajtó PLA szekrényhez (500*750) |  |  | 1 | DB | 3606480774300 | 8538100090 |  |  | 35882 | 45749.55
| NSYPAPLA75G | Univerzális elosztó- és vezérlőszekrények | Belső ajtó PLA szekrényhez (750*500) |  |  | 1 | DB | 3606480774317 | 8538100090 |  |  | 39542 | 50416.05
| NSYPAPLA77G | Univerzális elosztó- és vezérlőszekrények | Belső ajtó PLA szekrényhez (750*750) |  |  | 1 | DB | 3606480774324 | 8538100090 |  |  | 47597 | 60686.175
| NSYPCV2D126 | Univerzális elosztó- és vezérlőszekrények | Dupla szellőző ajtó 1200x600 |  |  | 1 | DB | 3606480148873 | 8538100090 |  |  | 206175 | 262873.125
| NSYPCV2D128 | Univerzális elosztó- és vezérlőszekrények | Dupla szellőző ajtó 1200x800 |  |  | 1 | DB | 3606480066580 | 8538100090 |  |  | 212435 | 270854.625
| NSYPCV2D148 | Univerzális elosztó- és vezérlőszekrények | Dupla szellőző ajtó 1400x800 |  |  | 1 | DB | 3606480066597 | 8538100090 |  |  | 221546 | 282471.15
| NSYPCV2D168 | Univerzális elosztó- és vezérlőszekrények | Dupla szellőző ajtó 1600x800 |  |  | 1 | DB | 3606480066603 | 8538100090 |  |  | 222023 | 283079.325
| NSYPCV2D188 | Univerzális elosztó- és vezérlőszekrények | Dupla szellőző ajtó 1800x800 |  |  | 1 | DB | 3606480066610 | 8538100090 |  |  | 224759 | 286567.725
| NSYPCV2D206 | Univerzális elosztó- és vezérlőszekrények | Dupla szellőző ajtó 2000x600 |  |  | 1 | DB | 3606480148880 | 8538100090 |  |  | 219551 | 279927.525
| NSYPCV2D208 | Univerzális elosztó- és vezérlőszekrények | Dupla szellőző ajtó 2000x800 |  |  | 1 | DB | 3606480066627 | 8538100090 |  |  | 228205 | 290961.375
| NSYPCV2D226 | Univerzális elosztó- és vezérlőszekrények | Dupla szellőző ajtó 2200x600 |  |  | 1 | DB | 3606480148897 | 8538100090 |  |  | 229605 | 292746.375
| NSYPCV2D228 | Univerzális elosztó- és vezérlőszekrények | Dupla szellőző ajtó 2200x800 |  |  | 1 | DB | 3606480066634 | 8538100090 |  |  | 234772 | 299334.3
| NSYPCVD126 | Univerzális elosztó- és vezérlőszekrények | Szellőző ajtó 1200x600 |  |  | 1 | DB | 3606480148842 | 8538100090 |  |  | 120414 | 153527.85
| NSYPCVD128 | Univerzális elosztó- és vezérlőszekrények | Szellőző ajtó 1200x800 |  |  | 1 | DB | 3606480066641 | 8538100090 |  |  | 125231 | 159669.525
| NSYPCVD148 | Univerzális elosztó- és vezérlőszekrények | Szellőző ajtó 1400x800 |  |  | 1 | DB | 3606480066658 | 8538100090 |  |  | 132239 | 168604.725
| NSYPCVD168 | Univerzális elosztó- és vezérlőszekrények | Szellőző ajtó 1600x800 |  |  | 1 | DB | 3606480066665 | 8538100090 |  |  | 132604 | 169070.1
| NSYPCVD188 | Univerzális elosztó- és vezérlőszekrények | Szellőző ajtó 1800x800 |  |  | 1 | DB | 3606480066672 | 8538100090 |  |  | 134711 | 171756.525
| NSYPCVD206 | Univerzális elosztó- és vezérlőszekrények | Szellőző ajtó 2000x600 |  |  | 1 | DB | 3606480148859 | 8538100090 |  |  | 130705 | 166648.875
| NSYPCVD208 | Univerzális elosztó- és vezérlőszekrények | Szellőző ajtó 2000x800 |  |  | 1 | DB | 3606480066689 | 8538100090 |  |  | 137362 | 175136.55
| NSYPCVD226 | Univerzális elosztó- és vezérlőszekrények | Szellőző ajtó 2200x600 |  |  | 1 | DB | 3606480148866 | 8538100090 |  |  | 138438 | 176508.45
| NSYPCVD228 | Univerzális elosztó- és vezérlőszekrények | Szellőző ajtó 2200x800 |  |  | 1 | DB | 3606480066696 | 8538100090 |  |  | 142414 | 181577.85
| NSYPCVR124HD | Univerzális elosztó- és vezérlőszekrények | Thalassa PHD tetőszell modul 1250x420 |  |  | 1 | DB | 3606480680946 | 8538100090 |  |  | 251762 | 320996.55
| NSYPCVR126HD | Univerzális elosztó- és vezérlőszekrények | Felső elem HD ventillált 1250x620 |  |  | 1 | DB | 3606480680953 | 8538100090 |  |  | 288407 | 367718.925
| NSYPCVR54HD | Univerzális elosztó- és vezérlőszekrények | Thalassa PHD tetőszell modul 500x420 |  |  | 1 | DB | 3606480680922 | 8538100090 |  |  | 197925 | 252354.375
| NSYPCVR74HD | Univerzális elosztó- és vezérlőszekrények | Thalassa PHD tetőszell modul 750x420 |  |  | 1 | DB | 3606480680908 | 8538100090 |  |  | 205842 | 262448.55
| NSYPCVR76HD | Univerzális elosztó- és vezérlőszekrények | Thalassa PHD tetőszell modul 750x620 |  |  | 1 | DB | 3606480680915 | 8538100090 |  |  | 216398 | 275907.45
| NSYPCS10 | Univerzális elosztó- és vezérlőszekrények | PC monitortartó W1000mm |  |  | 1 | DB | 3606480154126 | 8538909999 |  |  | 12668 | 16151.7
| NSYPCS12 | Univerzális elosztó- és vezérlőszekrények | PC monitortartó W1200mm |  |  | 1 | DB | 3606480154133 | 8538909999 |  |  | 13723 | 17496.825
| NSYPCS16 | Univerzális elosztó- és vezérlőszekrények | PC monitortartó W1600mm |  |  | 1 | DB | 3606480154140 | 8538909999 |  |  | 14779 | 18843.225
| NSYPCS8 | Univerzális elosztó- és vezérlőszekrények | PC monitortartó W800mm |  |  | 1 | DB | 3606480154157 | 8538909999 |  |  | 11612 | 14805.3
| NSYPF27N | Univerzális elosztó- és vezérlőszekrények | Fali rögzjtőfülek |  |  | 1 | DB | 3606480188633 | 8538909189 |  |  | 2112 | 2692.8
| NSYPF27X | Univerzális elosztó- és vezérlőszekrények | Fali rögzjtőfülek rozsdamentes |  |  | 1 | DB | 3606480188640 | 8538909999 |  |  | 2543 | 3242.325
| NSYPFC2X | Univerzális elosztó- és vezérlőszekrények | 4 db rozsdamentes acél rögzítő fül |  | * | 1 | DB | 3606480154850 | 8538909999 |  |  | 5354 | 6826.35
S9NSYPFCR | NSYPFCR | Univerzális elosztó- és vezérlőszekrények | 4 db acél rögzítő fül |  | * | 1 | DB | 3606480211522 | 8538909999 |  |  | 2562 | 3266.55
S9NSYPFCX | NSYPFCX | Univerzális elosztó- és vezérlőszekrények | Fali rögzítőkészlet CRSX szekrényhez |  | * | 1 | DB | 3606480154867 | 8538909999 |  |  | 4812 | 6135.3
| NSYPFPLM32G | Univerzális elosztó- és vezérlőszekrények | Fali rögzítő készlet |  | * | 1 | DB | 3606480774348 | 8538100090 |  |  | 1983 | 2528.325
| NSYPFPLMG | Univerzális elosztó- és vezérlőszekrények | Fali rögzítőkészlet |  | * | 1 | DB | 3606480774331 | 8538100090 |  |  | 6192 | 7894.8
S9NSYPFXPLM | NSYPFXPLM | Univerzális elosztó- és vezérlőszekrények | Fali rögzítő készlet |  | * | 1 | DB | 3606480191978 | 8538909999 |  |  | 9015 | 11494.125
| NSYPHDT553 | Univerzális elosztó- és vezérlőszekrények | Thalassa PHD kültéri szekrény 500x500x320 bordázott ajtó |  |  | 1 | DB | 3606480663420 | 8538100090 |  |  | 220094 | 280619.85
| NSYPHDT553P | Univerzális elosztó- és vezérlőszekrények | Thalassa PHD kültéri szekrény 500x500x320 |  |  | 1 | DB | 3606480675980 | 8538100090 |  |  | 210592 | 268504.8
| NSYPHDT753 | Univerzális elosztó- és vezérlőszekrények | Thalassa PHD kültéri szekrény 750x500x320 bordázott ajtó |  |  | 1 | DB | 3606480663437 | 8538100090 |  |  | 241206 | 307537.65
| NSYPHDT753P | Univerzális elosztó- és vezérlőszekrények | Thalassa PHD kültéri szekrény 750x500x320 |  |  | 1 | DB | 3606480675997 | 8538100090 |  |  | 231704 | 295422.6
| NSYPHDZT1054 | Univerzális elosztó- és vezérlőszekrények | Thalassa PHD kültéri szekrény 1000x500x420 bordázott ajtó |  |  | 1 | DB | 3606480663468 | 8538100090 |  |  | 430685 | 549123.375
| NSYPHDZT1054P | Univerzális elosztó- és vezérlőszekrények | Thalassa PHD kültéri szekrény 1000x500x420 |  |  | 1 | DB | 3606480676024 | 8538100090 |  |  | 420129 | 535664.475
| NSYPHDZT1074 | Univerzális elosztó- és vezérlőszekrények | Thalassa PHD kültéri szekrény 1000x750x420 bordázott ajtó |  |  | 1 | DB | 3606480663475 | 8538100090 |  |  | 490327 | 625166.925
| NSYPHDZT1074P | Univerzális elosztó- és vezérlőszekrények | Thalassa PHD kültéri szekrény 1000x750x420 |  |  | 1 | DB | 3606480676031 | 8538100090 |  |  | 489271 | 623820.525
| NSYPHDZT12124 | Univerzális elosztó- és vezérlőszekrények | Thalassa PHD kültéri szekrény 1250x1250x420 bordázott ajtó |  |  | 1 | DB | 3606480663512 | 8538100090 |  |  | 718337 | 915879.675
| NSYPHDZT12124P | Univerzális elosztó- és vezérlőszekrények | Thalassa PHD kültéri szekrény 1250x1250x420 |  |  | 1 | DB | 3606480676079 | 8538100090 |  |  | 714114 | 910495.35
| NSYPHDZT12126 | Univerzális elosztó- és vezérlőszekrények | Kültéri HD szekrény 1250x1250x620mm |  |  | 1 | DB | 3606480663529 | 8538100090 |  |  | 840866 | 1072104.15
| NSYPHDZT12126P | Univerzális elosztó- és vezérlőszekrények | Thalassa PHD kültéri szekrény 1250x1250x620mm teli ajtó |  |  | 1 | DB | 3606480676086 | 8538100090 |  |  | 827287 | 1054790.925
| NSYPHDZT1254 | Univerzális elosztó- és vezérlőszekrények | Thalassa PHD kültéri szekrény 1250x500x420 bordázott ajtó |  |  | 1 | DB | 3606480663482 | 8538100090 |  |  | 466576 | 594884.4
| NSYPHDZT1254P | Univerzális elosztó- és vezérlőszekrények | Thalassa PHD kültéri szekrény 1250x500x420 |  |  | 1 | DB | 3606480676048 | 8538100090 |  |  | 464464 | 592191.6
| NSYPHDZT1274 | Univerzális elosztó- és vezérlőszekrények | Kültéri HD szekrény 1250x750x420mm |  |  | 1 | DB | 3606480663499 | 8538100090 |  |  | 506688 | 646027.2
| NSYPHDZT1274P | Univerzális elosztó- és vezérlőszekrények | Thalassa PHD kültéri szekrény 1250x750x420 |  |  | 1 | DB | 3606480676055 | 8538100090 |  |  | 527800 | 672945
| NSYPHDZT1276 | Univerzális elosztó- és vezérlőszekrények | Thalassa PHD kültéri szekrény 1250x750x620mm |  |  | 1 | DB | 3606480663505 | 8538100090 |  |  | 531414 | 677552.85
| NSYPHDZT1276P | Univerzális elosztó- és vezérlőszekrények | Thalassa PHD kültéri szekrény 1500x750x620mm teli ajtó |  |  | 1 | DB | 3606480676062 | 8538100090 |  |  | 633360 | 807534
| NSYPHDZT15124 | Univerzális elosztó- és vezérlőszekrények | Thalassa PHD kültéri szekrény 1500x1250x420 bordázott ajtó |  |  | 1 | DB | 3606480663550 | 8538100090 |  |  | 768477 | 979808.175
| NSYPHDZT15124P | Univerzális elosztó- és vezérlőszekrények | Thalassa PHD kültéri szekrény 1500x1250x420 |  |  | 1 | DB | 3606480676116 | 8538100090 |  |  | 757921 | 966349.275
| NSYPHDZT15126 | Univerzális elosztó- és vezérlőszekrények | Thalassa PHD kültéri szekrény 1500x1250x620 bordázott ajtó |  |  | 1 | DB | 3606480663567 | 8538100090 |  |  | 878260 | 1119781.5
| NSYPHDZT15126P | Univerzális elosztó- és vezérlőszekrények | Thalassa PHD kültéri szekrény 1500x1250x620 |  |  | 1 | DB | 3606480676123 | 8538100090 |  |  | 870870 | 1110359.25
| NSYPHDZT1574 | Univerzális elosztó- és vezérlőszekrények | Thalassa PHD kültéri szekrény 1500x750x420 bordázott ajtó |  |  | 1 | DB | 3606480663536 | 8538100090 |  |  | 571080 | 728127
| NSYPHDZT1574P | Univerzális elosztó- és vezérlőszekrények | Thalassa PHD kültéri szekrény 1500x750x420 |  |  | 1 | DB | 3606480676093 | 8538100090 |  |  | 563691 | 718706.025
| NSYPHDZT1576 | Univerzális elosztó- és vezérlőszekrények | Thalassa PHD kültéri szekrény 1500x750x620 bordázott ajtó |  |  | 1 | DB | 3606480663543 | 8538100090 |  |  | 561580 | 716014.5
| NSYPHDZT1576P | Univerzális elosztó- és vezérlőszekrények | Thalassa PHD kültéri szekrény 1500x750x620 |  |  | 1 | DB | 3606480676109 | 8538100090 |  |  | 552079 | 703900.725
| NSYPHDZT2074 | Univerzális elosztó- és vezérlőszekrények | Thalassa PHD kültéri szekrény 2000x750x420 bordázott ajtó |  |  | 1 | DB | 3606480663574 | 8538100090 |  |  | 731004 | 932030.1
| NSYPHDZT2074P | Univerzális elosztó- és vezérlőszekrények | Thalassa PHD kültéri szekrény 2000x750x420 |  |  | 1 | DB | 3606480676130 | 8538100090 |  |  | 728364 | 928664.1
| NSYPHDZT774 | Univerzális elosztó- és vezérlőszekrények | Thalassa PHD kültéri szekrény 750x750x420 bordázott ajtó |  |  | 1 | DB | 3606480663444 | 8538100090 |  |  | 445464 | 567966.6
| NSYPHDZT774P | Univerzális elosztó- és vezérlőszekrények | Thalassa PHD kültéri szekrény 750x750x420 |  |  | 1 | DB | 3606480676000 | 8538100090 |  |  | 434908 | 554507.7
| NSYPHDZT776 | Univerzális elosztó- és vezérlőszekrények | Thalassa PHD kültéri szekrény 750x750x620 bordázott ajtó |  |  | 1 | DB | 3606480663451 | 8538100090 |  |  | 541523 | 690441.825
| NSYPHDZT776P | Univerzális elosztó- és vezérlőszekrények | Thalassa PHD kültéri szekrény 750x750x620 |  |  | 1 | DB | 3606480676017 | 8538100090 |  |  | 532023 | 678329.325
| NSYPHX200 | Univerzális elosztó- és vezérlőszekrények | 4 rozsdamentes állítható láb 200mm |  |  | 1 | DB | 3606480154881 | 8538909999 |  |  | 259187 | 330463.425
| NSYPIN106 | Univerzális elosztó- és vezérlőszekrények | Belső ajtó (1000*600) |  | * | 1 | DB | 3606480168611 | 8538100090 |  |  | 50356 | 64203.9
S9NSYPIN108 | NSYPIN108 | Univerzális elosztó- és vezérlőszekrények | Belső ajtó (1000*800) |  | * | 1 | DB | 3606480168604 | 8538100090 |  |  | 56868 | 72506.7
| NSYPIN126 | Univerzális elosztó- és vezérlőszekrények | CRN belső ajtó (1200*600) |  | * | 1 | DB | 3606480168598 | 8538100090 |  |  | 58058 | 74023.95
S9NSYPIN128 | NSYPIN128 | Univerzális elosztó- és vezérlőszekrények | Belső ajtó (1200*800) |  | * | 1 | DB | 3606480168581 | 8538100090 |  |  | 63767 | 81302.925
S9NSYPIN43 | NSYPIN43 | Univerzális elosztó- és vezérlőszekrények | Belső ajtó (400*300) |  | * | 1 | DB | 3606480168574 | 8538100090 |  |  | 29952 | 38188.8
S9NSYPIN54 | NSYPIN54 | Univerzális elosztó- és vezérlőszekrények | Belső ajtó (500*400) |  | * | 1 | DB | 3606480168567 | 8538100090 |  |  | 32123 | 40956.825
S9NSYPIN64 | NSYPIN64 | Univerzális elosztó- és vezérlőszekrények | Belső ajtó (600*400) |  | * | 1 | DB | 3606480168550 | 8538100090 |  |  | 35925 | 45804.375
S9NSYPIN75 | NSYPIN75 | Univerzális elosztó- és vezérlőszekrények | Belső ajtó (700*500) |  | * | 1 | DB | 3606480168543 | 8538100090 |  |  | 38794 | 49462.35
S9NSYPIN86 | NSYPIN86 | Univerzális elosztó- és vezérlőszekrények | Belső ajtó (800*600) |  | * | 1 | DB | 3606480168536 | 8538100090 |  |  | 46600 | 59415
| NSYPLA10103G | Univerzális elosztó- és vezérlőszekrények | PLA műanyag szekrény (1000*1000*320) |  | * | 1 | DB | 3606480774355 | 8538100090 |  |  | 167320 | 213333
| NSYPLA10103TG | Univerzális elosztó- és vezérlőszekrények | PLA műanyag szekrény átlátszó ajtóval |  |  | 1 | DB | 3606480774362 | 8538100090 |  |  | 226626 | 288948.15
| NSYPLA10104G | Univerzális elosztó- és vezérlőszekrények | PLA műanyag szekrény (1000*1000*420) |  |  | 1 | DB | 3606480774379 | 8538100090 |  |  | 174714 | 222760.35
| NSYPLA10104TG | Univerzális elosztó- és vezérlőszekrények | PLA műanyag szekrény átlátszó ajtóval |  |  | 1 | DB | 3606480774386 | 8538100090 |  |  | 238555 | 304157.625
| NSYPLA10123G | Univerzális elosztó- és vezérlőszekrények | PLA műanyag szekrény (1000*1250*320) |  |  | 1 | DB | 3606480774393 | 8538100090 |  |  | 185746 | 236826.15
| NSYPLA10123TG | Univerzális elosztó- és vezérlőszekrények | PLA műanyag szekrény átlátszó ajtóval |  |  | 1 | DB | 3606480774409 | 8538100090 |  |  | 250483 | 319365.825
| NSYPLA10124G | Univerzális elosztó- és vezérlőszekrények | PLA műanyag szekrény (1000*1250*420) |  |  | 1 | DB | 3606480774416 | 8538100090 |  |  | 193555 | 246782.625
| NSYPLA10124TG | Univerzális elosztó- és vezérlőszekrények | PLA műanyag szekrény átlátszó ajtóval |  |  | 1 | DB | 3606480774423 | 8538100090 |  |  | 262409 | 334571.475
| NSYPLA1053G | Univerzális elosztó- és vezérlőszekrények | PLA műanyag szekrény (1000*500*320) |  |  | 1 | DB | 3606480774430 | 8538100090 |  |  | 109502 | 139615.05
| NSYPLA1053TG | Univerzális elosztó- és vezérlőszekrények | PLA műanyag szekrény átlátszó ajtóval |  |  | 1 | DB | 3606480774447 | 8538100090 |  |  | 149095 | 190096.125
| NSYPLA1054G | Univerzális elosztó- és vezérlőszekrények | PLA műanyag szekrény (1000*500*420) |  |  | 1 | DB | 3606480774454 | 8538100090 |  |  | 115137 | 146799.675
| NSYPLA1054TG | Univerzális elosztó- és vezérlőszekrények | PLA műanyag szekrény átlátszó ajtóval |  |  | 1 | DB | 3606480774461 | 8538100090 |  |  | 155061 | 197702.775
| NSYPLA1073G | Univerzális elosztó- és vezérlőszekrények | PLA műanyag szekrény (1000*750*320) |  | * | 1 | DB | 3606480774478 | 8538100090 |  |  | 126463 | 161240.325
| NSYPLA1073TG | Univerzális elosztó- és vezérlőszekrények | PLA műanyag szekrény átlátszó ajtóval |  |  | 1 | DB | 3606480774485 | 8538100090 |  |  | 172952 | 220513.8
| NSYPLA1074G | Univerzális elosztó- és vezérlőszekrények | PLA műanyag szekrény (1000*750*420) |  |  | 1 | DB | 3606480774492 | 8538100090 |  |  | 127228 | 162215.7
| NSYPLA1074TG | Univerzális elosztó- és vezérlőszekrények | PLA műanyag szekrény átlátszó ajtóval |  |  | 1 | DB | 3606480774508 | 8538100090 |  |  | 172952 | 220513.8
| NSYPLA12103G | Univerzális elosztó- és vezérlőszekrények | PLA műanyag szekrény (1250*1000*320) |  |  | 1 | DB | 3606480774515 | 8538100090 |  |  | 190767 | 243227.925
| NSYPLA12103TG | Univerzális elosztó- és vezérlőszekrények | PLA műanyag szekrény átlátszó ajtóval |  |  | 1 | DB | 3606480774522 | 8538100090 |  |  | 259425 | 330766.875
| NSYPLA12104G | Univerzális elosztó- és vezérlőszekrények | PLA műanyag szekrény (1250*1000*420) |  | * | 1 | DB | 3606480774539 | 8538100090 |  |  | 202086 | 257659.65
| NSYPLA12104TG | Univerzális elosztó- és vezérlőszekrények | PLA műanyag szekrény átlátszó ajtóval |  |  | 1 | DB | 3606480774546 | 8538100090 |  |  | 277059 | 353250.225
| NSYPLA12123G | Univerzális elosztó- és vezérlőszekrények | PLA műanyag szekrény (1250*1250*320) |  |  | 1 | DB | 3606480774553 | 8538100090 |  |  | 236584 | 301644.6
| NSYPLA12123TG | Univerzális elosztó- és vezérlőszekrények | PLA műanyag szekrény átlátszó ajtóval |  |  | 1 | DB | 3606480774560 | 8538100090 |  |  | 298193 | 380196.075
| NSYPLA12124G | Univerzális elosztó- és vezérlőszekrények | PLA műanyag szekrény (1250*1250*420) |  |  | 1 | DB | 3606480774577 | 8538100090 |  |  | 217807 | 277703.925
| NSYPLA12124TG | Univerzális elosztó- és vezérlőszekrények | PLA műanyag szekrény átlátszó ajtóval |  |  | 1 | DB | 3606480774584 | 8538100090 |  |  | 298193 | 380196.075
| NSYPLA12126G | Univerzális elosztó- és vezérlőszekrények | PLA MŰANYAG SZEKRÉNY IP65 |  |  | 1 | DB | 3606480772948 | 8538100090 |  |  | 261368 | 333244.2
| NSYPLA12126TG | Univerzális elosztó- és vezérlőszekrények | PLA MŰANYAG SZEKRÉNY ÁTLÁTSZÓ AJTÓVAL |  |  | 1 | DB | 3606485434483 | 8538100090 |  |  | 357832 | 456235.8
| NSYPLA1253G | Univerzális elosztó- és vezérlőszekrények | PLA műanyag szekrény (1250*500*320) |  |  | 1 | DB | 3606480774591 | 8538100090 |  |  | 127656 | 162761.4
| NSYPLA1253TG | Univerzális elosztó- és vezérlőszekrények | PLA műanyag szekrény átlátszó ajtóval |  |  | 1 | DB | 3606480774607 | 8538100090 |  |  | 172952 | 220513.8
| NSYPLA1254G | Univerzális elosztó- és vezérlőszekrények | PLA műanyag szekrény (1250*500*420) |  |  | 1 | DB | 3606480774614 | 8538100090 |  |  | 136584 | 174144.6
| NSYPLA1254TG | Univerzális elosztó- és vezérlőszekrények | PLA műanyag szekrény átlátszó ajtóval |  |  | 1 | DB | 3606480774621 | 8538100090 |  |  | 187880 | 239547
| NSYPLA1273G | Univerzális elosztó- és vezérlőszekrények | PLA műanyag szekrény (1250*750*320) |  |  | 1 | DB | 3606480774638 | 8538100090 |  |  | 148078 | 188799.45
| NSYPLA1273TG | Univerzális elosztó- és vezérlőszekrények | PLA műanyag szekrény átlátszó ajtóval |  |  | 1 | DB | 3606480774645 | 8538100090 |  |  | 202770 | 258531.75
| NSYPLA1274G | Univerzális elosztó- és vezérlőszekrények | PLA műanyag szekrény (1250*750*420) |  |  | 1 | DB | 3606480774652 | 8538100090 |  |  | 154160 | 196554
| NSYPLA1274TG | Univerzális elosztó- és vezérlőszekrények | PLA műanyag szekrény átlátszó ajtóval |  |  | 1 | DB | 3606480774669 | 8538100090 |  |  | 208734 | 266135.85
| NSYPLA1276G | Univerzális elosztó- és vezérlőszekrények | PLA MŰANYAG SZEKRÉNY IP65 |  |  | 1 | DB | 3606480772931 | 8538100090 |  |  | 184992 | 235864.8
| NSYPLA1276TG | Univerzális elosztó- és vezérlőszekrények | PLA MŰANYAG SZEKRÉNY ÁTLÁTSZÓ AJTÓVAL |  |  | 1 | DB | 3606485434476 | 8538100090 |  |  | 250480 | 319362
| NSYPLA15103G | Univerzális elosztó- és vezérlőszekrények | PLA műanyag szekrény (1500*1000*320) |  |  | 1 | DB | 3606480774676 | 8538100090 |  |  | 212464 | 270891.6
| NSYPLA15103TG | Univerzális elosztó- és vezérlőszekrények | PLA műanyag szekrény átlátszó ajtóval |  |  | 1 | DB | 3606480774683 | 8538100090 |  |  | 286267 | 364990.425
| NSYPLA15104G | Univerzális elosztó- és vezérlőszekrények | PLA műanyag szekrény (1500*1000*420) |  | * | 1 | DB | 3606480774690 | 8538100090 |  |  | 223640 | 285141
| NSYPLA15104TG | Univerzális elosztó- és vezérlőszekrények | PLA műanyag szekrény átlátszó ajtóval |  |  | 1 | DB | 3606480774706 | 8538100090 |  |  | 307045 | 391482.375
| NSYPLA15123G | Univerzális elosztó- és vezérlőszekrények | PLA műanyag szekrény (1500*1250*320) |  | * | 1 | DB | 3606480774713 | 8538100090 |  |  | 236160 | 301104
| NSYPLA15123TG | Univerzális elosztó- és vezérlőszekrények | PLA műanyag szekrény átlátszó ajtóval |  |  | 1 | DB | 3606480774720 | 8538100090 |  |  | 319063 | 406805.325
| NSYPLA15124G | Univerzális elosztó- és vezérlőszekrények | PLA műanyag szekrény (1500*1250*420) |  | * | 1 | DB | 3606480774737 | 8538100090 |  |  | 247196 | 315174.9
| NSYPLA15124TG | Univerzális elosztó- és vezérlőszekrények | PLA műanyag szekrény átlátszó ajtóval |  |  | 1 | DB | 3606480774744 | 8538100090 |  |  | 328010 | 418212.75
| NSYPLA15126G | Univerzális elosztó- és vezérlőszekrények | PLA MŰANYAG SZEKRÉNY IP65 |  |  | 1 | DB | 3606480772962 | 8538100090 |  |  | 296634 | 378208.35
| NSYPLA15126TG | Univerzális elosztó- és vezérlőszekrények | PLA MŰANYAG SZEKRÉNY ÁTLÁTSZÓ AJTÓVAL |  |  | 1 | DB | 3606485434506 | 8538100090 |  |  | 393612 | 501855.3
| NSYPLA1553G | Univerzális elosztó- és vezérlőszekrények | PLA műanyag szekrény (1500*500*320) |  |  | 1 | DB | 3606480774751 | 8538100090 |  |  | 144027 | 183634.425
| NSYPLA1553TG | Univerzális elosztó- és vezérlőszekrények | PLA műanyag szekrény átlátszó ajtóval |  |  | 1 | DB | 3606480774768 | 8538100090 |  |  | 190844 | 243326.1
| NSYPLA1554G | Univerzális elosztó- és vezérlőszekrények | PLA műanyag szekrény (1500*500*420) |  |  | 1 | DB | 3606480774775 | 8538100090 |  |  | 153804 | 196100.1
| NSYPLA1554TG | Univerzális elosztó- és vezérlőszekrények | PLA műanyag szekrény átlátszó ajtóval |  |  | 1 | DB | 3606480774782 | 8538100090 |  |  | 211026 | 269058.15
| NSYPLA1573G | Univerzális elosztó- és vezérlőszekrények | PLA műanyag szekrény (1500*750*320) |  |  | 1 | DB | 3606480774799 | 8538100090 |  |  | 162646 | 207373.65
| NSYPLA1573TG | Univerzális elosztó- és vezérlőszekrények | PLA műanyag szekrény átlátszó ajtóval |  |  | 1 | DB | 3606480774805 | 8538100090 |  |  | 220667 | 281350.425
| NSYPLA1574G | Univerzális elosztó- és vezérlőszekrények | PLA műanyag szekrény (1500*750*420) |  |  | 1 | DB | 3606480774812 | 8538100090 |  |  | 170912 | 217912.8
| NSYPLA1574TG | Univerzális elosztó- és vezérlőszekrények | PLA műanyag szekrény átlátszó ajtóval |  |  | 1 | DB | 3606480774829 | 8538100090 |  |  | 232591 | 296553.525
| NSYPLA1576G | Univerzális elosztó- és vezérlőszekrények | PLA MŰANYAG SZEKRÉNY IP65 |  |  | 1 | DB | 3606480772955 | 8538100090 |  |  | 205094 | 261494.85
| NSYPLA1576TG | Univerzális elosztó- és vezérlőszekrények | PLA MŰANYAG SZEKRÉNY ÁTLÁTSZÓ AJTÓVAL |  |  | 1 | DB | 3606485434490 | 8538100090 |  |  | 279109 | 355863.975
| NSYPLA2074G | Univerzális elosztó- és vezérlőszekrények | PLA MŰANYAG SZEKRÉNY IP65 |  |  | 1 | DB | 3606485435442 | 8538100090 |  |  | 279900 | 356872.5
| NSYPLA2074TG | Univerzális elosztó- és vezérlőszekrények | PLA MŰANYAG SZEKRÉNY ÁTLÁTSZÓ AJTÓVAL |  |  | 1 | DB | 3606485435435 | 8538100090 |  |  | 380494 | 485129.85
| NSYPLA5103G | Univerzális elosztó- és vezérlőszekrények | PLA műanyag szekrény (500*1000*320) |  |  | 1 | DB | 3606480774836 | 8538100090 |  |  | 119529 | 152399.475
| NSYPLA5103TG | Univerzális elosztó- és vezérlőszekrények | PLA műanyag szekrény átlátszó ajtóval |  |  | 1 | DB | 3606480774843 | 8538100090 |  |  | 161026 | 205308.15
| NSYPLA5104G | Univerzális elosztó- és vezérlőszekrények | PLA műanyag szekrény (500*1000*420) |  |  | 1 | DB | 3606480774850 | 8538100090 |  |  | 124759 | 159067.725
| NSYPLA5104TG | Univerzális elosztó- és vezérlőszekrények | PLA műanyag szekrény átlátszó ajtóval |  |  | 1 | DB | 3606480774867 | 8538100090 |  |  | 169170 | 215691.75
| NSYPLA5123G | Univerzális elosztó- és vezérlőszekrények | PLA műanyag szekrény (500*1250*320) |  |  | 1 | DB | 3606480774874 | 8538100090 |  |  | 129831 | 165534.525
| NSYPLA5123TG | Univerzális elosztó- és vezérlőszekrények | PLA műanyag szekrény átlátszó ajtóval |  |  | 1 | DB | 3606480774881 | 8538100090 |  |  | 172952 | 220513.8
| NSYPLA5124G | Univerzális elosztó- és vezérlőszekrények | PLA műanyag szekrény (500*1250*420) |  |  | 1 | DB | 3606480774898 | 8538100090 |  |  | 135812 | 173160.3
| NSYPLA5124TG | Univerzális elosztó- és vezérlőszekrények | PLA műanyag szekrény átlátszó ajtóval |  |  | 1 | DB | 3606480774904 | 8538100090 |  |  | 184879 | 235720.725
| NSYPLA553G | Univerzális elosztó- és vezérlőszekrények | PLA műanyag szekrény (500*500*320) |  | * | 1 | DB | 3606480774911 | 8538100090 |  |  | 79311 | 101121.525
| NSYPLA553TG | Univerzális elosztó- és vezérlőszekrények | PLA műanyag szekrény átlátszó ajtóval |  |  | 1 | DB | 3606480774928 | 8538100090 |  |  | 107349 | 136869.975
| NSYPLA554G | Univerzális elosztó- és vezérlőszekrények | PLA műanyag szekrény (500*500*420) |  |  | 1 | DB | 3606480774935 | 8538100090 |  |  | 86749 | 110604.975
| NSYPLA554TG | Univerzális elosztó- és vezérlőszekrények | PLA műanyag szekrény átlátszó ajtóval |  |  | 1 | DB | 3606480774942 | 8538100090 |  |  | 116297 | 148278.675
| NSYPLA573G | Univerzális elosztó- és vezérlőszekrények | PLA műanyag szekrény (500*750*320) |  |  | 1 | DB | 3606480774959 | 8538100090 |  |  | 90400 | 115260
| NSYPLA573TG | Univerzális elosztó- és vezérlőszekrények | PLA műanyag szekrény átlátszó ajtóval |  |  | 1 | DB | 3606480774966 | 8538100090 |  |  | 122259 | 155880.225
| NSYPLA574G | Univerzális elosztó- és vezérlőszekrények | PLA műanyag szekrény (500*750*420) |  |  | 1 | DB | 3606480774973 | 8538100090 |  |  | 94378 | 120331.95
| NSYPLA574TG | Univerzális elosztó- és vezérlőszekrények | PLA műanyag szekrény átlátszó ajtóval |  |  | 1 | DB | 3606480774980 | 8538100090 |  |  | 125244 | 159686.1
| NSYPLA7103G | Univerzális elosztó- és vezérlőszekrények | PLA műanyag szekrény (750*1000*320) |  |  | 1 | DB | 3606480774997 | 8538100090 |  |  | 158596 | 202209.9
| NSYPLA7103TG | Univerzális elosztó- és vezérlőszekrények | PLA műanyag szekrény átlátszó ajtóval |  |  | 1 | DB | 3606480775000 | 8538100090 |  |  | 214699 | 273741.225
| NSYPLA7104G | Univerzális elosztó- és vezérlőszekrények | PLA műanyag szekrény (750*1000*420) |  |  | 1 | DB | 3606480775017 | 8538100090 |  |  | 162151 | 206742.525
| NSYPLA7104TG | Univerzális elosztó- és vezérlőszekrények | PLA műanyag szekrény átlátszó ajtóval |  |  | 1 | DB | 3606480775024 | 8538100090 |  |  | 217681 | 277543.275
| NSYPLA7123G | Univerzális elosztó- és vezérlőszekrények | PLA műanyag szekrény (750*1250*320) |  |  | 1 | DB | 3606480775031 | 8538100090 |  |  | 170034 | 216793.35
| NSYPLA7123TG | Univerzális elosztó- és vezérlőszekrények | PLA műanyag szekrény átlátszó ajtóval |  |  | 1 | DB | 3606480775048 | 8538100090 |  |  | 229609 | 292751.475
| NSYPLA7124G | Univerzális elosztó- és vezérlőszekrények | PLA műanyag szekrény (750*1250*420) |  |  | 1 | DB | 3606480775055 | 8538100090 |  |  | 176312 | 224797.8
| NSYPLA7124TG | Univerzális elosztó- és vezérlőszekrények | PLA műanyag szekrény átlátszó ajtóval |  |  | 1 | DB | 3606480775062 | 8538100090 |  |  | 238555 | 304157.625
| NSYPLA753G | Univerzális elosztó- és vezérlőszekrények | PLA műanyag szekrény (750*500*320) |  | * | 1 | DB | 3606480775079 | 8538100090 |  |  | 90300 | 115132.5
| NSYPLA753TG | Univerzális elosztó- és vezérlőszekrények | PLA műanyag szekrény átlátszó ajtóval |  |  | 1 | DB | 3606480775086 | 8538100090 |  |  | 122259 | 155880.225
| NSYPLA754G | Univerzális elosztó- és vezérlőszekrények | PLA műanyag szekrény (750*500*420) |  |  | 1 | DB | 3606480775093 | 8538100090 |  |  | 95487 | 121745.925
| NSYPLA754TG | Univerzális elosztó- és vezérlőszekrények | PLA műanyag szekrény átlátszó ajtóval |  |  | 1 | DB | 3606480775109 | 8538100090 |  |  | 128225 | 163486.875
| NSYPLA773G | Univerzális elosztó- és vezérlőszekrények | PLA műanyag szekrény (750*750*320) |  |  | 1 | DB | 3606480775116 | 8538100090 |  |  | 102991 | 131313.525
| NSYPLA773TG | Univerzális elosztó- és vezérlőszekrények | PLA műanyag szekrény átlátszó ajtóval |  |  | 1 | DB | 3606480775123 | 8538100090 |  |  | 137169 | 174890.475
| NSYPLA774G | Univerzális elosztó- és vezérlőszekrények | PLA műanyag szekrény (750*750*420) |  |  | 1 | DB | 3606480775130 | 8538100090 |  |  | 107262 | 136759.05
| NSYPLA774TG | Univerzális elosztó- és vezérlőszekrények | PLA műanyag szekrény átlátszó ajtóval |  |  | 1 | DB | 3606480775147 | 8538100090 |  |  | 143134 | 182495.85
| NSYPLA776G | Univerzális elosztó- és vezérlőszekrények | PLA MŰANYAG SZEKRÉNY IP65 |  |  | 1 | DB | 3606480772924 | 8538100090 |  |  | 128714 | 164110.35
| NSYPLA776TG | Univerzális elosztó- és vezérlőszekrények | PLA MŰANYAG SZEKRÉNY ÁTLÁTSZÓ AJTÓVAL |  |  | 1 | DB | 3606485434469 | 8538100090 |  |  | 171761 | 218995.275
| NSYPLAT10103G | Univerzális elosztó- és vezérlőszekrények | PLA műanyag szekrény természetes szellőzéssel (1000*1000*420) |  |  | 1 | DB | 3606480775154 | 8538100090 |  |  | 190707 | 243151.425
| NSYPLAT10104G | Univerzális elosztó- és vezérlőszekrények | PLA műanyag szekrény természetes szellőzéssel (1000*1000*420) |  |  | 1 | DB | 3606480775161 | 8538100090 |  |  | 199246 | 254038.65
| NSYPLAT10123G | Univerzális elosztó- és vezérlőszekrények | PLA műanyag szekrény természetes szellőzéssel (1000*1250*320) |  |  | 1 | DB | 3606480775178 | 8538100090 |  |  | 213479 | 272185.725
| NSYPLAT10124G | Univerzális elosztó- és vezérlőszekrények | PLA műanyag szekrény természetes szellőzéssel (1000*1250*420) |  |  | 1 | DB | 3606480775185 | 8538100090 |  |  | 227713 | 290334.075
| NSYPLAT1053G | Univerzális elosztó- és vezérlőszekrények | PLA műanyag szekrény természetes szellőzéssel (1000*500*320) |  |  | 1 | DB | 3606480775192 | 8538100090 |  |  | 125244 | 159686.1
| NSYPLAT1054G | Univerzális elosztó- és vezérlőszekrények | PLA műanyag szekrény természetes szellőzéssel (1000*500*420) |  |  | 1 | DB | 3606480775208 | 8538100090 |  |  | 130932 | 166938.3
| NSYPLAT1073G | Univerzális elosztó- és vezérlőszekrények | PLA műanyag szekrény természetes szellőzéssel (1000*750*320) |  |  | 1 | DB | 3606480775215 | 8538100090 |  |  | 142318 | 181455.45
| NSYPLAT1074G | Univerzális elosztó- és vezérlőszekrények | PLA műanyag szekrény természetes szellőzéssel (1000*750*420) |  |  | 1 | DB | 3606480775222 | 8538100090 |  |  | 145167 | 185087.925
| NSYPLAT12103G | Univerzális elosztó- és vezérlőszekrények | PLA műanyag szekrény természetes szellőzéssel (1250*1000*320) |  |  | 1 | DB | 3606480775239 | 8538100090 |  |  | 219170 | 279441.75
| NSYPLAT12104G | Univerzális elosztó- és vezérlőszekrények | PLA műanyag szekrény természetes szellőzéssel (1250*1000*420) |  |  | 1 | DB | 3606480775246 | 8538100090 |  |  | 233405 | 297591.375
| NSYPLAT12123G | Univerzális elosztó- és vezérlőszekrények | PLA műanyag szekrény természetes szellőzéssel (1250*1250*320) |  |  | 1 | DB | 3606480775253 | 8538100090 |  |  | 244790 | 312107.25
| NSYPLAT12124G | Univerzális elosztó- és vezérlőszekrények | PLA műanyag szekrény természetes szellőzéssel (1250*1250*420) |  |  | 1 | DB | 3606480775260 | 8538100090 |  |  | 250480 | 319362
| NSYPLAT12126G | Univerzális elosztó- és vezérlőszekrények | PLA MŰA.SZEKR.TERM.SZELL.(1250*1250*620) |  |  | 1 | DB | 3606485434360 | 8538100090 |  |  | 300576 | 383234.4
| NSYPLAT1253G | Univerzális elosztó- és vezérlőszekrények | PLA műanyag szekrény természetes szellőzéssel (1250*500*320) |  |  | 1 | DB | 3606480775277 | 8538100090 |  |  | 148063 | 188780.325
| NSYPLAT1254G | Univerzális elosztó- és vezérlőszekrények | PLA műanyag szekrény természetes szellőzéssel (1250*500*420) |  |  | 1 | DB | 3606480775284 | 8538100090 |  |  | 158275 | 201800.625
| NSYPLAT1273G | Univerzális elosztó- és vezérlőszekrények | PLA műanyag szekrény természetes szellőzéssel (1250*750*320) |  |  | 1 | DB | 3606480775291 | 8538100090 |  |  | 171139 | 218202.225
| NSYPLAT1274G | Univerzális elosztó- és vezérlőszekrények | PLA műanyag szekrény természetes szellőzéssel (1250*750*420) |  |  | 1 | DB | 3606480775307 | 8538100090 |  |  | 178898 | 228094.95
| NSYPLAT1276G | Univerzális elosztó- és vezérlőszekrények | PLA MŰA.SZEKR.TERM.SZELL. (1250*750*620) |  |  | 1 | DB | 3606485434353 | 8538100090 |  |  | 214678 | 273714.45
| NSYPLAT15103G | Univerzális elosztó- és vezérlőszekrények | PLA műanyag szekrény természetes szellőzéssel (1500*1000*320) |  |  | 1 | DB | 3606480775314 | 8538100090 |  |  | 244790 | 312107.25
| NSYPLAT15104G | Univerzális elosztó- és vezérlőszekrények | PLA műanyag szekrény természetes szellőzéssel (1500*1000*420) |  |  | 1 | DB | 3606480775321 | 8538100090 |  |  | 256172 | 326619.3
| NSYPLAT15123G | Univerzális elosztó- és vezérlőszekrények | PLA műanyag szekrény természetes szellőzéssel (1500*1250*320) |  |  | 1 | DB | 3606480775338 | 8538100090 |  |  | 273254 | 348398.85
| NSYPLAT15124G | Univerzális elosztó- és vezérlőszekrények | PLA műanyag szekrény természetes szellőzéssel (1500*1250*420) |  |  | 1 | DB | 3606480775345 | 8538100090 |  |  | 290331 | 370172.025
| NSYPLAT15126G | Univerzális elosztó- és vezérlőszekrények | PLA MŰA.SZEKR.TERM.SZELL.(1500*1250*620) |  |  | 1 | DB | 3606485434384 | 8538100090 |  |  | 348397 | 444206.175
| NSYPLAT1553G | Univerzális elosztó- és vezérlőszekrények | PLA műanyag szekrény természetes szellőzéssel (1500*500*320) |  |  | 1 | DB | 3606480775352 | 8538100090 |  |  | 164911 | 210261.525
| NSYPLAT1554G | Univerzális elosztó- és vezérlőszekrények | PLA műanyag szekrény természetes szellőzéssel (1500*500*420) |  |  | 1 | DB | 3606480775369 | 8538100090 |  |  | 176000 | 224400
| NSYPLAT1573G | Univerzális elosztó- és vezérlőszekrények | PLA műanyag szekrény természetes szellőzéssel (1500*750*320) |  |  | 1 | DB | 3606480775376 | 8538100090 |  |  | 186134 | 237320.85
| NSYPLAT1574G | Univerzális elosztó- és vezérlőszekrények | PLA műanyag szekrény természetes szellőzéssel (1500*750*420) |  |  | 1 | DB | 3606480775383 | 8538100090 |  |  | 196149 | 250089.975
| NSYPLAT1576G | Univerzális elosztó- és vezérlőszekrények | PLA MŰA.SZEKR.TERM.SZELL. (1500*750*620) |  |  | 1 | DB | 3606485434377 | 8538100090 |  |  | 235378 | 300106.95
| NSYPLAT2074G | Univerzális elosztó- és vezérlőszekrények | PLA MŰA.SZEKR.TERM.SZELL. (2000*750*420) |  |  | 1 | DB | 3606485434391 | 8538100090 |  |  | 319366 | 407191.65
| NSYPLAT5103G | Univerzális elosztó- és vezérlőszekrények | PLA műanyag szekrény természetes szellőzéssel (500*1000*320) |  |  | 1 | DB | 3606480775390 | 8538100090 |  |  | 136625 | 174196.875
| NSYPLAT5104G | Univerzális elosztó- és vezérlőszekrények | PLA műanyag szekrény természetes szellőzéssel (500*1000*420) |  |  | 1 | DB | 3606480775406 | 8538100090 |  |  | 142318 | 181455.45
| NSYPLAT5123G | Univerzális elosztó- és vezérlőszekrények | PLA műanyag szekrény természetes szellőzéssel (500*1250*320) |  |  | 1 | DB | 3606480775413 | 8538100090 |  |  | 148013 | 188716.575
| NSYPLAT5124G | Univerzális elosztó- és vezérlőszekrények | PLA műanyag szekrény természetes szellőzéssel (500*1250*420) |  |  | 1 | DB | 3606480775420 | 8538100090 |  |  | 156554 | 199606.35
| NSYPLAT553G | Univerzális elosztó- és vezérlőszekrények | PLA műanyag szekrény természetes szellőzéssel (500*500*320) |  |  | 1 | DB | 3606480775437 | 8538100090 |  |  | 91084 | 116132.1
| NSYPLAT554G | Univerzális elosztó- és vezérlőszekrények | PLA műanyag szekrény természetes szellőzéssel (500*500*420) |  |  | 1 | DB | 3606480775444 | 8538100090 |  |  | 99625 | 127021.875
| NSYPLAT573G | Univerzális elosztó- és vezérlőszekrények | PLA műanyag szekrény természetes szellőzéssel (500*750*320) |  |  | 1 | DB | 3606480775451 | 8538100090 |  |  | 102469 | 130647.975
| NSYPLAT574G | Univerzális elosztó- és vezérlőszekrények | PLA műanyag szekrény természetes szellőzéssel (500*750*420) |  |  | 1 | DB | 3606480775468 | 8538100090 |  |  | 108162 | 137906.55
| NSYPLAT7103G | Univerzális elosztó- és vezérlőszekrények | PLA műanyag szekrény természetes szellőzéssel (750*1000*320) |  |  | 1 | DB | 3606480775475 | 8538100090 |  |  | 182169 | 232265.475
| NSYPLAT7104G | Univerzális elosztó- és vezérlőszekrények | PLA műanyag szekrény természetes szellőzéssel (750*1000*420) |  |  | 1 | DB | 3606480775482 | 8538100090 |  |  | 187858 | 239518.95
| NSYPLAT7123G | Univerzális elosztó- és vezérlőszekrények | PLA műanyag szekrény természetes szellőzéssel (750*1250*320) |  |  | 1 | DB | 3606480775499 | 8538100090 |  |  | 193555 | 246782.625
| NSYPLAT7124G | Univerzális elosztó- és vezérlőszekrények | PLA műanyag szekrény természetes szellőzéssel (750*1250*420) |  |  | 1 | DB | 3606480775505 | 8538100090 |  |  | 202095 | 257671.125
| NSYPLAT753G | Univerzális elosztó- és vezérlőszekrények | PLA műanyag szekrény természetes szellőzéssel (750*500*320) |  |  | 1 | DB | 3606480775512 | 8538100090 |  |  | 102469 | 130647.975
| NSYPLAT754G | Univerzális elosztó- és vezérlőszekrények | PLA műanyag szekrény természetes szellőzéssel (750*500*420) |  |  | 1 | DB | 3606480775529 | 8538100090 |  |  | 111009 | 141536.475
| NSYPLAT773G | Univerzális elosztó- és vezérlőszekrények | PLA műanyag szekrény természetes szellőzéssel (750*750*320) |  |  | 1 | DB | 3606480775536 | 8538100090 |  |  | 116702 | 148795.05
| NSYPLAT774G | Univerzális elosztó- és vezérlőszekrények | PLA műanyag szekrény természetes szellőzéssel (750*750*420) |  |  | 1 | DB | 3606480775543 | 8538100090 |  |  | 122397 | 156056.175
| NSYPLAT776G | Univerzális elosztó- és vezérlőszekrények | PLA MŰA.SZEK.TERM.SZELL.(750*750*620) |  |  | 1 | DB | 3606485434346 | 8538100090 |  |  | 146877 | 187268.175
| NSYPLAZ10103G | Univerzális elosztó- és vezérlőszekrények | PLA nyitott fenekű műanyag szekrény (1000*1000*320) |  |  | 1 | DB | 3606480775550 | 8538100090 |  |  | 189721 | 241894.275
| NSYPLAZ10104G | Univerzális elosztó- és vezérlőszekrények | PLA nyitott fenekű műanyag szekrény (1000*1000*420) |  |  | 1 | DB | 3606480775567 | 8538100090 |  |  | 197086 | 251284.65
| NSYPLAZ10123G | Univerzális elosztó- és vezérlőszekrények | PLA nyitott fenekű műanyag szekrény (1000*1250*320) |  |  | 1 | DB | 3606480775574 | 8538100090 |  |  | 215528 | 274798.2
| NSYPLAZ10124G | Univerzális elosztó- és vezérlőszekrények | PLA nyitott fenekű műanyag szekrény (1000*1250*420) |  |  | 1 | DB | 3606480775581 | 8538100090 |  |  | 221785 | 282775.875
| NSYPLAZ1053G | Univerzális elosztó- és vezérlőszekrények | PLA nyitott fenekű műanyag szekrény (1000*500*320) |  |  | 1 | DB | 3606480775598 | 8538100090 |  |  | 132784 | 169299.6
| NSYPLAZ1054G | Univerzális elosztó- és vezérlőszekrények | PLA nyitott fenekű műanyag szekrény (1000*500*420) |  |  | 1 | DB | 3606480775604 | 8538100090 |  |  | 138908 | 177107.7
| NSYPLAZ1073G | Univerzális elosztó- és vezérlőszekrények | PLA nyitott fenekű műanyag szekrény (1000*750*320) |  | * | 1 | DB | 3606480775611 | 8538100090 |  |  | 145829 | 185931.975
| NSYPLAZ1074G | Univerzális elosztó- és vezérlőszekrények | PLA nyitott fenekű műanyag szekrény (1000*750*420) |  |  | 1 | DB | 3606480775628 | 8538100090 |  |  | 150601 | 192016.275
| NSYPLAZ12103G | Univerzális elosztó- és vezérlőszekrények | PLA nyitott fenekű műanyag szekrény (1250*1000*320) |  |  | 1 | DB | 3606480775635 | 8538100090 |  |  | 212799 | 271318.725
| NSYPLAZ12104G | Univerzális elosztó- és vezérlőszekrények | PLA nyitott fenekű műanyag szekrény (1250*1000*420) |  |  | 1 | DB | 3606480775642 | 8538100090 |  |  | 222459 | 283635.225
| NSYPLAZ12123G | Univerzális elosztó- és vezérlőszekrények | PLA nyitott fenekű műanyag szekrény (1250*1250*320) |  |  | 1 | DB | 3606480775659 | 8538100090 |  |  | 243775 | 310813.125
| NSYPLAZ12124G | Univerzális elosztó- és vezérlőszekrények | PLA nyitott fenekű műanyag szekrény (1250*1250*420) |  |  | 1 | DB | 3606480775666 | 8538100090 |  |  | 245457 | 312957.675
| NSYPLAZ12126G | Univerzális elosztó- és vezérlőszekrények | PLA NY.FEN.MŰA.SZEKR. (1250*1250*620) |  |  | 1 | DB | 3606485434421 | 8538100090 |  |  | 294549 | 375549.975
| NSYPLAZ1253G | Univerzális elosztó- és vezérlőszekrények | PLA nyitott fenekű műanyag szekrény (1250*500*320) |  |  | 1 | DB | 3606480775673 | 8538100090 |  |  | 148933 | 189889.575
| NSYPLAZ1254G | Univerzális elosztó- és vezérlőszekrények | PLA nyitott fenekű műanyag szekrény (1250*500*420) |  |  | 1 | DB | 3606480775680 | 8538100090 |  |  | 158357 | 201905.175
| NSYPLAZ1273G | Univerzális elosztó- és vezérlőszekrények | PLA nyitott fenekű műanyag szekrény (1250*750*320) |  |  | 1 | DB | 3606480775697 | 8538100090 |  |  | 170027 | 216784.425
| NSYPLAZ1274G | Univerzális elosztó- és vezérlőszekrények | PLA nyitott fenekű műanyag szekrény (1250*750*420) |  |  | 1 | DB | 3606480775703 | 8538100090 |  |  | 176298 | 224779.95
| NSYPLAZ1276G | Univerzális elosztó- és vezérlőszekrények | PLA NY.FEN.MŰA.SZEKR. (1250*750*620) |  |  | 1 | DB | 3606485434414 | 8538100090 |  |  | 211557 | 269735.175
| NSYPLAZ15103G | Univerzális elosztó- és vezérlőszekrények | Poliészter szekrény nyitott magasítókerettel |  |  | 1 | DB | 3606480775710 | 8538100090 |  |  | 244062 | 311179.05
| NSYPLAZ15104G | Univerzális elosztó- és vezérlőszekrények | PLA nyitott fenekű műanyag szekrény (1500*1000*420) |  |  | 1 | DB | 3606480775727 | 8538100090 |  |  | 243116 | 309972.9
| NSYPLAZ15123G | Univerzális elosztó- és vezérlőszekrények | PLA nyitott fenekű műanyag szekrény (1500*1250*320) |  |  | 1 | DB | 3606480775734 | 8538100090 |  |  | 264207 | 336863.925
| NSYPLAZ15124G | Univerzális elosztó- és vezérlőszekrények | PLA nyitott fenekű műanyag szekrény (1500*1250*420) |  | * | 1 | DB | 3606480775741 | 8538100090 |  |  | 273144 | 348258.6
| NSYPLAZ15126G | Univerzális elosztó- és vezérlőszekrények | PLA NY.FEN.MŰA.SZEKR. (1500*1250*620) |  |  | 1 | DB | 3606485434445 | 8538100090 |  |  | 327773 | 417910.575
| NSYPLAZ1553G | Univerzális elosztó- és vezérlőszekrények | PLA nyitott fenekű műanyag szekrény (1500*500*320) |  |  | 1 | DB | 3606480775758 | 8538100090 |  |  | 165398 | 210882.45
| NSYPLAZ1554G | Univerzális elosztó- és vezérlőszekrények | PLA nyitott fenekű műanyag szekrény (1500*500*420) |  |  | 1 | DB | 3606480775765 | 8538100090 |  |  | 175790 | 224132.25
| NSYPLAZ1573G | Univerzális elosztó- és vezérlőszekrények | PLA nyitott fenekű műanyag szekrény (1500*750*320) |  |  | 1 | DB | 3606480775772 | 8538100090 |  |  | 184163 | 234807.825
| NSYPLAZ1574G | Univerzális elosztó- és vezérlőszekrények | PLA nyitott fenekű műanyag szekrény (1500*750*420) |  |  | 1 | DB | 3606480775789 | 8538100090 |  |  | 193108 | 246212.7
| NSYPLAZ1576G | Univerzális elosztó- és vezérlőszekrények | PLA NY.FEN.MŰA.SZEKR. (1500*750*620) |  |  | 1 | DB | 3606485434438 | 8538100090 |  |  | 231729 | 295454.475
| NSYPLAZ2074G | Univerzális elosztó- és vezérlőszekrények | PLA NY.FEN.MŰA.SZEKR. (2000*750*420) |  |  | 1 | DB | 3606485434452 | 8538100090 |  |  | 331322 | 422435.55
| NSYPLAZ5103G | Univerzális elosztó- és vezérlőszekrények | PLA nyitott fenekű műanyag szekrény (500*1000*320) |  |  | 1 | DB | 3606480775796 | 8538100090 |  |  | 142027 | 181084.425
| NSYPLAZ5104G | Univerzális elosztó- és vezérlőszekrények | PLA nyitott fenekű műanyag szekrény (500*1000*420) |  |  | 1 | DB | 3606480775802 | 8538100090 |  |  | 146794 | 187162.35
| NSYPLAZ5123G | Univerzális elosztó- és vezérlőszekrények | PLA nyitott fenekű műanyag szekrény (500*1250*320) |  |  | 1 | DB | 3606480775819 | 8538100090 |  |  | 160644 | 204821.1
| NSYPLAZ5124G | Univerzális elosztó- és vezérlőszekrények | PLA nyitott fenekű műanyag szekrény (500*1250*420) |  |  | 1 | DB | 3606480775826 | 8538100090 |  |  | 166185 | 211885.875
| NSYPLAZ553G | Univerzális elosztó- és vezérlőszekrények | PLA nyitott fenekű műanyag szekrény (500*500*320) |  |  | 1 | DB | 3606480775833 | 8538100090 |  |  | 104844 | 133676.1
| NSYPLAZ554G | Univerzális elosztó- és vezérlőszekrények | PLA nyitott fenekű műanyag szekrény (500*500*420) |  |  | 1 | DB | 3606480775840 | 8538100090 |  |  | 110578 | 140986.95
| NSYPLAZ573G | Univerzális elosztó- és vezérlőszekrények | PLA nyitott fenekű műanyag szekrény (500*750*320) |  |  | 1 | DB | 3606480775857 | 8538100090 |  |  | 114406 | 145867.65
| NSYPLAZ574G | Univerzális elosztó- és vezérlőszekrények | PLA nyitott fenekű műanyag szekrény (500*750*420) |  |  | 1 | DB | 3606480775864 | 8538100090 |  |  | 118127 | 150611.925
| NSYPLAZ7103G | Univerzális elosztó- és vezérlőszekrények | PLA nyitott fenekű műanyag szekrény (750*1000*320) |  |  | 1 | DB | 3606480775871 | 8538100090 |  |  | 155980 | 198874.5
| NSYPLAZ7104G | Univerzális elosztó- és vezérlőszekrények | PLA nyitott fenekű műanyag szekrény (750*1000*420) |  |  | 1 | DB | 3606480775888 | 8538100090 |  |  | 161083 | 205380.825
| NSYPLAZ7123G | Univerzális elosztó- és vezérlőszekrények | PLA nyitott fenekű műanyag szekrény (750*1250*320) |  |  | 1 | DB | 3606480775895 | 8538100090 |  |  | 181292 | 231147.3
| NSYPLAZ7124G | Univerzális elosztó- és vezérlőszekrények | PLA nyitott fenekű műanyag szekrény (750*1250*420) |  |  | 1 | DB | 3606480775901 | 8538100090 |  |  | 186988 | 238409.7
| NSYPLAZ753G | Univerzális elosztó- és vezérlőszekrények | PLA nyitott fenekű műanyag szekrény (750*500*320) |  |  | 1 | DB | 3606480775918 | 8538100090 |  |  | 113458 | 144658.95
| NSYPLAZ754G | Univerzális elosztó- és vezérlőszekrények | PLA nyitott fenekű műanyag szekrény (750*500*420) |  |  | 1 | DB | 3606480775925 | 8538100090 |  |  | 119124 | 151883.1
| NSYPLAZ773G | Univerzális elosztó- és vezérlőszekrények | PLA nyitott fenekű műanyag szekrény (750*750*320) |  |  | 1 | DB | 3606480775932 | 8538100090 |  |  | 126118 | 160800.45
| NSYPLAZ774G | Univerzális elosztó- és vezérlőszekrények | PLA nyitott fenekű műanyag szekrény (750*750*420) |  |  | 1 | DB | 3606480775949 | 8538100090 |  |  | 130898 | 166894.95
| NSYPLAZ776G | Univerzális elosztó- és vezérlőszekrények | PLA NY.FEN.MŰA.SZEKR. (750*750*620) |  |  | 1 | DB | 3606485434407 | 8538100090 |  |  | 157078 | 200274.45
| NSYPLAZT10103G | Univerzális elosztó- és vezérlőszekrények | Poliészter szekrény védőtetővel+magasító kerettel |  |  | 1 | DB | 3606480775956 | 8538100090 |  |  | 215270 | 274469.25
| NSYPLAZT10104G | Univerzális elosztó- és vezérlőszekrények | Poliészter szekrény védőtetővel+magasító kerettel |  |  | 1 | DB | 3606480775963 | 8538100090 |  |  | 224900 | 286747.5
| NSYPLAZT10123G | Univerzális elosztó- és vezérlőszekrények | Poliészter szekrény védőtetővel+magasító kerettel |  |  | 1 | DB | 3606480775970 | 8538100090 |  |  | 244603 | 311868.825
| NSYPLAZT10124G | Univerzális elosztó- és vezérlőszekrények | Poliészter szekrény védőtetővel+magasító kerettel |  |  | 1 | DB | 3606480775987 | 8538100090 |  |  | 250728 | 319678.2
| NSYPLAZT1053G | Univerzális elosztó- és vezérlőszekrények | Poliészter szekrény védőtetővel+magasító kerettel |  |  | 1 | DB | 3606480775994 | 8538100090 |  |  | 151279 | 192880.725
| NSYPLAZT1054G | Univerzális elosztó- és vezérlőszekrények | Poliészter szekrény védőtetővel+magasító kerettel |  |  | 1 | DB | 3606480776007 | 8538100090 |  |  | 158644 | 202271.1
| NSYPLAZT1073G | Univerzális elosztó- és vezérlőszekrények | Poliészter szekrény védőtetővel+magasító kerettel |  |  | 1 | DB | 3606480776014 | 8538100090 |  |  | 166915 | 212816.625
| NSYPLAZT1074G | Univerzális elosztó- és vezérlőszekrények | Poliészter szekrény védőtetővel+magasító kerettel |  |  | 1 | DB | 3606480776021 | 8538100090 |  |  | 173363 | 221037.825
| NSYPLAZT12103G | Univerzális elosztó- és vezérlőszekrények | Poliészter szekrény védőtetővel+magasító kerettel |  |  | 1 | DB | 3606480776038 | 8538100090 |  |  | 239221 | 305006.775
| NSYPLAZT12104G | Univerzális elosztó- és vezérlőszekrények | Poliészter szekrény védőtetővel+magasító kerettel |  |  | 1 | DB | 3606480776045 | 8538100090 |  |  | 250448 | 319321.2
| NSYPLAZT12123G | Univerzális elosztó- és vezérlőszekrények | Poliészter szekrény védőtetővel+magasító kerettel |  |  | 1 | DB | 3606480776052 | 8538100090 |  |  | 273492 | 348702.3
| NSYPLAZT12124G | Univerzális elosztó- és vezérlőszekrények | Poliészter szekrény védőtetővel+magasító kerettel |  |  | 1 | DB | 3606480776069 | 8538100090 |  |  | 275562 | 351341.55
| NSYPLAZT12126G | Univerzális elosztó- és vezérlőszekrények | POLIÉSZTER SZEK.VÉDŐTETŐVEL+MAG.KER. |  |  | 1 | DB | 3606480772887 | 8538100090 |  |  | 330674 | 421609.35
| NSYPLAZT1253G | Univerzális elosztó- és vezérlőszekrények | Poliészter szekrény védőtetővel+magasító kerettel |  |  | 1 | DB | 3606480776076 | 8538100090 |  |  | 168079 | 214300.725
| NSYPLAZT1254G | Univerzális elosztó- és vezérlőszekrények | Poliészter szekrény védőtetővel+magasító kerettel |  |  | 1 | DB | 3606480776083 | 8538100090 |  |  | 178883 | 228075.825
| NSYPLAZT1273G | Univerzális elosztó- és vezérlőszekrények | Poliészter szekrény védőtetővel+magasító kerettel |  |  | 1 | DB | 3606480776090 | 8538100090 |  |  | 192125 | 244959.375
| NSYPLAZT1274G | Univerzális elosztó- és vezérlőszekrények | Poliészter szekrény védőtetővel+magasító kerettel |  |  | 1 | DB | 3606480776106 | 8538100090 |  |  | 200120 | 255153
| NSYPLAZT1276G | Univerzális elosztó- és vezérlőszekrények | POLIÉSZTER SZEK.VÉDŐTETŐVEL+MAG.KER. |  |  | 1 | DB | 3606480772870 | 8538100090 |  |  | 240144 | 306183.6
| NSYPLAZT15103G | Univerzális elosztó- és vezérlőszekrények | Poliészter szekrény védőtetővel+magasító kerettel |  |  | 1 | DB | 3606480776113 | 8538100090 |  |  | 259613 | 331006.575
| NSYPLAZT15104G | Univerzális elosztó- és vezérlőszekrények | Poliészter szekrény védőtetővel+magasító kerettel |  |  | 1 | DB | 3606480776120 | 8538100090 |  |  | 271683 | 346395.825
| NSYPLAZT15123G | Univerzális elosztó- és vezérlőszekrények | Poliészter szekrény védőtetővel+magasító kerettel |  |  | 1 | DB | 3606480776137 | 8538100090 |  |  | 294184 | 375084.6
| NSYPLAZT15124G | Univerzális elosztó- és vezérlőszekrények | Poliészter szekrény védőtetővel+magasító kerettel |  |  | 1 | DB | 3606480776144 | 8538100090 |  |  | 303812 | 387360.3
| NSYPLAZT15126G | Univerzális elosztó- és vezérlőszekrények | POLIÉSZTER SZEK.VÉDŐTETŐVEL+MAG.KER. |  |  | 1 | DB | 3606480772900 | 8538100090 |  |  | 757398 | 965682.45
| NSYPLAZT1553G | Univerzális elosztó- és vezérlőszekrények | Poliészter szekrény védőtetővel+magasító kerettel |  |  | 1 | DB | 3606480776151 | 8538100090 |  |  | 184916 | 235767.9
| NSYPLAZT1554G | Univerzális elosztó- és vezérlőszekrények | Poliészter szekrény védőtetővel+magasító kerettel |  |  | 1 | DB | 3606480776168 | 8538100090 |  |  | 196702 | 250795.05
| NSYPLAZT1573G | Univerzális elosztó- és vezérlőszekrények | Poliészter szekrény védőtetővel+magasító kerettel |  |  | 1 | DB | 3606480776175 | 8538100090 |  |  | 206562 | 263366.55
| NSYPLAZT1574G | Univerzális elosztó- és vezérlőszekrények | Poliészter szekrény védőtetővel+magasító kerettel |  |  | 1 | DB | 3606480776182 | 8538100090 |  |  | 217330 | 277095.75
| NSYPLAZT1576G | Univerzális elosztó- és vezérlőszekrények | POLIÉSZTER SZEK.VÉDŐTETŐVEL+MAG.KER. |  |  | 1 | DB | 3606480772894 | 8538100090 |  |  | 260797 | 332516.175
| NSYPLAZT2074G | Univerzális elosztó- és vezérlőszekrények | POLIÉSZTER SZEK.VÉDŐTETŐVEL+MAG.KER. |  |  | 1 | DB | 3606480772917 | 8538100090 |  |  | 381400 | 486285
| NSYPLAZT5103G | Univerzális elosztó- és vezérlőszekrények | Poliészter szekrény védőtetővel+magasító kerettel |  |  | 1 | DB | 3606480776199 | 8538100090 |  |  | 168903 | 215351.325
| NSYPLAZT5104G | Univerzális elosztó- és vezérlőszekrények | Poliészter szekrény védőtetővel+magasító kerettel |  |  | 1 | DB | 3606480776205 | 8538100090 |  |  | 175495 | 223756.125
| NSYPLAZT5123G | Univerzális elosztó- és vezérlőszekrények | Poliészter szekrény védőtetővel+magasító kerettel |  |  | 1 | DB | 3606480776212 | 8538100090 |  |  | 190249 | 242567.475
| NSYPLAZT5124G | Univerzális elosztó- és vezérlőszekrények | Poliészter szekrény védőtetővel+magasító kerettel |  |  | 1 | DB | 3606480776229 | 8538100090 |  |  | 196471 | 250500.525
| NSYPLAZT553G | Univerzális elosztó- és vezérlőszekrények | Poliészter szekrény védőtetővel+magasító kerettel |  |  | 1 | DB | 3606480776236 | 8538100090 |  |  | 124122 | 158255.55
| NSYPLAZT554G | Univerzális elosztó- és vezérlőszekrények | Poliészter szekrény védőtetővel+magasító kerettel |  |  | 1 | DB | 3606480776243 | 8538100090 |  |  | 131120 | 167178
| NSYPLAZT573G | Univerzális elosztó- és vezérlőszekrények | Poliészter szekrény védőtetővel+magasító kerettel |  |  | 1 | DB | 3606480776250 | 8538100090 |  |  | 136099 | 173526.225
| NSYPLAZT574G | Univerzális elosztó- és vezérlőszekrények | Poliészter szekrény védőtetővel+magasító kerettel |  |  | 1 | DB | 3606480776267 | 8538100090 |  |  | 141487 | 180395.925
| NSYPLAZT7103G | Univerzális elosztó- és vezérlőszekrények | Poliészter szekrény védőtetővel+magasító kerettel |  |  | 1 | DB | 3606480776274 | 8538100090 |  |  | 182910 | 233210.25
| NSYPLAZT7104G | Univerzális elosztó- és vezérlőszekrények | Poliészter szekrény védőtetővel+magasító kerettel |  |  | 1 | DB | 3606480776281 | 8538100090 |  |  | 189816 | 242015.4
| NSYPLAZT7123G | Univerzális elosztó- és vezérlőszekrények | Poliészter szekrény védőtetővel+magasító kerettel |  |  | 1 | DB | 3606480776298 | 8538100090 |  |  | 211275 | 269375.625
| NSYPLAZT7124G | Univerzális elosztó- és vezérlőszekrények | Poliészter szekrény védőtetővel+magasító kerettel |  |  | 1 | DB | 3606480776304 | 8538100090 |  |  | 217622 | 277468.05
| NSYPLAZT753G | Univerzális elosztó- és vezérlőszekrények | Poliészter szekrény védőtetővel+magasító kerettel |  |  | 1 | DB | 3606480776311 | 8538100090 |  |  | 132797 | 169316.175
| NSYPLAZT754G | Univerzális elosztó- és vezérlőszekrények | Poliészter szekrény védőtetővel+magasító kerettel |  |  | 1 | DB | 3606480776328 | 8538100090 |  |  | 139705 | 178123.875
| NSYPLAZT773G | Univerzális elosztó- és vezérlőszekrények | Poliészter szekrény védőtetővel+magasító kerettel |  |  | 1 | DB | 3606480776335 | 8538100090 |  |  | 148022 | 188728.05
| NSYPLAZT774G | Univerzális elosztó- és vezérlőszekrények | Poliészter szekrény védőtetővel+magasító kerettel |  |  | 1 | DB | 3606480776342 | 8538100090 |  |  | 154491 | 196976.025
| NSYPLAZT776G | Univerzális elosztó- és vezérlőszekrények | POLIÉSZTER SZEK.VÉDŐTETŐVEL+MAG.KER. |  |  | 1 | DB | 3606480772863 | 8538100090 |  |  | 185390 | 236372.25
| NSYPLD8122CG | Univerzális elosztó- és vezérlőszekrények | Műanyag szekrény (850*1115*320) |  |  | 1 | DB | 3606480776366 | 8538100090 |  |  | 255378 | 325606.95
| NSYPLD8122G | Univerzális elosztó- és vezérlőszekrények | Műanyag szekrény |  |  | 1 | DB | 3606480776359 | 8538100090 |  |  | 273341 | 348509.775
| NSYPLD8500G | Univerzális elosztó- és vezérlőszekrények | Műanyag szekrény (850*465*320) |  |  | 1 | DB | 3606480776373 | 8538100090 |  |  | 141747 | 180727.425
| NSYPLD860G | Univerzális elosztó- és vezérlőszekrények | Műanyag szekrény (850*590*320) |  |  | 1 | DB | 3606480776380 | 8538100090 |  |  | 182560 | 232764
| NSYPLD881G | Univerzális elosztó- és vezérlőszekrények | Műanyag szekrény (850*785*320) |  |  | 1 | DB | 3606480776397 | 8538100090 |  |  | 159691 | 203606.025
| NSYPLHD | Univerzális elosztó- és vezérlőszekrények | Thalassa PHD emelőgyűrűk |  |  | 1 | DB | 3606480680885 | 8538909189 |  |  | 14779 | 18843.225
| NSYPLM108BG | Univerzális elosztó- és vezérlőszekrények | Polymel falra szerelhető elosztószekrény |  |  | 1 | DB | 3606480776410 | 8538100090 |  |  | 135725 | 173049.375
| NSYPLM108G | Univerzális elosztó- és vezérlőszekrények | Elosztószekrény teli ajtóval (1056*800*350) |  | * | 1 | DB | 3606480776403 | 8538100090 |  |  | 153218 | 195352.95
| NSYPLM108TG | Univerzális elosztó- és vezérlőszekrények | Elosztószekrény átlátszó ajtóval |  |  | 1 | DB | 3606480776427 | 8538100090 |  |  | 219421 | 279761.775
| NSYPLM3025BG | Univerzális elosztó- és vezérlőszekrények | Elosztószekrény teli ajtóval (300*250*160) bakelit szerelőlemezzel |  |  | 1 | DB | 3606480776441 | 8538100090 |  |  | 23992 | 30589.8
| NSYPLM3025G | Univerzális elosztó- és vezérlőszekrények | Elosztószekrény teli ajtóval (300*250*160) |  | * | 1 | DB | 3606480776434 | 8538100090 |  |  | 25442 | 32438.55
| NSYPLM3025PG | Univerzális elosztó- és vezérlőszekrények | PLM műanyag szekrény 308x250x160 |  |  | 1 | DB | 3606480776458 | 8538100090 |  |  | 34734 | 44285.85
| NSYPLM3025TG | Univerzális elosztó- és vezérlőszekrények | Polymel falra szerelhető elosztószekrény átlátszó ajtóval |  |  | 1 | DB | 3606480776465 | 8538100090 |  |  | 26773 | 34135.575
| NSYPLM32BG | Univerzális elosztó- és vezérlőszekrények | PLM műanyag szekrény 310x215x160 |  |  | 1 | DB | 3606480776489 | 8538100090 |  |  | 17219 | 21954.225
| NSYPLM32G | Univerzális elosztó- és vezérlőszekrények | Elosztószekrény teli ajtóval (310*215*160) |  | * | 1 | DB | 3606480776472 | 8538100090 |  |  | 20846 | 26578.65
| NSYPLM32PG | Univerzális elosztó- és vezérlőszekrények | PLM műanyag szekrény 310x215x160 |  |  | 1 | DB | 3606480776496 | 8538100090 |  |  | 17786 | 22677.15
| NSYPLM32TG | Univerzális elosztó- és vezérlőszekrények | Műanyag szekrény átlátszó ajtóval |  |  | 1 | DB | 3606480776502 | 8538100090 |  |  | 26773 | 34135.575
| NSYPLM43BG | Univerzális elosztó- és vezérlőszekrények | PLM műanyag szekrény 430x330x200 |  |  | 1 | DB | 3606480776526 | 8538100090 |  |  | 27415 | 34954.125
| NSYPLM43G | Univerzális elosztó- és vezérlőszekrények | Elosztószekrény teli ajtóval (430*330*200) |  | * | 1 | DB | 3606480776519 | 8538100090 |  |  | 33482 | 42689.55
S9NSYPLM43PG | NSYPLM43PG | Univerzális elosztó- és vezérlőszekrények | PLM műanyag szekrény 430x330x200 |  |  | 1 | DB | 3606480776533 | 8538100090 |  |  | 26687 | 34025.925
| NSYPLM43TG | Univerzális elosztó- és vezérlőszekrények | Műanyag elosztószekrény átlátszó ajtóval |  |  | 1 | DB | 3606480776540 | 8538100090 |  |  | 48158 | 61401.45
| NSYPLM43TVG | Univerzális elosztó- és vezérlőszekrények | PLM műanyag szekrény 430x330x200 IP66 üvegajtós |  |  | 1 | DB | 3606480776557 | 8538100090 |  |  | 71803 | 91548.825
| NSYPLM43VG | Univerzális elosztó- és vezérlőszekrények | Polymel falra szer.e.szekr.kilincses zár |  |  | 1 | DB | 3606480776564 | 8538100090 |  |  | 56002 | 71402.55
| NSYPLM54BG | Univerzális elosztó- és vezérlőszekrények | PLM műanyag szekrény 530x430x200 |  |  | 1 | DB | 3606480776588 | 8538100090 |  |  | 34514 | 44005.35
S9NSYPLM54G | NSYPLM54G | Univerzális elosztó- és vezérlőszekrények | Elosztószekrény teli ajtóval (530*430*200) |  | * | 1 | DB | 3606480776571 | 8538100090 |  |  | 44568 | 56824.2
| NSYPLM54PG | Univerzális elosztó- és vezérlőszekrények | PLM műanyag szekrény 530x430x200 |  | * | 1 | DB | 3606480776595 | 8538100090 |  |  | 35196 | 44874.9
| NSYPLM54TG | Univerzális elosztó- és vezérlőszekrények | Műanyag elosztószekrény átlátszó ajtóval |  |  | 1 | DB | 3606480776601 | 8538100090 |  |  | 65880 | 83997
| NSYPLM54TVG | Univerzális elosztó- és vezérlőszekrények | PLM műanyag szekrény 530x430x200 IP66 üvegajtós |  |  | 1 | DB | 3606480776618 | 8538100090 |  |  | 79945 | 101929.875
| NSYPLM54VG | Univerzális elosztó- és vezérlőszekrények | Polymel falra szer.e.szekr.kilincses zár |  |  | 1 | DB | 3606480776625 | 8538100090 |  |  | 64094 | 81719.85
| NSYPLM64BG | Univerzális elosztó- és vezérlőszekrények | PLM műanyag szekrény 647x436x250 |  |  | 1 | DB | 3606480776649 | 8538100090 |  |  | 46079 | 58750.725
| NSYPLM64G | Univerzális elosztó- és vezérlőszekrények | Elosztószekrény teli ajtóval (647*436*250) |  | * | 1 | DB | 3606480776632 | 8538100090 |  |  | 51961 | 66250.275
| NSYPLM64PG | Univerzális elosztó- és vezérlőszekrények | PLM műanyag szekrény 647x436x250 |  |  | 1 | DB | 3606480776656 | 8538100090 |  |  | 45522 | 58040.55
| NSYPLM64TG | Univerzális elosztó- és vezérlőszekrények | Műanyag elosztószekrény átlátszó ajtóval |  | * | 1 | DB | 3606480776663 | 8538100090 |  |  | 77938 | 99370.95
| NSYPLM64TVG | Univerzális elosztó- és vezérlőszekrények | PLM műanyag szekrény 647x436x250 IP66 üvegajtós |  |  | 1 | DB | 3606480776670 | 8538100090 |  |  | 172077 | 219398.175
| NSYPLM64VG | Univerzális elosztó- és vezérlőszekrények | Műanyag szekrény kilincses zárral |  |  | 1 | DB | 3606480776687 | 8538100090 |  |  | 86909 | 110808.975
| NSYPLM75BG | Univerzális elosztó- és vezérlőszekrények | PLM műanyag szekrény 747x536x300 |  |  | 1 | DB | 3606480776700 | 8538100090 |  |  | 61594 | 78532.35
| NSYPLM75G | Univerzális elosztó- és vezérlőszekrények | Elosztószekrény teli ajtóval (747*536*300) |  | * | 1 | DB | 3606480776694 | 8538100090 |  |  | 73940 | 94273.5
| NSYPLM75PG | Univerzális elosztó- és vezérlőszekrények | PLM műanyag szekrény 747x536x300 |  |  | 1 | DB | 3606480776717 | 8538100090 |  |  | 58668 | 74801.7
| NSYPLM75TG | Univerzális elosztó- és vezérlőszekrények | Műanyag elosztószekrény átlátszó ajtóval |  |  | 1 | DB | 3606480776724 | 8538100090 |  |  | 85322 | 108785.55
| NSYPLM75TVG | Univerzális elosztó- és vezérlőszekrények | Falra szerelhető műanyag szekrény 3P zárodó |  |  | 1 | DB | 3606480776731 | 8538100090 |  |  | 391947 | 499732.425
| NSYPLM75VG | Univerzális elosztó- és vezérlőszekrények | Elosztószekrény teli ajtóval 3P f.zárral |  |  | 1 | DB | 3606480776748 | 8538100090 |  |  | 111636 | 142335.9
| NSYPLM86BG | Univerzális elosztó- és vezérlőszekrények | PLM műanyag szekrény 847x636x300 |  |  | 1 | DB | 3606480776762 | 8538100090 |  |  | 71422 | 91063.05
| NSYPLM86G | Univerzális elosztó- és vezérlőszekrények | Elosztószekrény teli ajtóval (847*636*300) |  | * | 1 | DB | 3606480776755 | 8538100090 |  |  | 87610 | 111702.75
| NSYPLM86PG | Univerzális elosztó- és vezérlőszekrények | PLM műanyag szekrény 847x636x300 |  |  | 1 | DB | 3606480776779 | 8538100090 |  |  | 91035 | 116069.625
| NSYPLM86TG | Univerzális elosztó- és vezérlőszekrények | Műanyag elosztószekrény átlátszó ajtóval |  | * | 1 | DB | 3606480776786 | 8538100090 |  |  | 102810 | 131082.75
| NSYPLM86TVG | Univerzális elosztó- és vezérlőszekrények | Elosztószekrény kilincses zárral, átláts |  |  | 1 | DB | 3606480776793 | 8538100090 |  |  | 150321 | 191659.275
| NSYPLM86VG | Univerzális elosztó- és vezérlőszekrények | Elosztószekrény kilincses zárral |  |  | 1 | DB | 3606480776809 | 8538100090 |  |  | 127137 | 162099.675
| NSYPLMEX108 | Univerzális elosztó- és vezérlőszekrények | PLM műanyag szekrény 1056x852x350 IP66 ATEX |  |  | 1 | DB | 3606480192395 | 8538100090 |  |  | 272927 | 347981.925
| NSYPLMEX3025 | Univerzális elosztó- és vezérlőszekrények | PLM műanyag szekrény 308x250x160 IP66 ATEX |  |  | 1 | DB | 3606480192401 | 8538100090 |  |  | 55212 | 70395.3
| NSYPLMEX43 | Univerzális elosztó- és vezérlőszekrények | PLM műanyag szekrény 430x330x200 IP66 ATEX |  |  | 1 | DB | 3606480192418 | 8538909189 |  |  | 65479 | 83485.725
| NSYPLMEX54 | Univerzális elosztó- és vezérlőszekrények | PLM műanyag szekrény 530x430x200 IP66 ATEX |  |  | 1 | DB | 3606480192425 | 8538909189 |  |  | 71771 | 91508.025
| NSYPLMEX64 | Univerzális elosztó- és vezérlőszekrények | PLM műanyag szekrény 647x436x250 IP66 ATEX |  |  | 1 | DB | 3606480192432 | 8538100090 |  |  | 96559 | 123112.725
| NSYPLMEX75 | Univerzális elosztó- és vezérlőszekrények | PLM műanyag szekrény 747x536x300 IP66 ATEX |  |  | 1 | DB | 3606480192449 | 8538100090 |  |  | 132037 | 168347.175
| NSYPLMEX86 | Univerzális elosztó- és vezérlőszekrények | PLM műanyag szekrény 847x636x300 IP66 ATEX |  |  | 1 | DB | 3606480192456 | 8538100090 |  |  | 156259 | 199230.225
| NSYPLS1827DLS12G | Univerzális elosztó- és vezérlőszekrények | Moduláris PLS doboz 18x27 12 mod |  |  | 1 | DB | 3606485405537 | 8538100090 |  |  | 123519 | 157486.725
| NSYPLS1827G | Univerzális elosztó- és vezérlőszekrények | Átlátszó fedelű PLS doboz 18x27x18 |  |  | 1 | DB | 3606480776816 | 8538100090 |  |  | 12834 | 16363.35
| NSYPLS24 | Univerzális elosztó- és vezérlőszekrények | Pneumatikus rögzítőelem fém vezérlőasztal |  |  | 1 | DB | 3606480154171 | 8538909999 |  |  | 19226 | 24513.15
| NSYPLS2727AG | Univerzális elosztó- és vezérlőszekrények | Átlátszó fedelű PLS doboz 27x27x23 |  |  | 1 | DB | 3606480776847 | 8538100090 |  |  | 15853 | 20212.575
| NSYPLS2727DLS24G | Univerzális elosztó- és vezérlőszekrények | Moduláris PLS doboz 27x27 24 mod |  |  | 1 | DB | 3606485405544 | 8538100090 |  |  | 52277 | 66653.175
| NSYPLS2727G | Univerzális elosztó- és vezérlőszekrények | Átlátszó fedelű PLS doboz 27x27x18 |  |  | 1 | DB | 3606480776830 | 8538100090 |  |  | 14868 | 18956.7
| NSYPLS2736AG | Univerzális elosztó- és vezérlőszekrények | Átlátszó fedelű PLS doboz 27x36x23 |  |  | 1 | DB | 3606480776885 | 8538100090 |  |  | 22054 | 28118.85
| NSYPLS2736G | Univerzális elosztó- és vezérlőszekrények | Átlátszó fedelű PLS doboz 27x36x18 |  |  | 1 | DB | 3606480776878 | 8538100090 |  |  | 15478 | 19734.45
| NSYPLS2754AG | Univerzális elosztó- és vezérlőszekrények | Átlátszó fedelű PLS doboz 27x54x23 |  |  | 1 | DB | 3606480776922 | 8538100090 |  |  | 31773 | 40510.575
| NSYPLS2754G | Univerzális elosztó- és vezérlőszekrények | Átlátszó fedelű PLS doboz 27x54x18 |  |  | 1 | DB | 3606480776915 | 8538100090 |  |  | 21750 | 27731.25
| NSYPLS2863NG | Univerzális elosztó- és vezérlőszekrények | 7035 BOXES NSY-PLS-2863N |  |  | 2 | DB | 3606485422862 | 8538100090 |  |  | 17084 | 21782.1
| NSYPLS30 | Univerzális elosztó- és vezérlőszekrények | Pneumatikus rögzítőelem fém vezérlőasztal |  |  | 1 | DB | 3606480154188 | 8538909999 |  |  | 20420 | 26035.5
| NSYPLS3627DLS24G | Univerzális elosztó- és vezérlőszekrények | Moduláris PLS doboz 36x27 24 mod |  |  | 1 | DB | 3606485405551 | 8538100090 |  |  | 39913 | 50889.075
| NSYPLS3627DLS36G | Univerzális elosztó- és vezérlőszekrények | Moduláris PLS doboz 36x27 36 mod |  |  | 1 | DB | 3606485405568 | 8538100090 |  |  | 51766 | 66001.65
| NSYPLS3636G | Univerzális elosztó- és vezérlőszekrények | Átlátszó fedelű PLS doboz 36x36x18 |  |  | 1 | DB | 3606480776953 | 8538100090 |  |  | 19478 | 24834.45
| NSYPLS3654AG | Univerzális elosztó- és vezérlőszekrények | Átlátszó műanyag doboz 36x54x23 |  |  | 1 | DB | 3606480776984 | 8538100090 |  |  | 30527 | 38921.925
| NSYPLS3654G | Univerzális elosztó- és vezérlőszekrények | Átlátszó fedelű PLS doboz 36x54x18 |  | * | 1 | DB | 3606480776977 | 8538100090 |  |  | 25807 | 32903.925
| NSYPLS3672AG | Univerzális elosztó- és vezérlőszekrények | Átlátszó fedelű PLS doboz 36x72x23 |  |  | 1 | DB | 3606480777011 | 8538100090 |  |  | 38088 | 48562.2
| NSYPLS3672ALG | Univerzális elosztó- és vezérlőszekrények | Átlátszó fedelű PLS doboz 36x72x23 |  |  | 1 | DB | 3606480777028 | 8538100090 |  |  | 902940 | 1151248.5
| NSYPLS4063NG | Univerzális elosztó- és vezérlőszekrények | 7035 BOXES NSY-PLS-4063N |  |  | 2 | DB | 3606485422879 | 8538100090 |  |  | 23205 | 29586.375
| NSYPLS5427DLS48G | Univerzális elosztó- és vezérlőszekrények | Moduláris PLS doboz 54x27 48 mod |  |  | 1 | DB | 3606485405575 | 8538100090 |  |  | 282122 | 359705.55
| NSYPLS5454AG | Univerzális elosztó- és vezérlőszekrények | PLS műanyag szekrény |  |  | 1 | DB | 3606480777042 | 8538100090 |  |  | 39084 | 49832.1
| NSYPLS5454G | Univerzális elosztó- és vezérlőszekrények | Átlátszó fedelű PLS doboz 54x54x18 |  |  | 1 | DB | 3606480777035 | 8538100090 |  |  | 36826 | 46953.15
| NSYPLS5472AG | Univerzális elosztó- és vezérlőszekrények | Átlátszó fedelű PLS doboz 54x72x23 |  |  | 1 | DB | 3606480777073 | 8538100090 |  |  | 53482 | 68189.55
| NSYPLSC1827G | Univerzális elosztó- és vezérlőszekrények | Teli fedelű PLS doboz 18x27x18 |  |  | 1 | DB | 3606480777097 | 8538100090 |  |  | 12182 | 15532.05
| NSYPLSC2727AG | Univerzális elosztó- és vezérlőszekrények | Teli PC műanyag doboz 27x27x23 |  |  | 1 | DB | 3606480777110 | 8538100090 |  |  | 26084 | 33257.1
| NSYPLSC2727G | Univerzális elosztó- és vezérlőszekrények | Teli fedelű PLS doboz 27x27x18 |  |  | 1 | DB | 3606480777103 | 8538100090 |  |  | 15050 | 19188.75
| NSYPLSC2736AG | Univerzális elosztó- és vezérlőszekrények | Teli fedelű PLS doboz 27x36x23 |  |  | 1 | DB | 3606480777134 | 8538100090 |  |  | 21542 | 27466.05
| NSYPLSC2736G | Univerzális elosztó- és vezérlőszekrények | Teli fedelű PLS doboz 27x36x18 |  |  | 1 | DB | 3606480777127 | 8538100090 |  |  | 18372 | 23424.3
| NSYPLSC2754AG | Univerzális elosztó- és vezérlőszekrények | Teli fedelű PLS doboz 27x54x23 |  |  | 1 | DB | 3606480777158 | 8538100090 |  |  | 30527 | 38921.925
| NSYPLSC2754G | Univerzális elosztó- és vezérlőszekrények | Teli fedelű PLS doboz 27x54x18 |  |  | 1 | DB | 3606480777141 | 8538100090 |  |  | 23853 | 30412.575
| NSYPLSC3636G | Univerzális elosztó- és vezérlőszekrények | Teli fedelű PLS doboz 36x36x18 |  |  | 1 | DB | 3606480777165 | 8538100090 |  |  | 23080 | 29427
| NSYPLSC3654AG | Univerzális elosztó- és vezérlőszekrények | Teli fedelű PLS doboz 36x54x23 |  |  | 1 | DB | 3606480777189 | 8538100090 |  |  | 33599 | 42838.725
| NSYPLSC3654G | Univerzális elosztó- és vezérlőszekrények | Teli fedelű PLS doboz 36x54x18 |  |  | 1 | DB | 3606480777172 | 8538100090 |  |  | 28713 | 36609.075
| NSYPLSC3672AG | Univerzális elosztó- és vezérlőszekrények | Teli fedelű PLS doboz 36x72x23 |  |  | 1 | DB | 3606480777196 | 8538100090 |  |  | 41618 | 53062.95
| NSYPLSC5454AG | Univerzális elosztó- és vezérlőszekrények | Teli fedelű PLS doboz 54x54x23 |  |  | 1 | DB | 3606480777219 | 8538100090 |  |  | 45065 | 57457.875
| NSYPLSC5454G | Univerzális elosztó- és vezérlőszekrények | Teli fedelű PLS doboz 54x54x18 |  |  | 1 | DB | 3606480777202 | 8538100090 |  |  | 43250 | 55143.75
| NSYPLSC5472AG | Univerzális elosztó- és vezérlőszekrények | Teli fedelű PLS doboz 54x72x23 |  |  | 1 | DB | 3606480777226 | 8538100090 |  |  | 56788 | 72404.7
| NSYPLSP1827G | Univerzális elosztó- és vezérlőszekrények | PLSP műanyag szekrény (180*270*180) |  |  | 1 | DB | 3606480777233 | 8538100090 |  |  | 20531 | 26177.025